{"text_format":"1","workbook":"xlsx","n_sheets":1,"sheets":["ЦМО"],"not_rendered":{"charts":0,"images":0,"macros":0,"external_links":0,"defined_names":0,"comments":0,"pivot_tables":0},"unopened":[],"bounds":{"document_bytes":16777216,"sheet_cells":100000,"rows_first":2000,"rows_last":500,"rows_between":2000,"halvings":0,"cell_chars":16384,"cell_head_chars":4096},"cells_cut":0,"cells_raw":0,"read":"whole","date_system":"1900"}

{"sheet":"ЦМО","index":0,"n_rows":862,"n_cols":6,"rows_kept":862,"cut":false,"hidden":false,"merged":[[845,1,845,5],[856,1,856,5],[647,1,647,5],[650,1,650,5],[749,1,749,5],[761,1,761,5],[793,1,793,5],[806,1,806,5],[419,1,419,5],[450,1,450,5],[465,1,465,5],[479,1,479,5],[547,1,547,5],[642,1,642,5],[330,1,330,5],[339,1,339,5],[358,1,358,5],[365,1,365,5],[387,1,387,5],[388,1,388,5],[272,1,272,5],[282,1,282,5],[297,1,297,5],[303,1,303,5],[316,1,316,5],[317,1,317,5],[160,1,160,5],[183,1,183,5],[187,1,187,5],[192,1,192,5],[193,1,193,5],[216,1,216,5],[7,1,7,5],[8,1,8,5],[9,1,9,5],[133,1,133,5],[151,1,151,5],[154,1,154,5]]}
[]
[null,"Прайс-лист"]
[null,"Дата :","01.03.2017"]
[null,"Цена: ","Цены указаны с учетом НДС"]
[null,"Валюта :","Руб. (Рубли РФ)"]
[]
[null,"Статус","Артикул","Номенклатура","Ед. изм","Розница, Руб."]
[null,"ЦМО"]
[null,"Шкафы телекоммуникационные напольные"]
[null,"Шкафы универсальные телекоммуникационные напольные ШТК-М"]
[null,null,"ШТК-М-42.8.10-3ААА","Шкаф телекоммуникационный напольный 42U (800x1000) дверь металл","шт",44900]
[null,null,"ШТК-М-18.6.8-4ААА-9005","Шкаф телекоммуникационный напольный 18U (600x800) дверь перф., черный","шт",21950]
[null,null,"ШТК-М-27.6.10-3ААА","Шкаф телекоммуникационный напольный 27U (600x1000) дверь металл","шт",28700]
[null,null,"ШТК-М-22.6.10-3ААА","Шкаф телекоммуникационный напольный 22U (600x1000) дверь металл","шт",26100]
[null,null,"ШТК-М-22.6.10-44АА","Шкаф телекоммуникационный напольный 22U (600x1000) дверь перфорированная 2 шт.","шт",30300]
[null,null,"ШТК-М-42.6.10-1ААА","Шкаф телекоммуникационный напольный 42U (600x1000) дверь стекло","шт",39900]
[null,null,"ШТК-М-42.6.8-1ААА","Шкаф телекоммуникационный напольный 42U (600x800) дверь стекло","шт",36900]
[null,null,"ШТК-М-42.8.8-1ААА","Шкаф телекоммуникационный напольный 42U (800x800) дверь стекло","шт",41900]
[null,null,"ШТК-М-42.8.10-1ААА","Шкаф телекоммуникационный напольный 42U (800x1000) дверь стекло","шт",45900]
[null,null,"ШТК-М-42.6.6-1ААА","Шкаф телекоммуникационный напольный 42U (600x600) дверь стекло","шт",33900]
[null,null,"ШТК-М-33.6.6-1ААА","Шкаф телекоммуникационный напольный 33U (600x600) дверь стекло","шт",29900]
[null,null,"ШТК-М-33.6.10-1ААА","Шкаф телекоммуникационный напольный 33U (600x1000) дверь стекло","шт",36300]
[null,null,"ШТК-М-27.6.8-1ААА","Шкаф телекоммуникационный напольный 27U (600x800) дверь стекло","шт",26600]
[null,null,"ШТК-М-22.6.10-1ААА","Шкаф телекоммуникационный напольный 22U (600x1000) дверь стекло","шт",27300]
[null,null,"ШТК-М-22.6.8-1ААА","Шкаф телекоммуникационный напольный 22U (600x800) дверь стекло","шт",24100]
[null,null,"ШТК-М-18.6.8-1ААА","Шкаф телекоммуникационный напольный 18U (600x800) дверь стекло","шт",21700]
[null,null,"ШТК-М-18.6.6-1ААА","Шкаф телекоммуникационный напольный 18U (600x600) дверь стекло","шт",19700]
[null,null,"ШТК-М-18.6.6-3ААА","Шкаф телекоммуникационный напольный 18U (600x600) дверь металл","шт",18700]
[null,null,"ШТК-М-18.6.8-3ААА","Шкаф телекоммуникационный напольный 18U (600x800) дверь металл","шт",20700]
[null,null,"ШТК-М-18.6.8-4ААА","Шкаф телекоммуникационный напольный 18U (600x800) дверь перфорированная","шт",20900]
[null,null,"ШТК-М-22.6.6-1ААА","Шкаф телекоммуникационный напольный 22U (600x600) дверь стекло","шт",21900]
[null,null,"ШТК-М-22.6.6-3ААА","Шкаф телекоммуникационный напольный 22U (600x600) дверь металл","шт",20700]
[null,null,"ШТК-М-22.6.8-3ААА","Шкаф телекоммуникационный напольный 22U (600x800) дверь металл","шт",22900]
[null,null,"ШТК-М-22.6.10-4ААА","Шкаф телекоммуникационный напольный 22U (600x1000) дверь перфорированная","шт",26900]
[null,null,"ШТК-М-27.6.6-1ААА","Шкаф телекоммуникационный напольный 27U (600x600) дверь стекло","шт",24500]
[null,null,"ШТК-М-27.6.6-3ААА","Шкаф телекоммуникационный напольный 27U (600x600) дверь металл","шт",23000]
[null,null,"ШТК-М-27.6.8-3ААА","Шкаф телекоммуникационный напольный 27U (600x800) дверь металл","шт",25100]
[null,null,"ШТК-М-27.6.10-1ААА","Шкаф телекоммуникационный напольный 27U (600x1000) дверь стекло","шт",30200]
[null,null,"ШТК-М-27.6.10-44АА","Шкаф телекоммуникационный напольный 27U (600x1000) дверь перфорированная 2 шт.","шт",32300]
[null,null,"ШТК-М-33.6.6-3ААА","Шкаф телекоммуникационный напольный 33U (600x600) дверь металл","шт",27900]
[null,null,"ШТК-М-33.6.8-1ААА","Шкаф телекоммуникационный напольный 33U (600x800) дверь стекло","шт",31900]
[null,null,"ШТК-М-33.6.8-3ААА","Шкаф телекоммуникационный напольный 33U (600x800) дверь металл","шт",30900]
[null,null,"ШТК-М-33.6.8-4ААА","Шкаф телекоммуникационный напольный 33U (600x800) дверь перфорированная","шт",32500]
[null,null,"ШТК-М-33.6.8-44АА","Шкаф телекоммуникационный напольный 33U (600x800) дверь перфорированная 2 шт.","шт",37200]
[null,null,"ШТК-М-33.6.10-3ААА","Шкаф телекоммуникационный напольный 33U (600x1000) дверь металл","шт",34700]
[null,null,"ШТК-М-33.6.10-4ААА","Шкаф телекоммуникационный напольный 33U (600x1000) дверь перфорированная","шт",35000]
[null,null,"ШТК-М-42.6.6-3ААА","Шкаф телекоммуникационный напольный 42U (600x600) дверь металл","шт",32900]
[null,null,"ШТК-М-42.6.6-4ААА","Шкаф телекоммуникационный напольный 42U (600x600) дверь перфорированная","шт",34700]
[null,null,"ШТК-М-42.6.8-3ААА","Шкаф телекоммуникационный напольный 42U (600x800) дверь металл","шт",35900]
[null,null,"ШТК-М-42.6.8-4ААА","Шкаф телекоммуникационный напольный 42U (600x800) дверь перфорированная","шт",37300]
[null,null,"ШТК-М-42.6.8-44АА","Шкаф телекоммуникационный напольный 42U (600x800) дверь перфорированная 2 шт.","шт",43400]
[null,null,"ШТК-М-42.6.10-3ААА","Шкаф телекоммуникационный напольный 42U (600x1000) дверь металл","шт",38900]
[null,null,"ШТК-М-42.6.10-4ААА","Шкаф телекоммуникационный напольный 42U (600x1000) дверь перфорированная","шт",40200]
[null,null,"ШТК-М-42.6.10-44АА","Шкаф телекоммуникационный напольный 42U (600x1000) дверь перфорированная 2 шт.","шт",46300]
[null,null,"ШТК-М-42.8.8-3ААА","Шкаф телекоммуникационный напольный 42U (800x800) дверь металл","шт",40900]
[null,null,"ШТК-М-42.8.8-4ААА","Шкаф телекоммуникационный напольный 42U (800x800) дверь перфорированная","шт",43600]
[null,null,"ШТК-М-42.8.10-4ААА","Шкаф телекоммуникационный напольный 42U (800x1000) дверь перфорированная","шт",46100]
[null,null,"ШТК-М-42.8.10-44АА","Шкаф телекоммуникационный напольный 42U (800x1000) дверь перфорированная 2 шт.","шт",54300]
[null,null,"ШТК-М-47.6.6-1ААА","Шкаф телекоммуникационный напольный 47U (600х600) дверь стекло","шт",38700]
[null,null,"ШТК-М-47.6.8-1ААА","Шкаф телекоммуникационный напольный 47U (600х800) дверь стекло","шт",41500]
[null,null,"ШТК-М-47.6.8-3ААА","Шкаф телекоммуникационный напольный 47U (600х800) дверь металл","шт",39300]
[null,null,"ШТК-М-47.6.10-1ААА","Шкаф телекоммуникационный напольный 47U (600х1000) дверь стекло","шт",45100]
[null,null,"ШТК-М-47.8.8-1ААА","Шкаф телекоммуникационный напольный 47U (800х800) дверь стекло","шт",46300]
[null,null,"ШТК-М-47.8.8-3ААА","Шкаф телекоммуникационный напольный 47U (800х800) дверь металл","шт",44000]
[null,null,"ШТК-М-47.8.8-44АА","Шкаф телекоммуникационный напольный 47U (800х800) дверь перфорированная 2 шт.","шт",56800]
[null,null,"ШТК-М-47.8.10-1ААА","Шкаф телекоммуникационный напольный 47U (800х1000) дверь стекло","шт",49400]
[null,null,"ШТК-М-47.8.10-44АА","Шкаф телекоммуникационный напольный 47U (800х1000) дверь перфорированная 2 шт.","шт",59900]
[null,null,"ШТК-М-42.8.8-44АА","Шкаф телекоммуникационный напольный 42U (800x800) дверь перфорированная 2шт","шт",51700]
[null,null,"ШТК-М-42.6.8-1ААА-9005","Шкаф телекоммуникационный напольный 42U (600x800) дверь стекло, черный RAL9005","шт",38800]
[null,null,"ШТК-М-18.6.6-4ААА","Шкаф телекоммуникационный напольный 18U (600x600) дверь перфорированная","шт",19300]
[null,null,"ШТК-М-22.6.8-4ААА","Шкаф телекоммуникационный напольный 22U (600x800) дверь перфорированная","шт",23200]
[null,null,"ШТК-М-22.6.8-44АА","Шкаф телекоммуникационный напольный 22U (600x800) дверь перфорированная 2шт","шт",26600]
[null,null,"ШТК-М-27.6.8-44АА","Шкаф телекоммуникационный напольный 27U (600x800) дверь перфорированная 2шт","шт",28600]
[null,null,"ШТК-М-27.6.10-4ААА","Шкаф телекоммуникационный напольный 27U (600x1000) дверь перфорированная","шт",28800]
[null,null,"ШТК-М-33.6.6-4ААА","Шкаф телекоммуникационный напольный 33U (600x600) дверь перфорированная","шт",30200]
[null,null,"ШТК-М-33.6.10-44АА","Шкаф телекоммуникационный напольный 33U(600x1000) дверь перфорированная 2шт","шт",39700]
[null,null,"ШТК-М-38.6.6-1ААА","Шкаф телекоммуникационный напольный 38U (600x600) дверь стекло","шт",31900]
[null,null,"ШТК-М-38.6.6-3ААА","Шкаф телекоммуникационный напольный 38U (600x600) дверь металл","шт",30900]
[null,null,"ШТК-М-38.6.6-4ААА","Шкаф телекоммуникационный напольный 38U (600x600) дверь перфорированная","шт",32300]
[null,null,"ШТК-М-38.6.8-1ААА","Шкаф телекоммуникационный напольный 38U (600x800) дверь стекло","шт",34900]
[null,null,"ШТК-М-38.6.8-3ААА","Шкаф телекоммуникационный напольный 38U (600x800) дверь металл","шт",33900]
[null,null,"ШТК-М-38.6.8-4ААА","Шкаф телекоммуникационный напольный 38U (600x800) дверь перфорированная","шт",34800]
[null,null,"ШТК-М-38.6.8-44АА","Шкаф телекоммуникационный напольный 38U (600x800) дверь перфорированная 2шт","шт",39700]
[null,null,"ШТК-М-38.6.10-1ААА","Шкаф телекоммуникационный напольный 38U (600x1000) дверь стекло","шт",37900]
[null,null,"ШТК-М-38.6.10-3ААА","Шкаф телекоммуникационный напольный 38U (600x1000) дверь металл","шт",36900]
[null,null,"ШТК-М-38.6.10-4ААА","Шкаф телекоммуникационный напольный 38U (600x1000) дверь перфорированная","шт",37300]
[null,null,"ШТК-М-38.6.10-44АА","Шкаф телекоммуникационный напольный 38U(600x1000) дверь перфорированная 2шт","шт",42200]
[null,null,"ШТК-М-38.8.8-1ААА","Шкаф телекоммуникационный напольный 38U (800x800) дверь стекло","шт",39900]
[null,null,"ШТК-М-38.8.8-3ААА","Шкаф телекоммуникационный напольный 38U (800x800) дверь металл","шт",38900]
[null,null,"ШТК-М-38.8.8-4ААА","Шкаф телекоммуникационный напольный 38U (800x800) дверь перфорированная","шт",40400]
[null,null,"ШТК-М-38.8.8-44АА","Шкаф телекоммуникационный напольный 38U (800x800) дверь перфорированная 2шт","шт",46800]
[null,null,"ШТК-М-38.8.10-1ААА","Шкаф телекоммуникационный напольный 38U (800x1000) дверь стекло","шт",41900]
[null,null,"ШТК-М-38.8.10-3ААА","Шкаф телекоммуникационный напольный 38U (800x1000) дверь металл","шт",40900]
[null,null,"ШТК-М-38.8.10-4ААА","Шкаф телекоммуникационный напольный 38U (800x1000) дверь перфорированная","шт",42500]
[null,null,"ШТК-М-38.8.10-44АА","Шкаф телекоммуникационный напольный 38U(800x1000) дверь перфорированная 2шт","шт",48800]
[null,null,"ШТК-М-47.6.6-3ААА","Шкаф телекоммуникационный напольный 47U (600х600) дверь металл","шт",36500]
[null,null,"ШТК-М-47.6.6-4ААА","Шкаф телекоммуникационный напольный 47U (600х600) дверь перфорированная","шт",37900]
[null,null,"ШТК-М-47.6.8-4ААА","Шкаф телекоммуникационный напольный 47U (600х800) дверь перфорированная","шт",40600]
[null,null,"ШТК-М-47.6.8-44АА","Шкаф телекоммуникационный напольный 47U (600х800) дверь перфорированная 2шт","шт",47200]
[null,null,"ШТК-М-47.6.10-3ААА","Шкаф телекоммуникационный напольный 47U (600х1000) дверь металл","шт",42900]
[null,null,"ШТК-М-47.6.10-4ААА","Шкаф телекоммуникационный напольный 47U (600x1000) дверь перфорированная","шт",44200]
[null,null,"ШТК-М-47.8.10-3ААА","Шкаф телекоммуникационный напольный 47U (800х1000) дверь металл","шт",47100]
[null,null,"ШТК-М-47.8.10-44АА-9005","Шкаф телекоммуникационный напольный 47U (800х1000) черный, дверь перфорированная 2 шт.","шт",62900]
[null,null,"ШТК-М-47.6.10-44АА-9005","Шкаф телекоммуникационный напольный 47U (600х1000) черный, дверь перфорированная 2 шт.","шт",53300]
[null,null,"ШТК-М-27.6.10-1ААА-9005","Шкаф телекоммуникационный напольный 27U (600x1000) дверь стекло,цвет черный","шт",31800]
[null,null,"ШТК-М-22.6.8-1ААА-9005","Шкаф телекоммуникационный напольный 22U (600x800) дверь стекло, цвет черный","шт",25400]
[null,null,"ШТК-М-47.8.8-1ААА-9005","Шкаф телекоммуникационный напольный 47U (800х800) дверь стекло, цвет чёрный","шт",48700]
[null,null,"ШТК-М-33.6.8-44АА-9005","Шкаф телекомм. напольный 33U (600x800) дверь перфорированная 2 шт, черный","шт",37200]
[null,null,"ШТК-М-42.6.8-44АА-9005","Шкаф телекоммуникационный напольный 42U (600x800) дверь перфорированная 2 шт. черный","шт",43400]
[null,null,"ШТК-М-42.6.6-1ААА-9005","Шкаф телекоммуникационный напольный 42U (600x600) дверь стекло, черный","шт",35600]
[null,null,"ШТК-М-33.6.8-1ААА-9005","Шкаф телекоммуникационный напольный 33U (600x800) дверь стекло, черный","шт",33500]
[null,null,"ШТК-М-18.6.8-1ААА-9005","Шкаф телекоммуникационный напольный 18U (600x800) дверь стекло, черный","шт",22800]
[null,null,"ШТК-М-27.6.8-1ААА-9005","Шкаф телекоммуникационный напольный 27U (600x800) дверь стекло, цвет чёрный","шт",28000]
[null,null,"ШТК-М-38.6.6-1ААА-9005","Шкаф телекоммуникационный напольный 38U (600x600) дверь стекло, цвет чёрный","шт",33500]
[null,null,"ШТК-М-27.6.10-44АА-9005","Шкаф телекоммуникационный напольный 27U (600x1000) дверь перфорированная 2 шт., цвет чёрный","шт",34000]
[null,null,"ШТК-М-33.6.6-1ААА-9005","Шкаф телекоммуникационный напольный 33U (600x600) дверь стекло, цвет чёрный","шт",31400]
[null,null,"ШТК-М-33.6.10-1ААА-9005","Шкаф телекоммуникационный напольный 33U (600x1000) дверь стекло, цвет чёрный","шт",38200]
[null,null,"ШТК-М-38.6.10-1ААА-9005\t","Шкаф телекоммуникационный напольный 38U (600x1000) дверь стекло, цвет чёрный","шт",39800]
[null,null,"ШТК-М-47.6.6-1ААА-9005","Шкаф телекоммуникационный напольный 47U (600х600) дверь стекло, цвет чёрный","шт",40700]
[null,null,"ШТК-М-22.6.6-1ААА-9005","Шкаф телекоммуникационный напольный 22U (600x600) дверь стекло, черный","шт",23000]
[null,null,"ШТК-М-47.6.8-1ААА-9005","Шкаф телекоммуникационный напольный 47U (600х800) дверь стекло, цвет чёрный","шт",43600]
[null,null,"ШТК-М-38.6.8-1ААА-9005","Шкаф телекоммуникационный напольный 38U (600x800) дверь стекло, цвет чёрный","шт",36700]
[null,null,"ШТК-М-18.6.6-1ААА-9005","Шкаф телекоммуникационный напольный 18U (600x600) дверь стекло, цвет чёрный","шт",20700]
[null,null,"ШТК-М-42.8.10-1ААА-9005","Шкаф телекоммуникационный напольный 42U (800x1000) дверь стекло, цвет чёрный","шт",48200]
[null,null,"ШТК-М-42.6.10-44АА-9005","Шкаф телекоммуникационный напольный 42U (600x1000) дверь перфорированная 2 шт., черный","шт",48700]
[null,null,"ШТК-М-42.8.10-44АА-9005","Шкаф телекоммуникационный напольный 42U (800x1000) дверь перфорированная 2 шт., черный","шт",57100]
[null,null,"ШТК-М-27.6.6-1ААА-9005","Шкаф телекоммуникационный напольный 27U (600x600) дверь стекло, цвет чёрный","шт",25800]
[null,null,"ШТК-М-47.8.10-1ААА-9005","Шкаф телекоммуникационный напольный 47U (800х1000)  дверь стекло, черный","шт",51900]
[null,null,"ШТК-М-47.6.10-1ААА-9005","Шкаф телекоммуникационный напольный 47U (600х1000) дверь стекло, черный","шт",47400]
[null,null,"ШТК-М-42.6.10-1ААА-9005","Шкаф телекоммуникационный напольный 42U (600x1000) дверь стекло, черн","шт",41900]
[null,null,"ШТК-М-42.6.6-44АА","Шкаф телекоммуникационный напольный 42U (600x600) дверь перфорированная 2 шт","шт",40800]
[null,null,"ШТК-М-47.8.8-4ААА","Шкаф телекоммуникационный напольный 47U (800х800) дверь перфорированная","шт",47800]
[null,null,"ШТК-М-22.6.10-44АА-9005","Шкаф телекоммуникационный напольный 22U (600x1000) дверь перфорированная 2 шт., цвет чёрный","шт",31900]
[null,"Шкафы телекоммуникационные серверные напольные ШТК-С"]
[null,null,"ШТК-С-33.6.12-44АА","Шкаф серверный напольный 33U (600x1200) дверь перфорированная 2 шт.","шт",51000]
[null,null,"ШТК-С-42.6.12-44АА","Шкаф серверный напольный 42U (600x1200) дверь перфорированная 2 шт.","шт",56300]
[null,null,"ШТК-С-33.8.12-44АА","Шкаф серверный напольный 33U (800x1200) дверь перфорированная 2 шт.","шт",33690]
[null,null,"ШТК-С-33.6.10-44АА","Шкаф серверный напольный 33U (600x1000) дверь перфорированная 2 шт","шт",47600]
[null,null,"ШТК-С-42.6.10-48АА","Шкаф серверный напольный 42U (600x1000) дверь перфорированная, задние двойные перфорированные","шт",52200]
[null,null,"ШТК-С-42.6.12-48АА","Шкаф серверный напольный 42U (600x1200) дверь перфорированная, задние двойные перфорированные","шт",57200]
[null,null,"ШТК-С-45.6.10-48АА","Шкаф серверный напольный 45U (600x1000) дверь перфорированная, задние двойные перфорированные","шт",54900]
[null,null,"ШТК-С-45.6.12-48АА","Шкаф серверный напольный 45U (600x1200) дверь перфорированная, задние двойные перфорированные","шт",58000]
[null,null,"ШТК-С-42.6.10-44АА","Шкаф серверный напольный 42U (600x1000) дверь перфорированная 2 шт.","шт",52300]
[null,null,"ШТК-С-45.6.10-44АА","Шкаф серверный напольный 45U (600x1000) дверь перфорированная 2 шт.","шт",55000]
[null,null,"ШТК-С-45.6.12-44АА","Шкаф серверный напольный 45U (600x1200) дверь перфорированная 2 шт.","шт",57600]
[null,null,"ШТК-С-42.6.10-48АА-9005","Шкаф серверный напольный 42U (600x1000) дверь перфорированная, задние двойные перфорированные (распашная), черный","шт",54800]
[null,null,"ШТК-С-47.6.10-48АА-9005","Шкаф ШТК-С серверный напольный 47U (600x1000) дверь перф., задняя распашная, чёрный","шт",60000]
[null,null,"ШТК-С-42.8.10-44АА","Шкаф серверный напольный 42U (800x1000) дверь перфорированная 2 шт.","шт",59200]
[null,null,"ШТК-С-42.8.12-44АА","Шкаф серверный напольный 42U (800x1200) дверь перфорированная 2 шт.","шт",63900]
[null,null,"ШТК-С-45.8.10-44АА","Шкаф серверный напольный 45U (800x1000) дверь перфорированная 2 шт.","шт",60700]
[null,null,"ШТК-С-45.8.12-44АА","Шкаф серверный напольный 45U (800x1200) дверь перфорированная 2 шт.","шт",68300]
[null,"Шкафы напольные антивандальные ШТК-А"]
[null,null,"ШТК-А-18.6.5","Шкаф телекоммуникационный напольный 18U антивандальный (600х530)","шт",21900]
[null,null,"ШТК-А-22.6.5","Шкаф телекоммуникационный напольный 22U антивандальный (600х530)","шт",23800]
[null,"Шкафы телекоммуникационные кроссовые напольные ШТК-К"]
[null,null,"ШТК-К-42.8.8-13АА","Шкаф телекоммуникационный напольный кроссовый 42U (800x800) дверь стекло, задняя дверь металл","шт",38700]
[null,null,"ШТК-К-42.8.8-13ВВ","Шкаф телекоммуникационный напольный кроссовый 42U (800x800) дверь стекло,задняя металл,перфор.стенки","шт",38900]
[null,null,"ШТК-К-33.8.8-33АА","Шкаф телекоммуникационный напольный кроссовый 33U (800x800) дверь металл, задняя дверь металл","шт",31700]
[null,null,"ШТК-К-33.8.8-33ВВ","Шкаф телекоммуникационный напольный кроссовый 33U (800x800) дверь стекло, задняя металл, перфорир. стенки","шт",31900]
[null,null,"ШТК-К-33.8.8-13АА","Шкаф телекоммуникационный напольный кроссовый 33U (800x800) дверь стекло, задняя дверь металл","шт",33700]
[null,"Шкафы напольные серия ПРОФ ШТК-СП"]
[null,null,"ОС-ШТК-СП-8.10","Фальшпол ШТК-СП шириной 800 мм и глубиной 1000 мм","шт",2390]
[null,null,"ШТК-СП-42.6.10-44АА-9005","Шкаф серверный ПРОФ напольный 42U (600x1000) дверь перфорированная 2 шт., цвет черный, в сборе","шт",55100]
[null,null,"ШТК-СП-42.6.12-44АА-9005","Шкаф серверный ПРОФ напольный 42U (600x1200) дверь перфорированная 2 шт., цвет черный, в сборе","шт",57500]
[null,null,"ШТК-СП-42.8.10-44АА-9005","Шкаф серверный ПРОФ напольный 42U (800x1000) дверь перфорированная 2 шт., цвет черный, в сборе","шт",61500]
[null,null,"ШТК-СП-42.8.12-44АА-9005","Шкаф серверный ПРОФ напольный 42U (800x1200) дверь перфорированная 2 шт., цвет черный, в сборе","шт",63900]
[null,null,"ШТК-СП-48.6.10-44АА-9005","Шкаф серверный ПРОФ напольный 48U (600x1000) дверь перфорированная 2 шт., цвет черный, в сборе","шт",58600]
[null,null,"ШТК-СП-48.6.12-44АА-9005","Шкаф серверный ПРОФ напольный 48U (600x1200) дверь перфорированная 2 шт., цвет черный, в сборе","шт",61200]
[null,null,"ШТК-СП-48.8.10-44АА-9005","Шкаф серверный ПРОФ напольный 48U (800x1000) дверь перфорированная 2 шт., цвет черный, в сборе","шт",65400]
[null,null,"ШТК-СП-48.8.12-44АА-9005","Шкаф серверный ПРОФ напольный 48U (800x1200) дверь перфорированная 2 шт., цвет черный, в сборе","шт",68000]
[null,null,"ШТК-СП-47.75.11-48АА-9005","Шкаф серверный напольный 47U ( 750 x1100 мм ) двери перфорированные, задняя дв. распашная, черный, в сборе","шт",69300]
[null,null,"ШТК-СП-42.75.11-48АА-9005","Шкаф серверный напольный 42U (750 x1100мм) двери перфорированные, задняя дверь распашная, черный, в сборе","шт",66000]
[null,null,"ОС-ШТК-СП-6.6","Фальшпол ШТК-СП шириной 600 мм и глубиной 600 мм","шт",1190]
[null,null,"ОС-ШТК-СП-6.8","Фальшпол ШТК-СП шириной 600 мм и глубиной 800 мм","шт",1490]
[null,null,"ОС-ШТК-СП-6.10\t","Фальшпол ШТК-СП шириной 600 мм и глубиной 1000 мм","шт",1890]
[null,null,"ШТК-СП-42.6.10-48АА-9005","Шкаф серверный ПРОФ напольный 42U (600x1000) передняя дверь перфор., задняя дверь двойная-распашная перфор., черный, в сборе","шт",58500]
[null,null,"ШТК-СП-42.8.12-48АА-9005","Шкаф серверный ПРОФ напольный 42U (800x1200) передняя дверь перфор., задняя двойная-распашная перфор., черный, в сборе","шт",67000]
[null,null,"ШТК-СП-42.6.12-48АА-9005","Шкаф серверный ПРОФ напольный 42U (600x1200) передняя дверь перфор., задняя двойная-распашная перфор., черный, в сборе","шт",60900]
[null,null,"ШТК-СП-42.8.10-48АА-9005","Шкаф серверный ПРОФ напольный 42U (800x1000) передняя дверь перфор., задняя двойная-распашная перфор., черный, в сборе","шт",64600]
[null,null,"ШТК-СП-48.6.10-48АА-9005","Шкаф серверный ПРОФ напольный 48U (600x1000) передняя дверь перфор., задняя двойная-распашная перфор., черный, в сборе","шт",62000]
[null,null,"ШТК-СП-48.6.12-48АА-9005","Шкаф серверный ПРОФ напольный 48U (600x1200) передняя дверь перфор., задняя двойная-распашная перфор., черный, в сборе","шт",64500]
[null,null,"ШТК-СП-48.8.10-48АА-9005","Шкаф серверный ПРОФ напольный 48U (800x1000) передняя дверь перфор., задняя двойная-распашная перфор., черный, в сборе","шт",68500]
[null,null,"ШТК-СП-48.8.12-48АА-9005","Шкаф серверный ПРОФ напольный 48U (800x1200) передняя дверь перфор., задняя двойная-распашная перфор., черный, в сборе","шт",71000]
[null,"Шкафы телекоммуникационные напольные ШТК-М Проф в сборе"]
[null,null,"ШТК-МП-42.6.6-1ААА-9005","Шкаф телекоммуникационный напольный ПРОФ универсальный 42U (600x600) дверь стекло, чёрный, в сборе","шт",52900]
[null,null,"ШТК-МП-42.6.8-1ААА-9005","Шкаф телекоммуникационный напольный ПРОФ универсальный 42U (600x800) дверь стекло, чёрный, в сборе","шт",54900]
[null,null,"ШТК-МП-42.6.10-1ААА-9005","Шкаф телекоммуникационный напольный ПРОФ универсальный 42U (600x1000) дверь стекло, чёрный, в сборе","шт",55900]
[null,"Шкафы телекоммуникационные серверные напольные ШТК-С Проф колокейшн"]
[null,null,"ШТК-СП-К-2-40.6.10-44АА-Ч","Шкаф серверный ПРОФ напольный колокейшн 40U (600x1000) 2 секции, дверь перфор. 2 шт., черный, в сборе","шт",68600]
[null,null,"ШТК-СП-К-2-40.6.12-44АА-Ч","Шкаф серверный ПРОФ напольный колокейшн 40U (600x1200) 2 секции, дверь перфор. 2 шт., черный, в сборе","шт",71300]
[null,null,"ШТК-СП-К-2-46.6.10-44АА-Ч","Шкаф серверный ПРОФ напольный колокейшн 46U (600x1000) 2 секции, дверь перфор. 2 шт., черный, в сборе","шт",70700]
[null,null,"ШТК-СП-К-2-46.6.12-44АА-Ч","Шкаф серверный ПРОФ напольный колокейшн 46U (600x1200) 2 секции, дверь перфор. 2 шт., черный, в сборе","шт",73500]
[null,"Шкафы телекоммуникационные настенные"]
[null,"Шкафы настенные ШРН"]
[null,null,"ШРН-6.300.1","Шкаф телекоммуникационный настенный 6U (600х300) дверь металл","шт",5500]
[null,null,"ШРН-9.300","Шкаф телекоммуникационный настенный 9U (600х300) дверь стекло","шт",6500]
[null,null,"ШРН-9.300.1","Шкаф телекоммуникационный настенный 9U (600х300) дверь металл","шт",5800]
[null,null,"ШРН-9.480.1","Шкаф телекоммуникационный настенный 9U (600х480) дверь металл","шт",7100]
[null,null,"ШРН-9.650.1","Шкаф телекоммуникационный настенный 9U (600х650) дверь металл","шт",8500]
[null,null,"ШРН-12.300","Шкаф телекоммуникационный настенный 12U (600х300) дверь стекло","шт",7300]
[null,null,"ШРН-12.300.1","Шкаф телекоммуникационный настенный 12U (600х300) дверь металл","шт",6300]
[null,null,"ШРН-12.650","Шкаф телекоммуникационный настенный 12U (600х650) дверь стекло","шт",10300]
[null,null,"ШРН-15.650","Шкаф телекоммуникационный настенный 15U (600х650) дверь стекло","шт",11600]
[null,null,"ШРН-15.650.1","Шкаф телекоммуникационный настенный 15U (600х650) дверь металл","шт",10000]
[null,null,"ШРН-15.480","Шкаф телекоммуникационный настенный 15U (600х480) дверь стекло","шт",10500]
[null,null,"ШРН-12.650.1","Шкаф телекоммуникационный настенный 12U (600х650) дверь металл","шт",9300]
[null,null,"ШРН-12.480","Шкаф телекоммуникационный настенный 12U (600х480) дверь стекло","шт",8800]
[null,null,"ШРН-12.480.1","Шкаф телекоммуникационный настенный 12U (600х480) дверь металл","шт",7800]
[null,null,"ШРН-9.480","Шкаф телекоммуникационный настенный 9U (600х480) дверь стекло","шт",7800]
[null,null,"ШРН-9.650","Шкаф телекоммуникационный настенный 9U (600х650) дверь стекло","шт",9200]
[null,null,"ШРН-6.300","Шкаф телекоммуникационный настенный 6U (600х300) дверь стекло","шт",6000]
[null,null,"ШРН-6.480","Шкаф телекоммуникационный настенный 6U (600х480) дверь стекло","шт",6800]
[null,null,"ШРН-6.480.1","Шкаф телекоммуникационный настенный 6U (600х480) дверь металл","шт",6300]
[null,null,"ШРН-6.650","Шкаф телекоммуникационный настенный 6U (600х650) дверь стекло","шт",8500]
[null,null,"ШРН-6.650.1","Шкаф телекоммуникационный настенный 6U (600х650) дверь металл","шт",8000]
[null,null,"ШРН-15.480.1","Шкаф телекоммуникационный настенный 15U (600х480) дверь металл","шт",8900]
[null,"Шкафы настенные ШРН-Э"]
[null,null,"ШРН-Э-6.350","Шкаф телекоммуникационный настенный разборный 6U (600х350) дверь стекло","шт",5200]
[null,null,"ШРН-Э-6.350.1","Шкаф телекоммуникационный настенный разборный 6U (600х350) дверь металл","шт",4700]
[null,null,"ШРН-Э-6.500.1","Шкаф телекоммуникационный настенный разборный 6U (600х520) дверь металл","шт",5700]
[null,null,"ШРН-Э-6.650","Шкаф телекоммуникационный настенный разборный 6U (600х650) дверь стекло","шт",6700]
[null,null,"ШРН-Э-9.350","Шкаф телекоммуникационный настенный разборный 9U (600х350) дверь стекло","шт",5900]
[null,null,"ШРН-Э-9.350.1","Шкаф телекоммуникационный настенный разборный 9U (600х350) дверь металл","шт",5200]
[null,null,"ШРН-Э-9.500.1","Шкаф телекоммуникационный настенный разборный 9U (600х520) дверь металл","шт",6200]
[null,null,"ШРН-Э-12.350","Шкаф телекоммуникационный настенный разборный 12U (600х350) дверь стекло","шт",6800]
[null,null,"ШРН-Э-12.350.1","Шкаф телекоммуникационный настенный разборный 12U (600х350) дверь металл","шт",5900]
[null,null,"ШРН-Э-12.500.1","Шкаф телекоммуникационный настенный разборный 12U (600х520) дверь металл","шт",6800]
[null,null,"ШРН-Э-12.650","Шкаф телекоммуникационный настенный разборный 12U (600х650) дверь стекло","шт",8500]
[null,null,"ШРН-Э-12.650.1","Шкаф телекоммуникационный настенный разборный 12U (600х650) дверь металл","шт",7600]
[null,null,"ШРН-Э-15.350","Шкаф телекоммуникационный настенный разборный 15U (600х350) дверь стекло","шт",6900]
[null,null,"ШРН-Э-15.350.1","Шкаф телекоммуникационный настенный разборный 15U (600х350) дверь металл","шт",6500]
[null,null,"ШРН-Э-15.500.1","Шкаф телекоммуникационный настенный разборный 15U (600х520) дверь металл","шт",7500]
[null,null,"ШРН-Э-15.650.1","Шкаф телекоммуникационный настенный разборный 15U (600х650) дверь металл","шт",8200]
[null,null,"ШРН-Э-18.350","Шкаф телекоммуникационный настенный разборный 18U (600х350) дверь стекло","шт",11300]
[null,null,"ШРН-Э-18.350.1","Шкаф телекоммуникационный настенный разборный 18U (600х350) дверь металл","шт",10100]
[null,null,"ШРН-Э-18.500","Шкаф телекоммуникационный настенный разборный 18U (600х520) дверь стекло","шт",12700]
[null,null,"ШРН-Э-18.500.1","Шкаф телекоммуникационный настенный разборный 18U (600х520) дверь металл","шт",11500]
[null,null,"ШРН-Э-18.650","Шкаф телекоммуникационный настенный разборный 18U (600х650) дверь стекло","шт",13500]
[null,null,"ШРН-Э-18.650.1","Шкаф телекоммуникационный настенный разборный 18U (600х650) дверь металл","шт",12300]
[null,null,"ШРН-Э-15.650","Шкаф телекоммуникационный настенный разборный 15U (600х650) дверь стекло","шт",9300]
[null,null,"ШРН-Э-15.500","Шкаф телекоммуникационный настенный разборный 15U (600х520) дверь стекло","шт",8600]
[null,null,"ШРН-Э-12.500","Шкаф телекоммуникационный настенный разборный 12U (600х520) дверь стекло","шт",7700]
[null,null,"ШРН-Э-9.650.1","Шкаф телекоммуникационный настенный разборный 9U (600х650) дверь металл","шт",7100]
[null,null,"ШРН-Э-9.500","Шкаф телекоммуникационный настенный разборный 9U (600х520) дверь стекло","шт",6900]
[null,null,"ШРН-Э-9.650","Шкаф телекоммуникационный настенный разборный 9U (600х650) дверь стекло","шт",7700]
[null,null,"ШРН-Э-6.650.1","Шкаф телекоммуникационный настенный разборный 6U (600х650) дверь металл","шт",6200]
[null,null,"ШРН-Э-6.500","Шкаф телекоммуникационный настенный разборный 6U (600х520) дверь стекло","шт",6200]
[null,null,"ШРН-Э-12.650-9005","Шкаф телекоммуникационный настенный разборный 12U (600х650) дверь стекло, цвет черный","шт",9000]
[null,null,"ШРН-Э-9.350-9005","Шкаф телекоммуникационный настенный разборный 9U (600х350) дв стекло,черный","шт",6200]
[null,null,"ШРН-Э-15.650-9005","Шкаф телекоммуникационный настенный разборный 15U (600х650) дверь стекло, цвет черный","шт",9800]
[null,null,"ШРН-Э-15.500-9005","Шкаф телекомм. настенный разборный 15U (600х520) дверь стекло, чёрный","шт",9100]
[null,null,"ШРН-Э-6.650.4-9005","Шкаф телекоммуникационный настенный разборный 6U (600х650) дверь перфорированная, цвет черный","шт",6400]
[null,null,"ШРН-Э-15.350-9005","Шкаф телекоммуникационный настенный разборный 15U (600х350) дверь стекло, цвет черный","шт",7300]
[null,null,"ШРН-Э-9.650-9005","Шкаф телекоммуникационный настенный разборный 9U (600х650) дверь стекло, цвет черный","шт",8100]
[null,null,"ШРН-Э-12.350-9005","Шкаф телекоммуникационный настенный разборный 12U (600х350) дверь стекло, цвет черный","шт",7200]
[null,null,"ШРН-Э-12.500-9005","Шкаф телекоммуникационный настенный разборный 12U (600х520) дверь стекло, цвет черный","шт",8100]
[null,null,"ШРН-Э-18.350-9005","Шкаф телекоммуникационный настенный разборный 18U (600х350) дверь стекло, цвет черный","шт",11900]
[null,null,"ШРН-Э-18.500-9005","Шкаф телекоммуникационный настенный разборный 18U (600х520) дверь стекло, цвет черный","шт",13400]
[null,null,"ШРН-Э-18.650-9005","Шкаф телекоммуникационный настенный разборный 18U (600х650) дверь стекло, цвет черный","шт",14200]
[null,null,"ШРН-Э-9.500-9005","Шкаф телекоммуникационный настенный разборный 9U (600х520) дверь стекло,черный","шт",7300]
[null,null,"ШРН-Э-6.500-9005","Шкаф телекоммуникационный настенный разборный 6U (600х520) дверь стекло, цвет черный","шт",6600]
[null,null,"ШРН-Э-6.500.4-9005","Шкаф телекоммуникационный настенный разборный 6U (600х520) дверь перфорированная, цвет черный","шт",5800]
[null,null,"ШРН-Э-6.650-9005","Шкаф телекоммуникационный настенный разборный 6U (600х650) дверь стекло, цвет черный","шт",7100]
[null,null,"ШРН-Э-9.500.4-9005","Шкаф телекоммуникационный настенный разборный 9U (600х520) дверь перфорированная, цвет черный","шт",6400]
[null,null,"ШРН-Э-9.650.4-9005","Шкаф телекоммуникационный настенный разборный 9U (600х650) дверь перфорированная, цвет черный","шт",7300]
[null,null,"ШРН-Э-12.500.4-9005","Шкаф телекоммуникационный настенный разборный 12U (600х520) дверь перфорированная, цвет черный","шт",8000]
[null,null,"ШРН-Э-12.650.4-9005","Шкаф телекоммуникационный настенный разборный 12U (600х650) дверь перфорированная, цвет черный","шт",8500]
[null,null,"ШРН-Э-15.500.4-9005","Шкаф телекоммуникационный настенный разборный 15U (600х520) дверь перфорированная, цвет черный","шт",7700]
[null,null,"ШРН-Э-15.650.4-9005","Шкаф телекоммуникационный настенный разборный 15U (600х650) дверь перфорированная, цвет черный","шт",8400]
[null,null,"ШРН-Э-18.500.4-9005","Шкаф телекоммуникационный настенный разборный 15U (600х520) дверь перфорированная, цвет черный","шт",11800]
[null,null,"ШРН-Э-18.650.4-9005","Шкаф телекоммуникационный настенный разборный 18U (600х650) дверь перфорированная, цвет черный","шт",12600]
[null,null,"ШРН-Э-6.350-9005","Шкаф телекоммуникационный настенный разборный 6U (600х350) дверь стекло, цвет черный","шт",5500]
[null,"Шкафы настенные ШРН-С"]
[null,null,"ШРН-3С-6.500","Шкаф телекоммуникационный настенный откидной 6U (600х520) дверь стекло","шт",10400]
[null,null,"ШРН-3С-12.500","Шкаф телекоммуникационный настенный откидной 12U (600х520) дверь стекло","шт",13000]
[null,null,"ШРН-3С-12.500.1","Шкаф телекоммуникационный настенный откидной 12U (600х520) дверь металл","шт",12000]
[null,null,"ШРН-3С-15.500","Шкаф телекоммуникационный настенный откидной 15U (600х520) дверь стекло","шт",15800]
[null,null,"ШРН-3С-15.500.1","Шкаф телекоммуникационный настенный откидной 15U (600х520) дверь металл","шт",14200]
[null,null,"ШРН-3С-6.500.1","Шкаф телекоммуникационный настенный откидной 6U (600х520) дверь металл","шт",9900]
[null,null,"ШРН-3С-9.500","Шкаф телекоммуникационный настенный откидной 9U (600х520) дверь стекло","шт",12200]
[null,null,"ШРН-3С-9.500.1","Шкаф телекоммуникационный настенный откидной 9U (600х520) дверь металл","шт",11500]
[null,null,"ШРН-15.500.1-3С","Шкаф телекоммуникационный настенный откидной 15U (600х520) дверь металл","шт",13600]
[null,"Шкафы настенные ШРН-М"]
[null,null,"ШРН-М-15.500","Шкаф телекоммуникационный настенный разборный 15U (600х520), съемные стенки, дверь стекло","шт",11400]
[null,null,"ШРН-М-15.500.1","Шкаф телекоммуникационный настенный разборный 15U (600х520), съемные стенки, дверь металл","шт",9800]
[null,null,"ШРН-М-15.650","Шкаф телекоммуникационный настенный разборный 15U (600х650), съемные стенки, дверь стекло","шт",12200]
[null,null,"ШРН-М-12.650","Шкаф телекоммуникационный настенный разборный 12U (600х650), съемные стенки, дверь стекло","шт",11100]
[null,null,"ШРН-М-12.500","Шкаф телекоммуникационный настенный разборный 12U (600х520), съемные стенки, дверь стекло","шт",10000]
[null,null,"ШРН-М-12.500.1","Шкаф телекоммуникационный настенный разборный 12U (600х520), съемные стенки, дверь металл","шт",9000]
[null,null,"ШРН-М-12.650.1","Шкаф телекоммуникационный настенный разборный 12U (600х650), съемные стенки, дверь металл","шт",10100]
[null,null,"ШРН-М-13.350","Шкаф телекоммуникационный настенный разборный 13U (600х350), съемные стенки, дверь стекло","шт",5810]
[null,null,"ШРН-М-15.650.1","Шкаф телекоммуникационный настенный разборный 15U (600х650), съемные стенки, дверь металл","шт",10600]
[null,null,"ШРН-М-9.500","Шкаф телекоммуникационный настенный разборный 9U (600х520), съемные стенки, дверь стекло","шт",9100]
[null,null,"ШРН-М-9.500.1","Шкаф телекоммуникационный настенный разборный 9U (600х520), съемные стенки, дверь металл","шт",8400]
[null,null,"ШРН-М-9.650","Шкаф телекоммуникационный настенный разборный 9U (600х650), съемные стенки, дверь стекло","шт",10000]
[null,null,"ШРН-М-9.650.1","Шкаф телекоммуникационный настенный разборный 9U (600х650), съемные стенки, дверь металл","шт",9300]
[null,null,"ШРН-М-15.650-9005","Шкаф телекоммуникационный настенный разборный 15U (600х650), съемные стенки, дверь стекло, цвет корпуса чёрный","шт",11970]
[null,"Шкафы настенные антивандальные ШРН-А"]
[null,null,"ШРН-А-6.500","Шкаф телекоммуникационный настенный 6U антивандальный пенального типа (600*500)","шт",7900]
[null,null,"ШРН-А-9.500","Шкаф телекоммуникационный настенный 9U антивандальный пенального типа (600*500)","шт",9600]
[null,null,"ШРН-А-9.520","Шкаф телекоммуникационный настенный 9U антивандальный (600*530)","шт",12900]
[null,null,"ШРН-А-12.520","Шкаф телекоммуникационный настенный 12U антивандальный (600*530)","шт",13900]
[null,null,"ШРН-А-15.520","Шкаф телекоммуникационный настенный 15U антивандальный (600*530)","шт",15300]
[null,"Шкафы настенные 10\""]
[null,null,"КТ-3-10","Кронштейн телефонный 10\" (вставка)","шт",260]
[null,null,"ФП-5-10","Фальшпанель 10\"","шт",190]
[null,null,"ГКО-1U-10","Горизонтальный кабельный органайзер 10\"","шт",150]
[null,null,"МС-15-10","Полка 10\"","шт",280]
[null,null,"ШРН-8.255-10","Шкаф телекоммуникационный настенный 10\" 8U, (350х255)","шт",3990]
[null,null,"ПТ-6-10","Патч-панель для 8 разъемов RJ-45 10\" , ( Ш х Г ) 225х150 мм","шт",240]
[null,null,"БР-3П-10-9005","Блок силовых розеток 10\" без шнура с выключателем, 3 розетки","шт",1190]
[null,null,"R-10-3S-I-220","Блок розеток Rem-10 без шнура с инд., 3 розетки Shuko, вход IEC 60320 C14, 10A, алюм., 10\"","шт",1400]
[null,null,"R-10-4S-220-Z","Блок розеток Rem-10 без шнура, 4 Sсhuko, вход IEC 60320 C14, 10A, алюм., 10\"","шт",1400]
[null,null,"R-10-3S-V-220-Z","Блок розеток Rem-10 без шнура с выкл., 3 Sсhuko, вход IEC 60320 C14, 10A, алюм., 10\"","шт",1350]
[null,null,"ШРН-12.255-10","Шкаф телекоммуникационный настенный 10\" высота 12U, (350х255)","шт",4490]
[null,null,"R-10-4S-I-220-Z","Блок розеток Rem-10 без шнура с инд., 4 Sсhuko, вход IEC 60320 C14, 10A, алюм., 10\"","шт",1400]
[null,"Стойки и кронштейны телекоммуникационные"]
[null,"Стойки универсальные двухрамные"]
[null,null,"СТК-49.2","Стойка телекоммуникационная универсальная 49U двухрамная","шт",14100]
[null,null,"СТК-38.2","Стойка телекоммуникационная универсальная 38U двухрамная","шт",10300]
[null,null,"СТК-47.2","Стойка телекоммуникационная универсальная 47U двухрамная","шт",12900]
[null,null,"СТК-42.2","Стойка телекоммуникационная универсальная 42U двухрамная","шт",10800]
[null,null,"СТК-33.2","Стойка телекоммуникационная универсальная 33U двухрамная","шт",9600]
[null,null,"СТК-24.2","Стойка телекоммуникационная универсальная 24U двухрамная","шт",8400]
[null,null,"СТК-49.2-9005","Стойка телекоммуникационная универсальная 49U двухрамная, цвет черный","шт",14900]
[null,null,"СТК-33.2-9005","Стойка телекоммуникационная универсальная 33U двухрамная, цвет черный","шт",10100]
[null,null,"СТК-38.2-9005","Стойка телекоммуникационная универсальная 38U двухрамная, цвет черный","шт",10900]
[null,null,"СТК-42.2-9005","Стойка телекоммуникационная универсальная 42U двухрамная, цвет черный","шт",11400]
[null,null,"СТК-24.2-9005","Стойка телекоммуникационная универсальная 24U двухрамная, цвет черный","шт",8900]
[null,null,"СТК-47.2-9005","Стойка телекоммуникационная универсальная 47U двухрамная, цвет черный","шт",13600]
[null,"Стойки универсальные однорамные"]
[null,null,"СТК-42","Стойка телекоммуникационная универсальная 42U однорамная","шт",5700]
[null,null,"СТК-38","Стойка телекоммуникационная универсальная 38U однорамная","шт",6000]
[null,null,"СТК-24","Стойка телекоммуникационная универсальная 24U однорамная","шт",5200]
[null,null,"СТК-33","Стойка телекоммуникационная универсальная 33U однорамная","шт",5500]
[null,null,"СТК-47","Стойка телекоммуникационная универсальная 47U однорамная","шт",6700]
[null,null,"СТК-49","Стойка телекоммуникационная универсальная 49U однорамная","шт",7000]
[null,null,"СТК-33-9005","Стойка телекоммуникационная универсальная 33U однорамная, цвет черный","шт",5800]
[null,null,"СТК-42-9005","Стойка телекоммуникационная универсальная 42U однорамная, цвет черный","шт",6000]
[null,"Стойки серверные"]
[null,null,"СТК-С-33.2.1000","Стойка телекоммуникационная серверная 33U, глубина 1000 мм","шт",9500]
[null,null,"СТК-С-42.2.1000","Стойка телекоммуникационная серверная 42U, глубина 1000 мм","шт",10600]
[null,null,"СТК-С-45.2.1000","Стойка телекоммуникационная серверная 45U, глубина 1000 мм","шт",10800]
[null,null,"СТК-С-33.2.750","Стойка телекоммуникационная серверная 33U, глубина 750 мм","шт",9000]
[null,null,"СТК-С-45.2.750","Стойка телекоммуникационная серверная 45U, глубина 750 мм","шт",10300]
[null,null,"СТК-С-38.2.750","Стойка телекоммуникационная серверная 38U, глубина 750 мм","шт",9300]
[null,null,"СТК-С-38.2.1000","Стойка телекоммуникационная серверная 38U, глубина 1000 мм","шт",9900]
[null,null,"СТК-С-42.2.750","Стойка телекоммуникационная серверная 42U, глубина 750 мм, серая","шт",10000]
[null,null,"АА-СТК-С-33-750","Комплект боковых обшивок (стенки) к серверной стойке 33U глубиной 750 мм","компл",5990]
[null,null,"АА-СТК-С-42-750","Комплект боковых обшивок (стенки) к серверной стойке 42U глубиной 750 мм","компл",7490]
[null,null,"СТК-С-42.2.1000-9005","Стойка телекоммуникационная серверная 42U, глубина 1000 мм, черная","шт",11200]
[null,null,"СТК-С-42.2.750-9005","Стойка телекоммуникационная серверная 42U, глубина 750 мм, цвет черный","шт",10500]
[null,null,"СТК-С-38.2.1000-9005","Стойка телекоммуникационная серверная 38U, глубина 1000 мм, цвет черный","шт",10400]
[null,null,"СТК-С-38.2.750-9005","Стойка телекоммуникационная серверная 38U, глубина 750 мм, цвет черный","шт",9800]
[null,null,"СТК-С-33.2.1000-9005","Стойка телекоммуникационная серверная 33U, глубина 1000 мм, цвет черный","шт",10000]
[null,null,"СТК-С-45.2.750-9005","Стойка телекоммуникационная серверная 45U, глубина 750 мм, цвет черный","шт",10900]
[null,null,"СТК-С-45.2.1000-9005","Стойка телекоммуникационная серверная 45U, глубина 1000 мм, цвет черный","шт",11400]
[null,null,"СТК-С-33.2.750-9005","Стойка телекоммуникационная серверная 33U, глубина 750 мм, цвет черный","шт",9500]
[null,"Стойки кроссовые"]
[null,null,"СТК-К-38","Стойка телекоммуникационная кроссовая 38U","шт",4300]
[null,null,"СТК-К-33","Стойка телекоммуникационная кроссовая 33U","шт",4100]
[null,null,"СТК-К-24","Стойка телекоммуникационная кроссовая 24U","шт",3900]
[null,null,"СТК-К-42","Стойка телекоммуникационная кроссовая 42U","шт",4700]
[null,null,"СТК-К-47","Стойка телекоммуникационная кроссовая 47U","шт",5000]
[null,null,"СТК-К-49","Стойка телекоммуникационная кроссовая 49U","шт",5400]
[null,"Кронштейны настенные универсальные"]
[null,null,"КНО-В-2U-9005","Кронштейн телекоммуникационный настенный вертикальный 2U, цвет черный","шт",650]
[null,null,"КНО-В-3U-9005","Кронштейн телекоммуникационный настенный вертикальный 3U, цвет черный","шт",700]
[null,null,"КНО-В-4U-9005","Кронштейн телекоммуникационный настенный вертикальный 4U, цвет черный","шт",800]
[null,null,"КНО-Р-12.460-9005","Кронштейн телекоммуникационный настенный рамный 12U, цвет черный","шт",3600]
[null,null,"КНО-Р-15.460-9005","Кронштейн телекоммуникационный настенный рамный 15U, цвет черный","шт",3800]
[null,null,"КНО-Р-18.460-9005","Кронштейн телекоммуникационный настенный рамный 18U, цвет черный","шт",4000]
[null,null,"КНО-Р-22.460-9005","Кронштейн телекоммуникационный настенный рамный 22U, цвет черный","шт",4200]
[null,null,"КНО-Р-27.460-9005","Кронштейн телекоммуникационный настенный рамный 27U, цвет черный","шт",4400]
[null,null,"КНО-РП-12.465-9005","Кронштейн телекоммуникационный настенный рамный поворотный 12U, цвет черный","шт",6100]
[null,null,"КНО-РП-15.465-9005","Кронштейн телекоммуникационный настенный рамный поворотный 15U, цвет черный","шт",6400]
[null,null,"КНО-РП-18.465-9005","Кронштейн телекоммуникационный настенный рамный поворотный 18U, цвет черный","шт",6600]
[null,null,"КНО-РП-22.465-9005","Кронштейн телекоммуникационный настенный рамный поворотный 22U, цвет черный","шт",7000]
[null,null,"КНО-М-12U","Кронштейн телекоммуникационный настенный 12U, регулируемая глубина 300-450 мм","шт",3300]
[null,null,"КНО-М-9U","Кронштейн телекоммуникационный настенный 9U, регулируемая глубина 300-450 мм","шт",2600]
[null,null,"КНО-М-3U","Кронштейн телекоммуникационный настенный 3U, регулируемая глубина 300-450 мм","шт",1400]
[null,null,"КНО-М-6U","Кронштейн телекоммуникационный настенный 6U, регулируемая глубина 300-450 мм","шт",1900]
[null,null,"КНО-М-12U-9005","Кронштейн телекоммуникационный настенный 12U, регулируемая глубина 300-450 мм, цвет черный","шт",3500]
[null,null,"КНО-М-9U-9005","Кронштейн телекоммуникационный настенный 9U, регулируемая глубина 300-450 мм, цвет черный","шт",2700]
[null,null,"КНО-М-6U-9005","Кронштейн телекоммуникационный настенный 6U, регулируемая глубина 300-450 мм, цвет черный","шт",2000]
[null,null,"КНО-М-3U-9005","Кронштейн телекоммуникационный настенный 3U, регулируемая глубина 300-450 мм, цвет черный","шт",1500]
[null,null,"КНО-В-4U-7035","Кронштейн телекоммуникационный настенный вертикальный 4U, цвет серый","шт",600]
[null,"Аксессуары к телекоммуникационным шкафам и стойкам"]
[null,"Модули вентиляторные"]
[null,null,"МВ-400-3","Модуль вентиляторный 19\" 1U, 3 вентилятора, регулируемая глубина 200-310 мм без датчика","шт",4890]
[null,null,"МВ-400-2","Модуль вентиляторный потолочный (170x425), 2 вентилятора без датчика","шт",3000]
[null,null,"МВ-400-2С","Модуль вентиляторный потолочный (170x425), 2 вентилятора с датчиком 35С","шт",3490]
[null,null,"МВ-400-6С","Модуль вентиляторный 19\" 1U, 6 вентиляторов, регулируемая глубина 390-750 мм  с датчиком 35С","шт",9190]
[null,null,"МВ-400-3С","Модуль вентиляторный 19\" 1U, 3 вентилятора, регулируемая глубина 200-310 мм с датчиком 35С","шт",5900]
[null,null,"МВ-400-2-3С","Модуль вентиляторный потолочный (170x425), 3 вентилятора с датчиком 35С","шт",4690]
[null,null,"МВ-400-2-3","Модуль вентиляторный потолочный (170x425), 3 вентилятора без датчика","шт",4100]
[null,null,"МВ-400-6","Модуль вентиляторный 19\" 1U, 6 вентиляторов, регулируемая глубина 390-750 мм  без датчика температуры, с выкл.","шт",8890]
[null,null,"МВ-400-2С-9005","Модуль вентиляторный потолочный (170x425), 2 вентилятора с датчиком 35С, цвет черный","шт",3670]
[null,null,"МВ-400-2-9005","Модуль вентиляторный потолочный (170x425), 2 вентилятора без датчика,черный","шт",3150]
[null,null,"МВ-400-1Т","Модуль вентиляторный потолочный МВ-400-1Т , 1 вентилятор с терморегулятором","шт",2350]
[null,null,"МВ-400-1Т-9005","Модуль вентиляторный потолочный, 1 вентилятор с терморегулятором, цвет черный","шт",2450]
[null,null,"МВ-400-2Т","Модуль вентиляторный потолочный (170x425), 2 вентилятора с терморегулятором","шт",3800]
[null,null,"МВ-400-2Т-9005","Модуль вентиляторный потолочный (170x425), 2 вентилятора с терморегулятором, цвет чёрный","шт",4000]
[null,null,"МВ-400-2-3Т","Модуль вентиляторный потолочный (170x425), 3 вентилятора с терморегулятором","шт",5000]
[null,null,"МВ-400-2-3Т-9005","Модуль вентиляторный потолочный (170x425), 3 вентилятора с терморегулятором, цвет чёрный","шт",5250]
[null,null,"МВ-400-3К-9005","Модуль вентиляторный 19\" 1U, 3 вентилятора, регул. глубина 200-310 мм с контроллером температуры, цвет черный","шт",7000]
[null,null,"МВ-К-9005","Панель управления вентиляторами, вход IEC60320 C14, 4 выхода IEC60320 C13, цвет черный","шт",3690]
[null,null,"МВ-400-1С","Модуль вентиляторный потолочный, 1 вентилятор с датчиком 35С","шт",2090]
[null,null,"МВ-Ф-9005","Фильтр (170x425) для модуля вентиляторного МВ-400-2, цвет черный","шт",940]
[null,null,"МВ-400-3К","Модуль вентиляторный 19\" 1U, 3 вент., регул. глубина 190-230-280 мм с контролером","шт",6600]
[null,null,"МВ-400-2-3С-9005","Модуль вентиляторный потолочный (170x425), 3 вентилятора с датчиком 35С, цвет черный","шт",4930]
[null,null,"МВ-400-6К-9005","Модуль вентиляторный 19\" 1U, 6 вентиляторов, регул. глубина 390-750 мм  с контроллером температуры, цвет черный","шт",10600]
[null,null,"МВ-400-3С-9005","Модуль вентиляторный 19\" 1U, 3 вентилятора, регулируемая глубина 200-310 мм с датчиком 35С, цвет черный","шт",6000]
[null,null,"МВ-400-6-9005","Модуль вентиляторный 19\" 1U, 6 вентиляторов, регулируемая глубина 390-750 мм  без датчика, цвет черный","шт",9340]
[null,null,"МВ-400-3-9005","Модуль вентиляторный 19\" 1U, 3 вентилятора, регулируемая глубина 200-310 мм без датчика, цвет черный","шт",5140]
[null,null,"МВ-Ф","Фильтр (170x425) для модуля вентиляторного МВ-400-2","шт",890]
[null,null,"МВ-400-6К","Модуль вентиляторный 19\" 1U, 6 вент., регулируемая глубина 390-750мм, контроллер температуры","шт",10100]
[null,null,"МВ-К","Панель управления вентиляторами, вход IEC60320 C14, 4 выхода IEC60320 C13, корпус серый","шт",3490]
[null,null,"МВ-400-1","Модуль вентиляторный, 1 вентилятор, с выключателем","шт",1750]
[null,"Полки стационарные"]
[null,null,"СВ-75У-9005","Полка перфорированная грузоподъёмностью 100 кг., глубина 750 мм , черный","шт",1820]
[null,null,"СВ-39","Полка перфорированная, глубина 390 мм","шт",750]
[null,null,"СВ-45","Полка перфорированная, глубина 450 мм","шт",880]
[null,null,"СВ-58","Полка перфорированная, глубина 580 мм","шт",1040]
[null,null,"СВ-62","Полка перфорированная, глубина 620 мм","шт",1100]
[null,null,"СВ-75","Полка перфорированная, глубина 750 мм","шт",1380]
[null,null,"СВ-45У","Полка перфорированная грузоподъёмностью 100 кг., глубина 450 мм","шт",1030]
[null,null,"СВ-58У","Полка перфорированная грузоподъёмностью 100 кг., глубина 580 мм","шт",1220]
[null,null,"СВ-62У","Полка перфорированная грузоподъёмностью 100 кг., глубина 620 мм","шт",1290]
[null,null,"СВ-75У","Полка перфорированная грузоподъёмностью 100 кг., глубина 750 мм","шт",1730]
[null,null,"СВ-62У-9005","Полка перфорированная грузоподъёмностью 100 кг., глубина 620 мм, черный RAL9005","шт",1360]
[null,null,"СВ-100","Полка перфорированная, глубина 1000 мм","шт",1760]
[null,null,"СВ-100У","Полка перфорированная грузоподъёмностью 100 кг., глубина 1000 мм","шт",2370]
[null,null,"СВ-62-9005","Полка перфорированная, глубина 620 мм. черная","шт",1160]
[null,null,"СВ-58-9005","Полка перфорированная, глубина 580 мм, черная","шт",1100]
[null,null,"СВ-100-9005","Полка перфорированная, глубина 1000 мм, черный","шт",1850]
[null,null,"СВ-100АК-9005","Полка усиленная для аккумуляторов, грузоподъёмностью 200 кг., глубина 1000 мм, цвет черный","шт",2950]
[null,null,"СВ-39-9005","Полка перфорированная, глубина 390 мм, цвет черный","шт",790]
[null,null,"СВ-75-9005","Полка перфорированная, глубина 750 мм, цвет черный","шт",1450]
[null,null,"СВ-45-9005","Полка перфорированная, глубина 450 мм, цвет черный","шт",930]
[null,null,"СВ-100У-9005","Полка перфорированная грузоподъёмностью 100 кг., глубина 1000 мм, цвет черн","шт",2490]
[null,null,"СВ-45У-9005","Полка перфорированная грузоподъёмностью 100 кг., глубина 450 мм цвет черный","шт",1090]
[null,null,"СВ-58У-9005","Полка перфорированная грузоподъёмностью 100 кг., глубина 580 мм, черный RAL9005","шт",1290]
[null,null,"СВ-58АК-9005","Полка усиленная для аккумуляторов, грузоподъёмностью 200 кг., глубина 580 мм, цвет черный","шт",1770]
[null,null,"СВ-58АК","Полка усиленная для аккумуляторов, грузоподъёмностью 200 кг., глубина 580 мм","шт",1690]
[null,null,"СВ-62АК","Полка усиленная для аккумуляторов, грузоподъёмностью 200 кг., глубина 620 мм","шт",1790]
[null,null,"СВ-75АК","Полка усиленная для аккумуляторов, грузоподъёмностью 200 кг., глубина 750 мм","шт",2190]
[null,null,"СВ-100АК","Полка усиленная для аккумуляторов, грузоподъёмностью 200 кг, глубина 1000 мм","шт",2800]
[null,null,"СВ-75АК-9005","Полка усиленная для аккумуляторов, грузоподъёмностью 200 кг., глубина 750 мм, черная","шт",2290]
[null,null,"СВ-62АК-9005","Полка усиленная для аккумуляторов, грузоподъёмностью 200 кг., глубина 620 мм, черная","шт",1880]
[null,"Полки выдвижные"]
[null,null,"ТСВ-45","Полка перфорированная выдвижная с телескопическими направляющими, глубина 450 мм","шт",1900]
[null,null,"ТСВ-62","Полка перфорированная выдвижная с телескопическими направляющими, глубина 620 мм","шт",2200]
[null,null,"ТСВ-75","Полка перфорированная выдвижная с телескопическими направляющими, глубина 750 мм","шт",2600]
[null,null,"ТСВ-К4","Полка клавиатурная с телескопическими направляющими, регулируемая глубина 580-620 мм","шт",2210]
[null,null,"ТСВ-К4-9005","Полка клавиатурная с телескопическими направляющими, регулируемая глубина 580-620 мм, цвет черный","шт",2330]
[null,null,"ТСВ-58","Полка перфорированная выдвижная с телескопическими направляющими, глубина 580 мм","шт",2100]
[null,null,"ТСВ-100","Полка перфорированная выдвижная с телескопическими направляющими, глубина 1000 мм","шт",3000]
[null,null,"ТСВ-75-9005","Полка перфорированная выдвижная с телескопическими направляющими, глубина 750 мм, цвет черный","шт",2730]
[null,null,"ТСВ-100-9005","Полка перфорированная выдвижная с телескопическими направляющими, глубина 1000 мм, цвет черный","шт",3150]
[null,null,"ТСВ-45-9005","Полка перфорированная выдвижная с телескопическими направляющими, глубина 450 мм, цвет черный","шт",1995]
[null,null,"ТСВ-58-9005","Полка перфорированная выдвижная с телескопическими направляющими, глубина 580 мм, цвет черный","шт",2205]
[null,null,"ТСВ-62-9005","Полка перфорированная выдвижная с телескопическими направляющими, глубина 620 мм, цвет черный","шт",2310]
[null,null,"ТСВ-КС-9005","Полка для клавиатуры, цвет чёрный","шт",1050]
[null,null,"ТСВ-КС","Полка для клавиатуры","шт",1000]
[null,"Полки консольные"]
[null,null,"МС-30.2","Полка для стойки перфорированная консольная 2U с центральным креплением, глубина 300 мм","шт",750]
[null,null,"МС-40.2","Полка для стойки перфорированная консольная 2U с центральным креплением, глубина 400 мм","шт",920]
[null,null,"МС-40/2-АК","Полка для стойки усиленная под аккумулятор с центральным креплением, глубина 400 мм","шт",1700]
[null,null,"ТСВ-К-СТК","Полка для стойки клавиатурная навесная, глубина 200 мм","шт",550]
[null,null,"МС-20","Полка перфорированная консольная 2U, глубина 200 мм","шт",590]
[null,null,"МС-30","Полка перфорированная консольная 2U, глубина 300 мм","шт",790]
[null,null,"МС-40","Полка перфорированная консольная 2U, глубина 400 мм","шт",890]
[null,null,"МС-40-9005","Полка перфорированная консольная 2U, глубина 400 мм, цвет черный","шт",940]
[null,null,"МС-30-9005","Полка перфорированная консольная 2U, глубина 300 мм, черная","шт",830]
[null,null,"ТСВ-К-СТК-9005","Полка для стойки клавиатурная навесная, глубина 200 мм, цвет черный","шт",580]
[null,null,"МС-30.2-9005","Полка для стойки перфорированная консольная 2U с центральным креплением, глубина 300 мм, цвет черный","шт",790]
[null,null,"МС-40.2-9005","Полка для стойки перфорированная консольная 2U с центральным креплением, глубина 400 мм, цвет черный","шт"]
[null,null,"МС-20-9005","Полка перфорированная консольная 2U, глубина 200 мм, цвет черный","шт",620]
[null,"Кабельные органайзеры"]
[null,null,"СМ-9005","Кабельный органайзер одинарный 65x45 мм черный","шт",100]
[null,null,"СБ-9005","Кабельный органайзер одинарный 90x65 мм черный","шт",110]
[null,null,"ГКО-2-6","Органайзер кабельный горизонтальный 19\" 2U, 6 колец, серый","шт",500]
[null,null,"ГКО-О-4.62-9005","Горизонтальный кабельный органайзер с окнами 19\" 1U, 4 кольца, черный","шт",410]
[null,null,"ГКО-4.62-9005","Горизонтальный кабельный органайзер 19\" 1U, 4 кольца, черный","шт",400]
[null,null,"СМ","Кабельный органайзер одинарный 65x45 мм","шт",90]
[null,null,"СБ","Кабельный органайзер одинарный 90x65 мм","шт",100]
[null,null,"ГКО-4.62-7035","Горизонтальный кабельный органайзер 19\" 1U, 4 кольца, серый","шт",380]
[null,null,"ГКО-О-4.62-7035","Горизонтальный кабельный органайзер с окнами 19\" 1U, 4 кольца, серый","шт",390]
[null,null,"ВКО-М-18.75","Вертикальный кабельный органайзер в шкаф, ширина 75 мм 18U","шт",290]
[null,null,"ВКО-М-22.75","Вертикальный кабельный органайзер в шкаф, ширина 75 мм 22U","шт",330]
[null,null,"ВКО-М-27.75","Вертикальный кабельный органайзер в шкаф, ширина 75 мм 27U","шт",390]
[null,null,"ВКО-М-33.75","Вертикальный кабельный органайзер в шкаф, ширина 75 мм 33U","шт",460]
[null,null,"ВКО-М-42.75","Вертикальный кабельный органайзер в шкаф, ширина 75 мм 42U","шт",670]
[null,null,"ВКО-М-47.75","Вертикальный кабельный органайзер в шкаф, ширина 75 мм 47U","шт",750]
[null,null,"ВКО-М-18.150","Вертикальный кабельный органайзер в шкаф, ширина 150 мм 18U","шт",400]
[null,null,"ВКО-М-22.150","Вертикальный кабельный органайзер в шкаф, ширина 150 мм 22U","шт",510]
[null,null,"ВКО-М-27.150","Вертикальный кабельный органайзер в шкаф, ширина 150 мм 27U","шт",580]
[null,null,"ВКО-М-33.150","Вертикальный кабельный органайзер в шкаф, ширина 150 мм 33U","шт",670]
[null,null,"ВКО-М-42.150","Вертикальный кабельный органайзер в шкаф, ширина 150 мм 42U","шт",940]
[null,null,"ВКО-М-47.150","Вертикальный кабельный органайзер в шкаф, ширина 150 мм 47U","шт",1040]
[null,null,"ВКО-СТК-33","Вертикальный кабельный органайзер для стойки внешний с окнами, ширина 95мм 33U","шт",670]
[null,null,"ВКО-СТК-42","Вертикальный кабельный органайзер для стойки внешний с окнами, ширина 95мм 42U","шт",840]
[null,null,"ВКО-СТК-47","Вертикальный кабельный органайзер для стойки внешний с окнами, ширина 95мм 47U","шт",970]
[null,null,"ВКО-СТК-49","Вертикальный кабельный органайзер для стойки внешний с окнами, ширина 95мм 49U","шт",1060]
[null,null,"ВКО-СТК-33-9005","Вертикальный кабельный органайзер для стойки внешний с окнами, ширина 95мм 33U","шт",710]
[null,null,"ВКО-М-42.75-9005","Вертикальный кабельный органайзер в шкаф, ширина 75 мм 42U черный","шт",705]
[null,null,"ГКО-Л-1","Лоток кабельный горизонтальный 19\"","шт",380]
[null,null,"ГКО-Л-1-9005","Лоток кабельный горизонтальный 19\", цвет черный","шт",400]
[null,null,"СБ-Б-9005","Органайзер кабельный одинарный изгонутый, цвет черный","шт",110]
[null,null,"ВКО-М-33.75-9005","Вертикальный кабельный органайзер в шкаф, ширина 75 мм 33U, черный","шт",490]
[null,null,"ГКО-О-2","Органайзер кабельный горизонтальный 19\" 2U с окнами для кабеля","шт",290]
[null,null,"ГКО-О-2-9005","Органайзер кабельный горизонтальный 19\" 2U с окнами для кабеля, цвет черный","шт",310]
[null,null,"ГКО-О-1-9005","Органайзер кабельный горизонтальный 19\" 1U с окнами для кабеля, цвет черный","шт",230]
[null,null,"ГКО-1-9-9005","Органайзер кабельный горизонтальный двусторонний 19\" 1U, 9 колец, цвет черный","шт",540]
[null,null,"ГКО-2-9-9005","Органайзер кабельный горизонтальный двусторонний 19\" 2U, 9 колец, цвет черный","шт",630]
[null,null,"ГКО-У","Органайзер кабельный горизонтальный 19\" для крепления стяжек, оцинкованный","шт",170]
[null,null,"ГКО-У-2","Органайзер кабельный горизонтальный 19\" для крепления стяжек 2U, цвет серый","шт",290]
[null,null,"ГКО-У-2-9005","Органайзер кабельный горизонтальный 19\" для крепления стяжек 2U, цвет черный","шт",310]
[null,null,"ГКО-1-6-9005","Органайзер кабельный горизонтальный 19\" 1U, 6 колец, цвет черный","шт",440]
[null,null,"ВКО-М-22.150-9005","Вертикальный кабельный органайзер в шкаф, ширина 150 мм 22U, цвет черный","шт"]
[null,null,"ВКО-М-27.75-9005","Вертикальный кабельный органайзер в шкаф, ширина 75 мм 27U","шт",410]
[null,null,"ВКО-М-42.150-9005","Вертикальный кабельный органайзер в шкаф, ширина 150 мм 42U, черный","шт",990]
[null,null,"ВКО-М-22.75-9005","Вертикальный кабельный органайзер в шкаф, ширина 75 мм, высота 22U","шт",350]
[null,null,"ГКО-О-1","Органайзер кабельный горизонтальный 19\" 1U с окнами для кабеля, серый","шт",220]
[null,null,"ГКЗ-1U","Органайзер кабельный горизонтальный 19\" 1U с крышкой","шт",490]
[null,null,"ГКЗ-1U-9005","Органайзер кабельный горизонтальный 19\" 1U с крышкой, цвет чёрный","шт",514.5]
[null,null,"ГКЗ-2U","Органайзер кабельный горизонтальный 19\" 2U с крышкой","шт",590]
[null,null,"ГКЗ-2U-9005","Органайзер кабельный горизонтальный 19\" 2U с крышкой, цвет чёрный","шт",619.5]
[null,null,"ВКО-СП-МП-47.120","Вертикальный кабельный органайзер 47U для шкафов ШТК-СП и ШТК-МП","шт",1850]
[null,null,"ГКО-1-6-7035","Органайзер кабельный горизонтальный 19\" 1U, 6 колец, цвет серый","шт",420]
[null,null,"ГКО-2-6-9005","Органайзер кабельный горизонтальный 19\" 2U, 6 колец, цвет черный","шт",520]
[null,null,"ГКО-45-100","Органайзер кабельный горизонтальный раздвижной 450-1000 мм","шт",750]
[null,null,"ВКО-СТК-49-9005","Вертикальный кабельный органайзер для стойки внешний с окнами, ширина 95мм 49U, черный","шт",1120]
[null,null,"ВКО-СТК-38","Органайзер кабельный вертикальный для стойки внешний с окнами, ширина 95мм 38U","шт",760]
[null,null,"ВКО-СТК-38-9005","Органайзер кабельный вертикальный для стойки внешний с окнами, ширина 95мм 38U, цвет черный","шт",800]
[null,null,"ГКО-1-9","Органайзер кабельный горизонтальный двусторонний 19\" 1U, 9 колец, серый","шт",510]
[null,null,"СБ-Б","Органайзер кабельный одинарный изгонутый, цвет серый","шт",100]
[null,null,"ВКО-М-38.75","Вертикальный кабельный органайзер в шкаф, ширина 75 мм 38U","шт",630]
[null,null,"ВКО-М-38.150","Вертикальный кабельный органайзер в шкаф, ширина 150 мм 38U","шт",840]
[null,null,"ВКО-М-47.75-9005","Вертикальный кабельный органайзер в шкаф, ширина 75 мм 47U, цвет черный","шт",780]
[null,null,"ГКО-2-9","Органайзер кабельный горизонтальный 19\" 2U, 9 колец, серый","шт",600]
[null,null,"ВКО-СТК-42-9005","Вертикальный кабельный органайзер для стойки внешний с окнами, ширина 95мм 42U, цвет черный","шт",880]
[null,null,"ВКО-М-47.150-9005","Вертикальный кабельный органайзер в шкаф, ширина 150 мм 47U, черный RAL9005","шт",1100]
[null,null,"ВКО-СТК-47-9005","Органайзер кабельный вертикальный для стойки 47U внешний с окнами, ширина 95мм, цвет черный","шт",1020]
[null,null,"ВКО-СП-МП-42.120","Вертикальный кабельный органайзер 42U для шкафов ШТК-СП и ШТК-МП","шт",1800]
[null,null,"ВКО-СП-МП-48.120","Вертикальный кабельный органайзер 48U для шкафов ШТК-СП и ШТК-МП","шт",1900]
[null,"Прочие аксессуары"]
[null,null,"ФП-1-9005","Фальшпанель в шкаф 19\" 1U цвет черный RAL 9005","шт",250]
[null,null,"ФП-3","Фальшпанель в шкаф 19\" 3U цвет серый RAL 7035","шт",310]
[null,null,"ФП-2-9005","Фальшпанель в шкаф 19\" 2U цвет черный RAL 9005","шт",300]
[null,null,"ФП-4-9005","Фальшпанель в шкаф 19\" 4U цвет черный RAL 9005","шт",380]
[null,null,"УО-100","Комплект уголков опорных (направляющие) для напольных шкафов, глубина 1000 мм, нагрузка до 100 кг","шт",650]
[null,null,"КМ-1-50","Комплект монтажный №1 для 19\"(винт, шайба, гайка), упаковка 50 шт.","Упак",390]
[null,null,"ПЗ-ШТК-С","Комплект проводов заземления для шкафа ШТК-С","шт",310]
[null,null,"ФП-5","Фальшпанель в шкаф 19\" 5U, цвет серый RAL 7035","шт",450]
[null,null,"КП-АВ","Панель 19\" с DIN-рейкой серии КП на 22 модуля типа S (17.5мм)","шт",1090]
[null,null,8358,"Ролики для шкафа ЦМО, М12 , комплект 4шт","компл",541]
[null,null,"ШТК-М-42.6-4","Дверь перфорированная к шкафу ШТК-М-42.6.Х","шт",5400]
[null,null,"ФП-1","Фальшпанель в шкаф 19\" 1U цвет серый RAL 7035","шт",230]
[null,null,"ФП-4","Фальшпанель в шкаф 19\" 4U цвет серый RAL 7035","шт",360]
[null,null,"УО-39.2","Направляющие (уголки) для настенных шкафов, глубина 390 мм (комплект)","шт",390]
[null,null,"УО-45.2","Направляющие (уголки) для настенных шкафов, глубина 450 мм (комплект)","шт",490]
[null,null,"УО-58.2","Направляющие (уголки) для настенных шкафов, глубина 580 мм (комплект)","шт",590]
[null,null,"УО-45","Комплект уголков опорных (направляющие) для напольных шкафов, глубина 450 мм, нагрузка до 100 кг","шт",390]
[null,null,"УО-75","Комплект уголков опорных (направляющие) для напольных шкафов, глубина 750 мм, нагрузка до 100 кг","шт",590]
[null,null,"КС-СТК","Комплект для соединения серверных и кроссовых стоек","шт",170]
[null,null,"УО-58/62","Комплект уголков опорных (направляющие) для напольных шкафов, глубина 580-620 мм, нагрузка до 100 кг","шт",490]
[null,null,"ФП-2","Фальшпанель в шкаф 19\" 2U цвет серый RAL 7035","шт",280]
[null,null,"КС-ШТК-М","Комплект соединительный напольных шкафов ШТК-М","шт",580]
[null,null,"ПЗ-ШТК-М","Комплект проводов заземления для шкафа ШТК-М, универсальный","шт",410]
[null,null,"ПЗ-ШРН","Комплект проводов заземления для шкафа ШРН, универсальный","шт",210]
[null,null,"М12*60","Ножки для шкафов (комплект 4шт)","компл",386]
[null,null,"КМ-2-50","Комплект монтажный № 2 (винт, шайба, гайка с защелкой), упаковка 50 шт.","Упак",990]
[null,null,"ПО-В-19","Панель осветительная, выдвижная  19\" с выключателем","шт",1700]
[null,null,"ПЗ-19-500.200А","Панель заземления горизонтальная/вертикальная 19\" 500мм/200А","шт",990]
[null,null,"ПЗ-1000.200А","Панель заземления вертикальная 1000мм/200А","шт",1800]
[null,null,"М-10","Комплект ножек опорных М10 , (4шт)","компл",300]
[null,null,"ФП-3.4","Фальшпанель в шкаф 19\" 3U перфорированная, цвет серый","шт",340]
[null,null,"ШТК-ВН-42-1","Вертикальные  направляющие 42U","шт",1200]
[null,null,45487420200,"Комплект проводов заземления для шкафа ШТВ","шт",500]
[null,null,"УО-45У","Комплект уголков опорных (направляющие) для напольных шкафов, глубина 450 мм, нагрузка до 150 кг","шт",490]
[null,null,"КЛГ-100-9005","Комплект кронштейна для крепления лотка 100 мм к крыше шкафа ШТК-СП","шт",330]
[null,null,"УО-75У","Комплект уголков опорных (направляющие) для напольных шкафов, глубина 750 мм, нагрузка до 150 кг","шт",790]
[null,null,"УО-58/62У","Комплект уголков опорных (направляющие) для напольных шкафов, глубина 580-620 мм, нагрузка до 150 кг","шт",590]
[null,null,"УО-100У","Комплект уголков опорных (направляющие) для напольных шкафов, глубина 1000 мм, нагрузка до 150 кг","шт",990]
[null,null,"А-ШРН-6","Стенка задняя к шкафу ШРН, ШРН-Э и ШРН-М 6U в комплекте с крепежом","шт",790]
[null,null,"А-ШРН-12","Стенка задняя к шкафу ШРН, ШРН-Э и ШРН-М 12U в комплекте с крепежом","шт",1090]
[null,null,"КМД-ШРН","Комплект монтажный двери КМД-ШРН (замок, петли двери)","шт",1600]
[null,null,"КМ-2-25","Комплект монтажный № 2 (винт, шайба, гайка с защелкой), упаковка 25 шт.","Упак",590]
[null,null,"КС-СП-9005","Комплект соединительный для напольных шкафов ШТК-СП","шт",190]
[null,null,"STK-RACKMNT-2955","Панель 19\" с DIN-рейкой для установки коммутаторов","шт",890]
[null,null,"ШТК-ВН-38","Комплект вертикальных юнитовых направляющих 38U для шкафа ШТК-М (4 шт.)","шт",4100]
[null,null,"КЛГ-200-9005","Комплект кронштейна для крепления лотка 200 мм к крыше шкафа ШТК-СП","шт",430]
[null,null,"КЛГ-300-9005","Комплект кронштейна для крепления лотка 300 мм к крыше шкафа ШТК-СП","шт",530]
[null,null,"КЛГ-400-9005","Комплект кронштейна для крепления лотка 400 мм к крыше шкафа ШТК-СП","шт",630]
[null,null,"А-ШРН-12-9005","Стенка задняя к шкафу ШРН, ШРН-Э и ШРН-М 12U в комплекте с крепежом, цвет черный","шт",1150]
[null,null,"ШТК-ВН-42","Комплект вертикальных юнитовых направляющих 42U для шкафа ШТК-М, ШТК-С (4 шт), оцинков. сталь 2мм","шт",4500]
[null,null,21336100002,"Место 2(3) ШТК-М-33-(42-47).6.10-9005 ","шт"]
[null,null,"ШТК-М-40","Комплект роликов 2\" *  1\"   для шкафов ШТК-М, 4 шт.","шт",2200]
[null,null,"ШТК-С-40","Комплект роликов 2\" * 1\" для шкафов ШТК-С, 4 шт.","шт",2300]
[null,null,"ШТК-ВН-33","Комплект вертикальных юнитовых направляющих 33U для шкафа ШТК-М (4 шт.)","шт",3600]
[null,null,"R-LED-220-B","Панель осветительная светодиодная, корпус черный","шт",3360]
[null,null,"КМЮ-2-6U","Вертикальные  направляющие 6U  для настенного шкафа (комплект 2шт)","шт"]
[null,null,"УО-СТК","Комплект уголков опорных (направляющие) для стоек под тяжелое оборудование","шт",390]
[null,null,"RCKMNT-1RU","Комплект уголков крепежных Cisco 1U","шт",490]
[null,null,"КМ-ШТК-М-33-47","Комплект монтажный шкафа ШТК-М-33-47","шт",2490]
[null,null,"КВ-Щ-55.420-9005","Комплект щеточного ввода в шкаф, универсальный, черный","компл",1670]
[null,null,"ПО-9005","Панель осветительная , цвет черный","шт"]
[null,null,"КВ-Щ-55.420","Комплект щеточного ввода в шкаф, универсальный","компл",1590]
[null,null,"КМД-ШТК-М-42-47","Комплект монтажный двери (замок) КМД-ШТК-М-42-47","Упак",4990]
[null,null,"КМД-ШТК-М-18-38","Комплект монтажный двери ШТК-М-18-38","Упак",3890]
[null,null,"КС-СТК-К","Комплект соединительный (крепление) кроссовой стойки к стене","шт",560]
[null,null,"КМ-ШТК-М-18-27","Комплект монтажный шкафа ШТК-М-18-27","шт",1890]
[null,null,"А-ШРН-18","Стенка задняя к шкафу ШРН-Э 18U в комплекте с крепежом","шт",1690]
[null,null,"А-ШРН-9","Стенка задняя к шкафу ШРН, ШРН-Э и ШРН-М 9U в комплекте с крепежом","шт",920]
[null,null,"А-ШРН-15","Стенка задняя к шкафу ШРН, ШРН-Э и ШРН-М 15U в комплекте с крепежом","шт",1390]
[null,null,"КМ-ШТК-М-18-27","Комплект монтажный КМ-ШРН-Э ИДФУ 141015.001","шт"]
[null,null,"КП-АВ-9005","Панель 19\" с DIN-рейкой серии КП на 22 модуля типа S (17.5мм)  цвет чёрный","шт",1190]
[null,null,"КВ-Щ-55.210А","Комплект щеточного ввода в шкаф, универсальный 210мм","компл",800]
[null,null,"КВ-Щ-55.420А","Комплект щеточного ввода в шкаф, универсальный 420мм","компл",1400]
[null,null,"ФП-2.4","Фальшпанель в шкаф 19\" 2U перфорированная, цвет серый","шт",300]
[null,null,"КМД-ШТК-С-1-42/47","Комплект монтажный двери (замок) КМД-ШТК-С-1-42/47","Упак",4800]
[null,null,"ШТК-ВН-22","Комплект вертикальных юнитовых направляющих 22U для шкафа ШТК-М (4 шт.)","шт",2500]
[null,null,"ФП-1.4","Фальшпанель в шкаф 19\" 1U перфорированная, цвет серый","шт",260]
[null,null,"ФП-5.4","Фальшпанель в шкаф 19\" 5U перфорированная, цвет серый","шт",470]
[null,null,"ФП-4.4","Фальшпанель в шкаф 19\" 4U перфорированная, цвет серый","шт",380]
[null,null,"ПЗ-СТК","Комплект проводов заземления для стоек, универсальный","шт",610]
[null,null,"R-LED-220","Панель осветительная светодиодная","шт",3200]
[null,null,"ШТК-С-150","Комплект грузоподъемных роликов 3\"*2\" для шкафов ШТК-С, 4 шт.","шт",5300]
[null,null,"R-F-IP65-170.425","Фильтр (170x425) пылезащищённый IP65 для шкафов ЦМО и Elbox","шт"]
[null,null,"ФП-3-9005","Фальшпанель в шкаф 19\" 3U цвет черный RAL 9005","шт",340]
[null,null,"ФП-5-9005","Фальшпанель в шкаф 19\" 5U, цвет черный RAL9005","шт",480]
[null,null,"ФП-1.4-9005","Фальшпанель в шкаф 19\" 1U перфорированная, цвет черный","шт",280]
[null,null,"ФП-2.4-9005","Фальшпанель в шкаф 19\" 2U перфорированная, цвет черный","шт",320]
[null,null,"ФП-3.4-9005","Фальшпанель в шкаф 19\" 3U перфорированная, цвет черный","шт",360]
[null,null,"ФП-4.4-9005","Фальшпанель в шкаф 19\" 4U перфорированная, цвет черный","шт",400]
[null,null,"ФП-5.4-9005","Фальшпанель в шкаф 19\" 5U перфорированная, цвет черный","шт",500]
[null,null,"КР","Карман для документов КР, пластиковый, для хранения сопроводительной документации, 235х255х40 мм","шт",490]
[null,null,"УО-ШТК-А","Комплект уголков опорных (направляющие) для шкафов ШТК-А-18.6.5 и ШТК-А-22.6.5","шт",290]
[null,null,"СТК-50","Комплект роликов 3\"*1\" для стоек СТК, 4 шт., с тормозом 2 шт","шт",1600]
[null,null,"ШТК-М-150","Комплект грузоподъемных роликов 3\"*2\" для шкафов ШТК-М, 4 шт.","шт",5200]
[null,"Ящики для документации"]
[null,null,"ТСВ-Д-2U.450","Ящик для документации 2U, цвет RAL7035 серый","шт",3850]
[null,null,"ТСВ-Д-3U.450","Ящик для документации 3U, цвет RAL7035 серый","шт",4100]
[null,null,"ТСВ-Д-2U.450-9005","Ящик для документации 2U, цвет RAL9005 черный","шт",4050]
[null,null,"ТСВ-Д-3U.450-9005","Ящик для документации 3U, цвет RAL9005 черный","шт",4250]
[null,"Панели питания"]
[null,null,"БР-9П-Ш-9005","Блок силовых розеток 19\" со шнуром Shuko (2 м) без выкл. и индикатора, 9 розеток Shuko, корпус металл черный","шт",1890]
[null,null,"БР 16-008","Блок силовых розеток 19\" без шнура с выключателем, 8 розеток, черный","шт",1690]
[null,"Шкафы телекоммуникационные всепогодные"]
[null,null,"ШТВ-1-18.6.10-4ААА","Шкаф уличный всепогодный 18U (600х1000), дверь металл, задняя стенка вентилируемая","шт",58000]
[null,null,"ШТВ-1-18.8.6-4ААА","Шкаф уличный всепогодный 18U (800х600), дверь металл, задняя стенка вентилируемая","шт",52800]
[null,null,"ШТВ-1-6.6.10-4ААА","Шкаф уличный всепогодный 6U (600х1000), передняя дверь вентилируемая","шт",46100]
[null,null,"ШТВ-1-6.8.8-4ААА","Шкаф уличный всепогодный 6U (800х800), дверь металл, задняя стенка вентилируемая","шт",46700]
[null,null,"ШТВ-1-6.8.10-4ААА","Шкаф уличный всепогодный 6U (800х1000), дверь металл, задняя стенка вентилируемая","шт",51400]
[null,null,"ШТВ-1-9.6.6-4ААА","Шкаф уличный всепогодный 9U (600х600), дверь металл, вентилируемая","шт",40300]
[null,null,"ШТВ-1-9.6.10-4ААА","Шкаф уличный всепогодный 9U (600х1000), дверь металл, задняя стенка вентилируемая","шт",48900]
[null,null,"ШТВ-1-9.8.6-4ААА","Шкаф уличный всепогодный 9U (800х600), дверь металл, задняя стенка вентилируемая","шт",44500]
[null,null,"ШТВ-1-9.8.8-4ААА","Шкаф уличный всепогодный 9U (800х800), дверь металл, задняя стенка вентилируемая","шт",49600]
[null,null,"ШТВ-1-9.8.10-4ААА","Шкаф уличный всепогодный 9U (800х1000), передняя дверь вентилируемая","шт",54400]
[null,null,"ШТВ-1-12.6.8-4ААА","Шкаф уличный всепогодный 12U (600х800), дверь металл,  вентилируемая","шт",47700]
[null,null,"ШТВ-1-12.6.10-4ААА","Шкаф уличный всепогодный 12U (600х1000), дверь металл, задняя стенка вентилируемая","шт",51900]
[null,null,"ШТВ-1-12.8.6-4ААА","Шкаф уличный всепогодный 12U (800х600), дверь металл, задняя стенка вентилируемая","шт",47600]
[null,null,"ШТВ-1-12.8.10-4ААА","Шкаф уличный всепогодный 12U (800х1000), дверь металл, задняя стенка вентилируемая","шт",57800]
[null,null,"ШТВ-1-15.6.10-4ААА","Шкаф уличный всепогодный 15U (600х1000), дверь металл, задняя стенка вентилируемая","шт",55700]
[null,null,"ШТВ-1-15.8.6-4ААА","Шкаф уличный всепогодный 15U (800х600), дверь металл, вентилируемая","шт",50100]
[null,null,"ШТВ-1-15.8.8-4ААА","Шкаф уличный всепогодный 15U (800х800), дверь металл, задняя стенка вентилируемая","шт",55700]
[null,null,"ШТВ-1-15.8.10-4ААА","Шкаф уличный всепогодный 15U (800х1000), дверь металл, задняя стенка вентилируемая","шт",61000]
[null,null,"ШТВ-1-18.6.6-4ААА","Шкаф уличный всепогодный 18U (600х600), дверь металл, вентилируемая","шт",47800]
[null,null,"ШТВ-1-18.8.10-4ААА","Шкаф уличный всепогодный 18U (800х1000), дверь металл, задняя стенка вентилируемая","шт",64300]
[null,null,"ШТВ-1-21.6.6-4ААА","Шкаф уличный всепогодный 21U (600х600), передняя дверь металл вентилируемая","шт",50100]
[null,null,"ШТВ-1-21.6.8-4ААА","Шкаф уличный всепогодный напольный 21U (600х800), передняя дверь вентилируемая","шт",55600]
[null,null,"ШТВ-1-21.6.10-4ААА","Шкаф уличный всепогодный напольный 21U (600х1000), передняя дверь металл, вентилируемая","шт",60800]
[null,null,"ШТВ-1-21.8.6-4ААА","Шкаф уличный всепогодный 21U (800х600), передняя дверь вентилируемая","шт",55400]
[null,null,"ШТВ-1-6.6.8-4ААА","Шкаф уличный всепогодный 6U (600х800), передняя дверь вентилируемая","шт",42200]
[null,null,"ШТВ-1-21.8.10-4ААА","Шкаф уличный всепогодный 21U (800х1000), дверь металл, задняя стенка вентилируемая","шт",67300]
[null,null,"ШТВ-1-24.6.6-4ААА","Шкаф уличный всепогодный 24U (600х600), дверь металл, вентилируемая","шт",52400]
[null,null,"ШТВ-1-24.6.10-4ААА","Шкаф уличный всепогодный напольный 24U (600х1000), передняя дверь вентилируемая","шт",64900]
[null,null,"ШТВ-1-24.8.6-4ААА","Шкаф уличный всепогодный 24U (800х600), дверь металл,  вентилируемая","шт",58000]
[null,null,"ШТВ-1-24.8.10-4ААА","Шкаф уличный всепогодный 24U (800х1000), дверь металл, вентилируемая","шт",70500]
[null,null,"ШТВ-2-6.8.8-4АА3","Шкаф уличный всепогодный 6U (800х800), дверь металл 2шт., задняя стенка вентилируемая","шт",53000]
[null,null,"ШТВ-2-6.10.6-4АА3","Шкаф уличный всепогодный 6U (1000х600), дверь металл 2шт., задняя стенка вентилируемая","шт",51500]
[null,null,"ШТВ-2-6.10.8-4АА3","Шкаф уличный всепогодный 6U (1000х800), дверь металл 2шт., задняя стенка вентилируемая","шт",57300]
[null,null,"ШТВ-2-9.8.6-4АА3","Шкаф уличный всепогодный 9U (800х600), дверь металл 2шт., задняя стенка вентилируемая","шт",50800]
[null,null,"ШТВ-2-9.8.8-4АА3","Шкаф уличный всепогодный 9U (800х800), дверь металл 2шт., задняя стенка вентилируемая","шт",56400]
[null,null,"ШТВ-2-9.10.6-4АА3","Шкаф уличный всепогодный 9U (1000х600), дверь металл 2шт., задняя стенка вентилируемая","шт",54700]
[null,null,"ШТВ-2-9.10.8-4АА3","Шкаф уличный всепогодный 9U (1000х800), дверь металл 2шт., задняя стенка вентилируемая","шт",60900]
[null,null,"ШТВ-2-12.10.6-4АА3","Шкаф уличный всепогодный 12U (1000х600), дверь металл 2 шт., задняя стенка вентилируемая","шт",58300]
[null,null,"ШТВ-2-12.10.8-4АА3","Шкаф уличный всепогодный напольный 12U (1000х800),передняя дверь вентилируемая, боковая дверь металл","шт",64900]
[null,null,"ШТВ-2-15.10.8-4АА3","Шкаф уличный всепогодный 15U (1000х800), дверь металл 2шт., задняя стенка вентилируемая","шт",68600]
[null,null,"ШТВ-2-18.8.6-4АА3","Шкаф уличный всепогодный 18U (800х600), дверь металл 2шт., передняя дверь  вентилируемая","шт",60400]
[null,null,"ШТВ-2-18.8.8-4АА3","Шкаф уличный всепогодный напольный 18U (800х800), передняя дверь вентилируемая, боковая дверь металл","шт",67100]
[null,null,"ШТВ-2-18.10.6-4АА3","Шкаф уличный всепогодный 18U (1000х600), дверь металл 2шт., задняя стенка вентилируемая","шт",65100]
[null,null,"ШТВ-2-21.8.6-4АА3","Шкаф уличный всепогодный 21U (800х600), передняя дверь вентилируемая, боковая дверь металл","шт",63400]
[null,null,"ШТВ-2-21.10.6-4АА3","Шкаф уличный всепогодный 21U (1000х600), дверь металл 2шт., задняя стенка вентилируемая","шт",68300]
[null,null,"ШТВ-2-21.10.8-4АА3","Шкаф уличный всепогодный 21U (1000х800), дверь металл 2шт., задняя стенка вентилируемая","шт",76100]
[null,null,"ШТВ-2-24.8.8-4АА3","Шкаф уличный всепогодный 24U (800х800), дверь металл 2шт., передняя дверь вентилируемая","шт",73900]
[null,null,"ШТВ-1-12.8.8-4ААА","Шкаф уличный всепогодный 12U (800х800), дверь металл, задняя стенка вентилируемая","шт",52800]
[null,null,"ШТВ-2-12.8.6-4АА3","Шкаф уличный всепогодный 12U (800х600), дверь металл 2шт., задняя стенка вентилируемая","шт",54200]
[null,null,"КТО 011 01142.0-00","Терморегулятор (термостат) для нагревателя (-10/+50С) нормально-замкнутый контакт (NC)","шт",890]
[null,null,"ZR 011 01175.0-00","Терморегулятор (термостат) двойной для нагревателя (-10/+50С)","шт",1790]
[null,null,"14007.0-00/HG140-100W","Нагреватель полупроводниковый 100 Вт/220В HG140-100W","шт",2690]
[null,null,"14008.0-00/HG140-150W","Нагреватель полупроводниковый 150 Вт/220В  HG140-150W","шт",3590]
[null,null,"04640.0-00","Нагреватель полупроводниковый с вентилятором 250 Вт/220В","шт",7083]
[null,null,"04641.0-00","Нагреватель полупроводниковый с вентилятором 400 Вт/220В","шт",7929]
[null,null,"ВН-2-30","Комплект вертикальных юнитовых направляющих 30U (4 шт)","шт",1490]
[null,null,"ВН-2-18","Комплект вертикальных юнитовых направляющих 18U (4 шт)","шт",990]
[null,null,"ВН-2-21","Комплект вертикальных юнитовых направляющих 21U (4 шт)","шт",1090]
[null,null,"ВН-2-27","Комплект вертикальных юнитовых направляющих 27U (4 шт)","шт",1390]
[null,null,"ВН-2-24","Комплект вертикальных юнитовых направляющих 24U (4 шт)","шт",1190]
[null,null,"ШТВ-1-21.8.8-4ААА","Шкаф уличный всепогодный 21U (800х800), передняя дверь металл, вентилируемая","шт",61500]
[null,null,"ШТВ-1-18.8.8-4ААА","Шкаф уличный всепогодный 18U (800х800), передняя дверь вентилируемая","шт",58700]
[null,null,"ШТВ-1-24.6.8-4ААА","Шкаф уличный всепогодный напольный 24U (600х800), передняя дверь вентилируемая","шт",58300]
[null,null,"ШТВ-1-15.6.6-4ААА","Шкаф уличный всепогодный 15U (600х600), дверь металл, вентилируемая","шт",45400]
[null,null,"ШТВ-1-24.8.8-4ААА","Шкаф уличный всепогодный 24U (800х800), дверь металл,  вентилируемая","шт",64500]
[null,null,"ШТВ-1-12.6.6-4ААА","Шкаф уличный всепогодный 12U (600х600), дверь металл,  вентилируемая","шт",43100]
[null,null,"ШТВ-2-12.8.8-4АА3","Шкаф уличный всепогодный 12U (800х800), передняя дверь вентилируемая, боковая дверь металл","шт",60100]
[null,null,"ШТВ-2-15.10.6-4АА3","Шкаф уличный всепогодный 15U (1000х600), дверь металл 2 шт., задняя стенка вентилируемая","шт",61600]
[null,null,"ШТВ-2-15.8.6-4АА3","Шкаф уличный всепогодный 15U (800х600), дверь металл 2шт., задняя стенка вентилируемая","шт",57200]
[null,null,"ШТВ-2-15.8.8-4АА3","Шкаф уличный всепогодный 15U (800х800), передняя дверь вентилируемая, боковая дверь металл","шт",63600]
[null,null,"ШТВ-1-15.6.8-4ААА","Шкаф уличный всепогодный 15U (600х800), дверь металл,  вентилируемая","шт",50400]
[null,null,"ШТВ-1-6.6.6-4ААА","Шкаф уличный всепогодный 6U (600х600), дверь металл,  вентилируемая","шт",38000]
[null,null,"ШТВ-1-6.8.6-4ААА","Шкаф уличный всепогодный 6U (800х600), передняя дверь вентилируемая","шт",41900]
[null,null,"ПМ-19-6","Панель монтажная оцинкованная высотой 6U","шт",490]
[null,null,"ПМ-19-9","Панель монтажная оцинкованная высотой 9U","шт",590]
[null,null,"ПМ-19-12","Панель монтажная оцинкованная высотой 12U","шт",790]
[null,null,"ПМ-19-15","Панель оцинкованная высотой 15U","шт",990]
[null,null,"ПМ-19-18","Панель монтажная оцинкованная высотой 18U","шт",1190]
[null,null,"ПМ-19-21","Панель оцинкованная высотой 21U","шт",1390]
[null,null,"ПМ-19-27","Панель монтажная оцинкованная высотой 27U","шт",1690]
[null,null,"ПМ-19-30","Панель монтажная оцинкованная высотой 30U","шт",1890]
[null,null,"ПМ-19-24","Панель монтажная оцинкованная высотой 24U","шт",1590]
[null,null,"ШТВ-1-18.6.8-4ААА","Шкаф уличный всепогодный 18U (600х800), дверь металл, вентилируемая","шт",53100]
[null,null,"ШТВ-1-9.6.8-4ААА","Шкаф уличный всепогодный 9U (600х800), дверь металл, задняя стенка вентилируемая","шт",44800]
[null,null,"ШТВ-2-24.10.8-4АА3","Шкаф уличный всепогодный 24U (1000х800), передняя дверь вентилируемая, боковая дверь металл","шт",79800]
[null,null,"ВН-2-12","Комплект вертикальных юнитовых направляющих 12U (4 шт)","шт",790]
[null,null,"ВН-2-15","Комплект вертикальных юнитовых направляющих 15U (4 шт)","шт",890]
[null,null,"ШТВ-2-24.10.6-4АА3","Шкаф уличный всепогодный 24U (1000х600), передняя дверь вентилируемая, боковая дверь металл","шт",71400]
[null,null,"MFR012-2","Гигростат MFR012-2","шт",3690]
[null,null,"EMW-KKC-600","Комплект крепления двойной на столб для шкафов ШТВ-Н и EMW шириной 600 мм","шт",6190]
[null,null,"EMW-KKC-800","Комплект крепления двойной на столб для шкафов ШТВ-Н и EMW шириной 800 мм","шт",6390]
[null,null,"ККС-ШТВ-Н-12-18U","Комплект крепления усиленный на столб для шкафов ШТВ-Н 12U-18U","шт",13490]
[null,null,"ШТВ-2-24.8.6-4АА3","Шкаф уличный всепогодный напольный 24U (800х600), передняя дверь вентилируемая, боковая дверь металл","шт",66400]
[null,null,"ШТВ-2-18.10.8-4АА3","Шкаф уличный всепогодный напольный 18U (1000х800), передняя дверь вентилируемая, боковая дверь металл","шт",72500]
[null,null,"ШТВ-2-21.8.8-4АА3","Шкаф уличный всепогодный 21U (800х800), передняя дверь вентилируемая, боковая дверь металл","шт",71200]
[null,null,"ШТВ-2-6.8.6-4АА3","Шкаф уличный всепогодный напольный 6U (800х600), передняя дверь вентилируемая, боковая дверь металл","шт",48200]
[null,null,"ВН-2-6","Комплект вертикальных юнитовых направляющих 6U (4 шт)","шт",500]
[null,null,"ВН-2-9","Комплект вертикальных юнитовых направляющих 9U (4 шт)","шт",600]
[null,"Боксы телефонные"]
[null,null,"ПТ-18","Панель телефонная 19\", 180 пар  (до 18 плинтов LSA-PLUS)","шт",800]
[null,null,"ПТ-9-10","Панель телефонная в шкаф 10\" (для плинтов LSA-PLUS 2/10), 90 пар","шт",710]
[null,null,"БТН-М-3П","Бокс телефонный, 30 пар (до 3 плинтов LSA-PLUS)","шт",900]
[null,null,"БТН-М-5П","Бокс телефонный, 50 пар (до 5 плинтов LSA-PLUS)","шт",1100]
[null,null,"БТН-М-10П","Бокс телефонный, 100 пар  (до 10 плинтов LSA-PLUS)","шт",1500]
[null,null,"БТН-М-20П","Бокс телефонный, 200 пар  (до 20 плинтов LSA-PLUS)","шт",2400]
[null,null,"БТН-М-30П","Бокс телефонный, 300 пар  (до 30 плинтов LSA-PLUS)","шт",3400]
[null,null,"БТН-10П.55","Бокс телефонный IP55, 100 пар  (до 10 плинтов LSA-PLUS)","шт",3600]
[null,null,"БТН-15П.55","Бокс телефонный IP55, 150 пар (до 15 плинтов LSA-PLUS)","шт",4300]
[null,null,"БТН-20П.55","Бокс телефонный IP55, 200 пар (до 20 плинтов LSA-PLUS)","шт",5300]
[null,null,"БТН-30П.55","Бокс телефонный IP55, 300 пар (до 30 плинтов LSA-PLUS)","шт",6200]
[null,"Боксы оптические"]
[null,null,"БОН-Н-24.2","Оптический бокс (кросс) настенный, две двери, 2 замка, до 24 портов","шт",2550]
[null,null,"БОН-Н-24.55","Оптический бокс (кросс) IP 55 настенный, одна дверь, замок, до 24 портов","шт",3300]
[null,null,"БОН-М2-8П","Бокс оптический с комплектом панелей и замком, 8 портов","шт",900]
[null,null,"БОН-М2-1-19","Бокс оптический 19\"  с комплектом  вставок (Патч-панель 19\")","шт",1700]
[null,null,"БОН-М2-16/24П","Бокс оптический  с комплектом панелей, 16/24 порта","шт",2500]
[null,null,"БОН-Н-48.2","Оптический бокс (кросс) настенный, две двери, 2 замка, до 48 портов","шт",4250]
[null,null,"БОН-Н-16.55","Оптический бокс (кросс) IP 55 настенный, одна дверь, замок, до 16 портов","шт",3000]
[null,null,"БОН-19-2-48-В-9005","Оптический бокс (кросс) 19\" выдвижной, 2U, до 48 портов. цвет черный","шт",3600]
[null,null,"БОН-М-10","Бокс оптический 10\" на 8 адаптеров типа ST или LC","шт",800]
[null,null,"БОН-19-3-72-9005","Оптический бокс (кросс) 19\", 3U, до 72 портов, цвет черный","шт",4350]
[null,null,"БОН-19-2-48","Оптический бокс (кросс) 19\", 2U, до 48 портов","шт",2850]
[null,null,"БОН-19-2-48-9005","Оптический бокс (кросс) 19\", 2U, до 48 портов, цвет черный","шт",3000]
[null,null,"БОН-19-3-72","Оптический бокс (кросс) 19\", 3U, до 72 портов","шт",4150]
[null,null,"БОН-19-1-24-П-9005","Оптический бокс (кросс) 19\" с полкой (площадкой), 1U, до 24 портов, цвет черный","шт",2000]
[null,null,"БОН-19-2-48-П-9005","Оптический бокс (кросс) 19\" с полкой (площадкой), 2U, до 48 портов, цвет черный","шт",3100]
[null,null,"БОН-19-1-24","Оптический бокс (кросс) 19\", 1U, до 24 портов","шт",1800]
[null,null,"БОН-19-1-24-9005","Оптический бокс (кросс) 19\", 1U, до 24 портов, цвет черный","шт",1900]
[null,null,"БОН-19-1-24-П","Оптический бокс (кросс) 19\" с полкой (площадкой), 1U, до 24 портов","шт",1900]
[null,null,"БОН-19-2-48-П","Оптический бокс (кросс) 19\" с полкой (площадкой), 2U, до 48 портов","шт",2950]
[null,null,"БОН-19-2-48-В","Оптический бокс (кросс) 19\" выдвижной, 2U, до 48 портов","шт",3450]
[null,null,"БОН-М2-1-19-9005","Бокс оптический 19\" с комплектом  вставок (Патч-панель 19\"), цвет черный","шт",1800]
[null,null,"БОН-Н-96","Оптический бокс (кросс) настенный, одна дверь, замок, до 96 портов","шт",6250]
[null,null,"БОН-НП-8","Оптический бокс (кросс) настенный, пенал, до 8 портов","шт",600]
[null,null,"БОН-НП-16","Оптический бокс (кросс) настенный, пенал, до 16 портов","шт",1400]
[null,null,"БОН-19-1-24-В","Оптический бокс (кросс) 19\" выдвижной, 1U, до 24 портов","шт",2400]
[null,null,"БОН-Н-8.55","Оптический бокс (кросс) IP 55 настенный, одна дверь, замок, до 8 портов","шт",2500]
[null,null,"БОН-НП-4","Оптический бокс (кросс) настенный, пенал, до 4 портов","шт",500]
[null,null,"БОН-19-1-24-В-9005","Оптический бокс (кросс) 19\" выдвижной, 1U, до 24 портов, цвет черный","шт",2550]
[null,null,"БОН-Н-16","Оптический бокс (кросс) настенный, одна дверь, замок, до 16 портов","шт",2050]
[null,null,"БОН-Н-24","Оптический бокс (кросс) настенный, одна дверь, замок, до 24 портов","шт",2350]
[null,null,"БОН-Н-48","Оптический бокс (кросс) настенный, одна дверь, замок, до 48 портов","шт",4050]
[null,"Всепогодные настенные шкафы ШТВ-Н"]
[null,null,"ШТВ-Н-18.6.5-4ААА","Шкаф уличный всепогодный настенный 18U (600х500), передняя дверь вентилируемая","шт",21900]
[null,null,"ШТВ-Н-6.6.3-4ААА","Шкаф уличный всепогодный настенный 6U (600х300), передняя дверь вентилируемая","шт",10900]
[null,null,"ШТВ-Н-15.6.3-4ААА","Шкаф уличный всепогодный настенный 15U (600х300), передняя дверь вентилируемая","шт",16900]
[null,null,"ШТВ-Н-6.6.5-4ААА","Шкаф уличный всепогодный настенный 6U (600х500), передняя дверь вентилируемая","шт",12900]
[null,null,"ШТВ-Н-9.6.3-4ААА","Шкаф уличный всепогодный настенный 9U (600х300), передняя дверь вентилируемая","шт",12400]
[null,null,"ШТВ-Н-9.6.5-4ААА","Шкаф уличный всепогодный настенный 9U (600х500), передняя дверь вентилируемая","шт",14900]
[null,null,"ШТВ-Н-12.6.3-4ААА","Шкаф уличный всепогодный настенный 12U (600х300), передняя дверь вентилируемая","шт",14400]
[null,null,"ШТВ-Н-12.6.5-4ААА","Шкаф уличный всепогодный настенный 12U (600х500), передняя дверь вентилируемая","шт",17200]
[null,null,"ШТВ-Н-15.6.5-4ААА","Шкаф уличный всепогодный настенный 15U (600х500), передняя дверь вентилируемая","шт",19900]
[null,null,"ШТВ-Н-18.6.3-4ААА","Шкаф уличный всепогодный настенный 18U (600х300), передняя дверь вентилируемая","шт",18900]
[null,null,"EMW-KKC-400-600","Комплект крепления на столб для шкафов ШТВ-Н и EMW шириной 400-600 мм","шт",2090]
[null,null,"EMW-KKC-200-300","Комплект крепления на столб для шкафов ШТВ-Н и EMW шириной 200-300 мм","шт",1590]
[null,"Климатическое оборудование Pfannenberg"]
[null,null,"DTFI 9021 230 V","Кондиционер (охлаждающее устройство) для шкафов ЦМО серии ШТВ-Н, 291х291, 320 Вт, 230 В, цвет серый","шт",90600]
[null,null,"DTFI 9021 400 V 2","Кондиционер (охлаждающее устройство) для шкафов ЦМО серии ШТВ-Н, 291х291, 320 Вт, 400 В, цвет серый","шт"]
[null,null,"DTS 9141 230V AC SC","Кондиционер (охлаждающее устройство) для шкафов ЦМО серии ШТВ, 662х320,  950 Вт, 230 В, цвет серый ","шт",125100]
[null,null,"DTS 9141 230V AC MC 7035","Кондиционер для шкафов ЦМО серии ШТВ, 1000х580х380, 950 Вт с мульти-контроллером, 230 В, цвет серый","шт",138100]
[null,null,"DTS 9341C 230V AC SC","Кондиционер для шкафов ЦМО серии ШТВ, 1000х580х380, 1500 Вт, 230 В, цвет серый","шт",149100]
[null,null,"DTS 9341C 230V AC MC 7035","Кондиционер для шкафов ЦМО серии ШТВ, 1000х580х380, 1500 Вт с мульти-контроллером, 230 В, цвет серый","шт",164200]
[null,null,"DTT 6201 230V SC 7035","Кондиционер (охлаждающее устройство) для монтажа в крышу шкафов Elbox серии EMS, 260х475, 1000 Вт, 230 В, цвет серый ","шт",121900]
[null,null,"DTT 6201 230V MC 7035","Кондиционер (охлаждающее устройство) для монтажа в крышу шкафов Elbox серии EMS, 260х475, 1000 Вт с мульти-контроллером, 230 В, цвет серый ","шт",137200]
[null,null,"DTT 6301 230V SC 7035","Кондиционер в крышу шкафов Elbox серии EMS, 435х595х495, 1500 Вт, 230 В, цвет серый","шт",130300]
[null,null,"DTT 6301 230V MC 7035","Кондиционер (охлаждающее устройство) для монтажа в крышу шкафов Elbox серии EMS, 260х475, 1500 Вт с мульти-контроллером, 230 В, цвет серый ","шт",145000]
[null,null,"DTT 6401 230V SC 7035","Кондиционер (охлаждающее устройство) для монтажа в крышу шкафов Elbox серии EMS, 390х490, 2000 Вт, 230 В, цвет серый ","шт",174300]
[null,null,"DTT 6401 230V MC 7035","Кондиционер (охлаждающее устройство) для монтажа в крышу шкафов Elbox серии EMS, 390х490, 2000 Вт с мульти-контроллером, 230 В, цвет серый ","шт",192300]
[null,null,"PAS 6073 230V 7035","Теплообменник 35 Вт/K, 230 В, для навесной установки на стенки и двери, 662х320, цвет серый ","шт",70700]
[null,null,"PAS 6103 230V 7035","Теплообменник 50 Вт/K, 230 В, для навесной установки на стенки и двери, 662х320, цвет серый ","шт",70700]
[null,null,"PAS 6133 230V 7035","Теплообменник 65 Вт/K, 230 В, для навесной установки на стенки и двери, 662х320, цвет серый ","шт",79100]
[null,null,"FLH 020-LST 20W 110-250AC","Нагреватель 20 Вт, 132х70х50, с ограниченной температурой поверхности, клеммник","шт",3400]
[null,null,"FLH 030-LST 30W 110-250AC","Нагреватель 30 Вт, 177х70х50, с ограниченной температурой поверхности, клеммник","шт",4000]
[null,null,"FLH 050-LST 50W 110-250AC","Нагреватель 50 Вт, 252х70х50, с ограниченной температурой поверхности, клеммник","шт",4500]
[null,null,"PFH 200 230V","Компактный нагреватель 200 Вт, 142х126х88, с вентилятором, 230В, клеммник","шт"]
[null,null,"PFH 300 230V","Компактный нагреватель 300 Вт, 142х126х88, с вентилятором, 230В, клеммник","шт"]
[null,null,"PFH 400 230V","Компактный нагреватель 400 Вт, 142х126х88, с вентилятором, 230В, клеммник","шт"]
[null,null,"PEF 180 230V","Вентилятор внутренний  PEF 180 с монтажной скобой 230 В AC ","шт"]
[null,null,"PF 65.000 230V AC55UV7035","Вентилятор с фильтром для шкафов Elbox серии EMS, 291х291, до 505 м3/ч, 230 В, IP 55, цвет серый ","шт"]
[null,null,"PF 66.000 230V AC55UV7035","Вентилятор с фильтром для шкафов Elbox серии EMS, 291х291, до 785 м3/ч, 230 В, IP 55, цвет серый ","шт"]
[null,null,"PF 67.000 230V AC55UV7035","Вентилятор с фильтром для шкафов Elbox серии EMS, 291х291, до 950 м3/ч, 230 В, IP 55, цвет серый ","шт"]
[null,null,"PF 65.000 SL 230V AC IP55","Вентилятор с фильтром PF Slim Line для шкафов Elbox серии EMS, 291х291, до 550 м3/ч, 230 В, IP 55, цвет серый ","шт",18100]
[null,null,"PF 67.000 SL 230V AC IP55","Вентилятор с фильтром PF Slim Line для шкафов Elbox серии EMS, 291х291, до 725 м3/ч, 230 В, IP 55, цвет серый ","шт"]
[null,null,"PFA 60.000 55 UV 7035","Выпускной фильтр для шкафов Elbox серии EMS, IP 55, 291х291,  цвет серый ","шт",3500]
[null,null,"FLZ 600","Гигростат FLZ 600  Pfannenberg, 40..90%, 230В","шт",6400]
[null,null,"FLH-T 400","Нагреватель FLH-T 400 Pfannenberg 400 Вт, 142х126х88, с вентилятором и встроенным термостатом, 230В, клеммник","шт",17200]
[null,null,"FLH 400 230V AC","Нагреватель FLH 400  230V Pfannenberg 226,5х104х85, с вентилятором, 400 Вт","шт",11900]
[null,null,"FLZ 541","Термостат Pfannenberg сдвоенный FLZ 541 , 0..+60°C ","шт",2500]
[null,null,"FLH 250","Нагреватель FLH 250 Pfannenberg 250 Вт, 230V AC,186,5х104х85 , с вентилятором","шт",9600]
[null,null,"FLH 100 110-250V AC","Нагреватель FLH 100 110-250V AC Pfannenberg 100 Вт, 175х70х50 , клеммное подключение","шт",5300]
[null,null,"FLH 150","Нагреватель FLH 150 110-250V AC Pfannenberg 150 Вт, 250х70х50, 230В, клеммное подключение","шт",6900]
[null,null,"FLZ 520","Термостат Pfannenberg FLZ 520 нормально-замкнутый (на размыкание), 0..+60°C, 230В для нагревателей","шт",1200]
[null,null,"FLH-T 250","Нагреватель FLH-T 250 Pfannenberg 250 Вт с вентилятором и встроенным термостатом, 142х126х88, 230В клеммник","шт",15600]
[null,null,"FLZ 530","Термостат Pfannenberg нормально-разомкнутый FLZ 530  (на замыкание), t 0..+60°C, 230В","шт",1200]
[null,"Шкафы всепогодные напольные ШТВ-1"]
[null,null,"ШТВ-1-12.7.6-43АА","Шкаф уличный всепогодный напольный 12U (Ш700хГ600), две двери метал, передняя дверь вентилируемая","шт",40100]
[null,null,"ШТВ-1-36.7.6-43АА","Шкаф уличный всепогодный напольный 36U (Ш700хГ600), две двери металлические","шт",61500]
[null,null,"ШТВ-1-36.7.9-43АА","Шкаф уличный всепогодный напольный 36U (Ш700хГ900), две двери металлические","шт",69700]
[null,null,"ШТВ-1-12.7.9-43АА","Шкаф уличный всепогодный напольный 12U (Ш700хГ900), две двери металлические, передняя дверь вентилируемая","шт",45500]
[null,null,"ШТВ-1-18.7.6-43АА","Шкаф уличный всепогодный напольный 18U (Ш700хГ600), две двери металлические, передняя дверь вентилируемая","шт",46700]
[null,null,"ШТВ-1-18.7.9-43АА","Шкаф уличный всепогодный напольный 18U (Ш700хГ900), две двери металлические, передняя дверь вентилируемая","шт",52800]
[null,null,"ШТВ-1-24.7.6-43АА","Шкаф уличный всепогодный напольный 24U (Ш700хГ600), две двери металлические, передняя дверь вентилируемая","шт",52000]
[null,null,"ШТВ-1-24.7.9-43АА","Шкаф уличный всепогодный напольный 24U (Ш700хГ900), две двери металлические, передняя дверь вентилируемая","шт",59000]
[null,null,"ШТВ-1-30.7.6-43АА","Шкаф уличный всепогодный напольный 30U (Ш700хГ600), две двери металлические, передняя дверь вентилируемая","шт",56400]
[null,null,"ШТВ-1-30.7.9-43АА","Шкаф уличный всепогодный напольный 30U (Ш700хГ900), две двери металлические, передняя дверь вентилируемая","шт",64200]
[null,"Всепогодные настенные шкафы ШТВ-Н укомплектованные"]
[null,null,"ШТВ-Н-15.6.3-4ААА-Т1","Шкаф уличный всепогодный настенный укомплектованный 15U (Ш600хГ300), комплектация T1-IP54","шт",44700]
[null,null,"ШТВ-Н-18.6.5-4ААА-Т1","Шкаф уличный всепогодный настенный укомплектованный 18U (Ш600хГ500), комплектация T1-IP54","шт",51500]
[null,null,"ШТВ-Н-6.6.3-4ААА-Т2","Шкаф уличный всепогодный настенный укомплектованный 6U (Ш600хГ300), комплектация T2-IP65","шт",33900]
[null,null,"ШТВ-Н-9.6.5-4ААА-Т2","Шкаф уличный всепогодный настенный укомплектованный 9U (Ш600хГ500), комплектация T2-IP65","шт",38500]
[null,null,"ШТВ-Н-12.6.3-4ААА-Т1","Шкаф уличный всепогодный настенный укомплектованный 12U (Ш600хГ300), комплектация  T1-IP54","шт",42500]