## Прайс-лист Hanwa Techwin
WiseNet Hanwha Techwin - системы видеонаблюдения - 2019г
Тип | Модель | Описание | Рекомендованная Розничная цена ($), с НДС
СДЕДАНО В РОССИИ
| XNB-6000 | IP-камера корпусная без объектива с функцией день-ночь (эл.мех. ИК фильтр); 1/2.8" CMOS, 2 Мпикс (1945x1097), 60кадр/сек. (H.265/H.264), 30кадр/сек (MJPEG); поддержка WiseStream II; чувствительность 0,01/0.001лк. (F1.2, 1/30сек.); дополнительный micro USB видеовыход тип В (1280х720); доп. аналоговый видео выход CVBS : 1.0 V / 75Ω; компенсация встречной засветки (BLC/HLC), аппаратный динамический диапазон (WDR) 150dB; удаленное управление фокусом (Simple focus); тип объектива DC или P-Iris, крепление С/CS; улучшение контраста (SSDR); цифровое шумоподавление SSNRV (2D+3D фильтры); цифровая стабилизация изображения (встроенный Gyro sensor); антитуман (Defog); детектор движения 8 зон (8-ми точечный), передача сигнала управления на поворотную IP камеру (Handover); маскирование - 32 зоны; встроенная видеоаналитика (праздношатание, направление движения, детекция расфокусировки объектива, детекция задымления/тумана; виртуальная линия, детектор лица, детектор оставленных/похищенных предметов, вход/выход из зоны, детектор внешнего воздействия); аудиоаналитика (выстрел, разбитие стекла, взрыв, громкий крик); цифровой PTZ (24х), цифровое автосопровождение; функция обзора коридора (Hallway view 90˚/270˚); коррекция искажений объектива (LDC); RJ-45 10/100 Base-T Ethernet, аудио : 1вх / 1 вых., встроенный микрофон; тревожные входы/выходы: 1/1; RS-485; 2 слота для карт записи SD/SDHC/SDXC (до 512ГБ), поддержка NAS и прямой записи на ПК; питание DC 12V/AC 24V/ PoE (IEEE802.3af), Max. 6.5W (12VDC), Max. 7.5W (PoE), Max. 8W (24VAC); -10°C ~ +55°C; 73.1 x 66.6 x 147.8 мм, вес 420 гр., "Сделано в России" | По запросу
| XNB-6005 | IP-камера extraLUX корпусная без объектива с функцией день-ночь (эл.мех. ИК фильтр); светочувствительная extraLUX матрица 1/2" 2.17M CMOS, разрешение 2 Мпикс (1945x1097), 60кадр/сек. (H.265/H.264), 30кадр/сек (MJPEG); поддержка WiseStream II; чувствительность Цв.: 0.006 люкс (1/30сек., F1.2), Ч/Б: 0.0006 люкс (1/30sec, F1.2); дополнительный видеовыход micro USB тип В (1280х720); доп. аналоговый видеовыход CVBS : 1.0 Vpp / 75Ω; компенсация встречной засветки (BLC/HLC), аппаратный динамический диапазон WDR 150dB; удаленное управление фокусом (Simple focus); тип объектива DC/P-Iris/i-CS, дистанционное управление зумом и фокусом объектива; крепеление объетива С/CS; улучшение контраста (SSDR); цифровое шумоподавление SSNRV (2D+3D фильтры); цифровая стабилизация изображения (встроенный Gyro sensor); антитуман (Defog); детектор движения 8 зон (8-ми точечный), передача сигнала управления на поворотную IP камеру (Handover); маскирование - 32 зоны; встроенная видеоаналитика (праздношатание, направление движения, детекция расфокусировки объектива, детекция задымления/тумана; виртуальная линия, детектор лица, детектор оставленных/похищенных предметов, вход/выход из зоны, детектор внешнего воздействия); аудиоаналитика (выстрел, разбитие стекла, взрыв, громкий крик); цифровой PTZ (24х), цифровое автосопровождение; функция обзора коридора (Hallway view 90˚/270˚); коррекция искажений объектива (LDC); RJ-45 10/100 Base-T Ethernet, аудио : 1вх / 1 вых., встроенный микрофон; тревожные входы/выходы: 1/1; RS-485/422; 2 слота для карт записи SD/SDHC/SDXC (до 512ГБ), поддержка NAS и прямой записи на ПК; питание DC 12V/AC 24V/ PoE (IEEE802.3af, Class 3), Max. 8W (12VDC), Max. 9W (24VAC), Max. 8.5W (PoE); рабочая температура -10°C ~ +55°C; размеры 73.1 x 66.6 x 147.8 мм, вес 420 гр., "Сделано в России" | По запросу
| XND-6080R | IP-камера внутренняя купольная с функцией день-ночь (эл.мех. ИК фильтр) и ИК подсветкой до 30 м.; 1/2.8" CMOS, 2 Мпикс (1945x1097), 60кадр/сек. (H.265/H.264), 30кадр/сек (MJPEG); поддержка WiseStream II; встроенный моторизованный объектив 2.8 ~ 12 мм. (4.3x); угол обзора H : 119.5˚ ~ 27.9˚ / V : 62.8˚ ~ 15.7˚; чувствительность 0,015Lux (F1.4, 1/30сек.)/0Lux (ИК подсветка); дополнительный micro USB видеовыход тип В (1280х720); доп. аналоговый видео выход CVBS : 1.0 V / 75Ω; компенсация встречной засветки (BLC/HLC), аппаратный динамический диапазон (WDR) 150dB; удаленное управление фокусом (Simple focus); управление диафрагмой объектива DC или P-Iris; улучшение контраста (SSDR); цифровое шумоподавление SSNRV (2D+3D фильтры); цифровая стабилизация изображения; антитуман (Defog); детектор движения 8 зон (8-ми точечный), передача сигнала управления на поворотную IP камеру (Handover); маскирование - 32 зоны; встроенная видеоаналитика (праздношатание, направление движения, детекция расфокусировки объектива, детекция задымления/тумана; виртуальная линия, детектор лица, детектор оставленных/похищенных предметов, вход/выход из зоны, детектор внешнего воздействия); аудиоаналитика (выстрел, разбитие стекла, взрыв, громкий крик); цифровой PTZ (24х), цифровое автосопровождение; функция обзора коридора (Hallway view 90˚/270˚); коррекция искажений объектива (LDC); RJ-45 10/100 Base-T Ethernet, аудио : 1вх / 1 вых., встроенный микрофон; тревожные входы/выходы: 1/1; RS-485; 2 слота для карт записи SD/SDHC/SDXC (до 512ГБ), поддержка NAS и прямой записи на ПК; питание DC 12V/ PoE (IEEE802.3af), Max. 9W (12VDC), Max. 10W (PoE); -10°C ~ +55°C; Ø140.8 x 113.0 мм, вес 624 гр., "Сделано в России" | По запросу
| XNV-6080R | IP-камера уличная антивандальная купольная с функцией день-ночь (эл.мех. ИК фильтр) и ИК подсветкой до 50 м.; 1/2.8" CMOS, 2 Мпикс (1945x1097), 60кадр/сек. (H.265/H.264), 30кадр/сек (MJPEG); поддержка WiseStream II; встроенный моторизованный объектив 2.8 ~ 12 мм. (4.3x); угол обзора H : 119.5˚ ~ 27.9˚ / V : 62.8˚ ~ 15.7˚; чувствительность 0,015Lux (F1.4, 1/30сек.)/чб. 0 (ИК подсветка); дополнительный micro USB видеовыход тип В (1280х720); доп. аналоговый видео выход CVBS : 1.0 Vpp / 75Ω; компенсация встречной засветки (BLC/HLC), аппаратный динамический диапазон (WDR) 150dB; удаленное управление фокусом (Simple focus); управление диафрагмой объектива DC или P-Iris; улучшение контраста (SSDR); цифровое шумоподавление SSNRV (2D+3D фильтры); цифровая стабилизация изображения; антитуман (Defog); детектор движения 8 зон (8-ми точечный), передача сигнала управления на поворотную IP камеру (Handover); маскирование - 32 зоны; встроенная видеоаналитика (праздношатание, направление движения, детекция расфокусировки объектива, детекция задымления/тумана; виртуальная линия, детектор лица, детектор оставленных/похищенных предметов, вход/выход из зоны, детектор внешнего воздействия); аудиоаналитика (выстрел, разбитие стекла, взрыв, громкий крик); цифровой PTZ (24х), цифровое автосопровождение; функция обзора коридора (Hallway view 90˚/270˚); коррекция искажений объектива (LDC); RJ-45 10/100 Base-T Ethernet, аудио : 1вх / 1 вых.; тревожные входы/выходы: 1/1; 2 слота для карт записи SD/SDHC/SDXC (до 512ГБ), поддержка NAS и прямой записи на ПК; питание AC 24V/ DC 12V/ PoE (IEEE802.3af), Max. 11.5W (12VDC)/ Max. 12.95W (PoE)/ Max. 14W (24VAC); -40°C ~ +55°C; Ø160.8 x 118.5 мм, вес 995 гр., IP67, IP66, NEMA 4X / IK10, алюминиевый корпус, "Сделано в России" | По запросу
| XNO-6080R | IP-камера уличная цилиндрическая с функцией день-ночь (эл.мех. ИК фильтр) и ИК подсветкой до 50 м.; 1/2.8" CMOS, 2 Мпикс (1945x1097), 60кадр/сек. (H.265/H.264), 30кадр/сек (MJPEG); поддержка WiseStream II; встроенный моторизованный объектив 2.8 ~ 12 мм. (4.3x); угол обзора H : 119.5˚ ~ 27.9˚ / V : 62.8˚ ~ 15.7˚; чувствительность 0,015Lux (F1.4, 1/30сек.)/чб. 0Lux (ИК подсветка); дополнительный micro USB видеовыход тип В (1280х720); доп. аналоговый видео выход CVBS : 1.0 Vpp / 75Ω; компенсация встречной засветки (BLC/HLC), аппаратный динамический диапазон (WDR) 150dB; удаленное управление фокусом (Simple focus); управление диафрагмой объектива DC или P-Iris; улучшение контраста (SSDR); цифровое шумоподавление SSNRV (2D+3D фильтры); цифровая стабилизация изображения; антитуман (Defog); детектор движения 8 зон (8-ми точечный), передача сигнала управления на поворотную IP камеру (Handover); маскирование - 32 зоны; встроенная видеоаналитика (праздношатание, направление движения, детекция расфокусировки объектива, детекция задымления/тумана; виртуальная линия, детектор лица, детектор оставленных/похищенных предметов, вход/выход из зоны, детектор внешнего воздействия); аудиоаналитика (выстрел, разбитие стекла, взрыв, громкий крик); цифровой PTZ (24х), цифровое автосопровождение; функция обзора коридора (Hallway view 90˚/270˚); коррекция искажений объектива (LDC); RJ-45 10/100 Base-T Ethernet, аудио : 1вх / 1 вых.; тревожные входы/выходы: 1/1; 2 слота для карт записи SD/SDHC/SDXC (до 512ГБ), поддержка NAS и прямой записи на ПК; питание AC 24V/ DC 12V/ PoE (IEEE802.3af), Max. 12W (12VDC)/ Max. 12.95W (PoE)/ Max. 14W (24VAC); -40°C ~ +55°C; Ø91.0 x 368.6 мм, вес 2.18 гр., IP67, IP66, NEMA 4X / IK10, алюминиевый корпус, "Сделано в России" | По запросу
| XNP-6370RH | IP-камера PTZ, поворотная уличная (до -50С), ударостойкая, с функцией день-ночь (эл.мех. ИК фильтр) и встроенной адаптивной ИК подсветкой (до 350м), 1/1.9" CMOS 2Мпикс. (1920x1080), 60к/сек (2MP), поддержка WiseStream II; встроенный трасфокатор 6 ~ 222 мм. (37x) и 16х цифровой зумм, угол обзора H : 59.3˚(Wide) ~ 1.9˚(Tele) /V : 35.8˚(Wide) ~ 1.1˚(Tele); чувствительность цв. 0,05/ чб. 0 лк (ИК-подсветка), доп. аналоговый видео выход CVBS : 1.0 Vpp / 75Ω; компенсация встречной засветки (BLC/HLC), аппаратный динамический диапазон (WDR) 120dB; улучшение контраста (SSDR); цифровое шумоподавление SSNRV (2D+3D фильтры); цифровая стабилизация изображения; антитуман (Defog); детектор движения 8 зон (8-ми точечный), поддержка сигнала управления на поворотную IP камеру (Handover); маскирование - 32 зоны; встроенная видеоаналитика (виртуальная линия, детектор оставленных/похищенных предметов, вход/выход из зоны, детектор внешнего воздействия); захват и автосопровождение движущихся объектов; RJ-45 10/100 Base-T Ethernet, аудио : 1вх / 1 вых.; тревожные входы/выходы: 4/2; RS-485; слот для карты записи SD/SDHC/SDXC (до 128ГБ), поддержка NAS и прямой записи на ПК; питание AC 24V, Max. 90W; -50°C ~ +55°C; Ø236.9 x 407.7 мм, вес 7.1 кг., IP66/IK10, "Сделано в России" | По запросу
| PND-9080R | IP-камера 12Мпикс (4000х3000), внутренняя купольная с моторизованным P-iris объективом f=4,5-10 mm, день/ночь (эл.мех. ИК фильтр), ИК подсветка до 15 м., матрица 1/1.7" 12.4Mпикс CMOS (4168 x 3062), 20 к/сек (12Mпикс), 30к/сек (8Mпикс), 0.3Lux (1/30sec, F1.6, 30IRE)/0лк с ИК подсветкой; скорость затвора 2 ~ 1/12,000 сек.; H.265, H.264, M- JPEG до 10 независимых видео профайлов; RJ-45 (10/100/1000BASE-T), доп. композитный видевыход CVBS : 1.0 Vpp / 75Ω; WDR 120Дб, усиление контраста SSDR, шумоподавление SSNR (2D+3D фильтр), антитуман (Defog); детектор движения (8 зон), маскирование (16 зон); встроенная видеоаналитика (виртуальная линия, вход/выход из зоны, детектор оставленных/похищенных предметов, детектор внешнего воздействия, детектор звука, цифровой трэкинг, WiseStream, Smart Codec); переворот изображения Hallway view (90˚ / 270˚); аудио: встроенный микрофон, линейный вход 2.5V DC (4mA)/выход 3,5 мм.; запись на карты SD/SDHC/SDXC (128GB) и сетевые хранилища NAS: тревожные входы/выходы: 1/1; защита IK08; питание 12V DC, PoE (IEEE802.3af, Class3), макс. 12,5 Вт, -30°C ~ +55°C, Ø140.8 x 113.0 мм, 650 г., "Сделано в России" | По запросу
| PNO-9080R | IP-камера 12Мпикс (4000х3000), уличная цилиндрическая с моторизованным P-iris объективом f=4,5-10 mm, день/ночь (эл.мех. ИК фильтр), ИК подсветка до 30 м., матрица 1/1.7" 12.4Mпикс CMOS (4168 x 3062), 20 к/сек (12Mпикс), 30к/сек (8Mпикс), 0.3Lux (1/30sec, F1.6, 30IRE)/0лк с ИК подсветкой; скорость затвора 2 ~ 1/12,000 сек.; H.265, H.264, M- JPEG до 10 независимых видео профайлов; RJ-45 (10/100/1000BASE-T), доп. композитный видевыход CVBS : 1.0 Vpp / 75Ω; WDR 120Дб., усиление контраста SSDR, шумоподавление SSNR (2D+3D фильтр), антитуман (Defog); детектор движения (8 зон), маскирование (16 зон); встроенная видеоаналитика (виртуальная линия, вход/выход из зоны, детектор оставленных/похищенных предметов, детектор внешнего воздействия, детектор звука, цифровой трэкинг, WiseStream, Smart Codec); переворот изображения Hallway view (90˚ / 270˚); аудио: линейный вход 2.5V DC (4mA)/выход 3,5 мм.; запись на карты SD/SDHC/SDXC (128GB) и сетевые хранилища NAS: тревожные входы/выходы: 1/1; защита IP66/IK10; питание 24V AC, 12V DC, PoE (IEEE802.3af, Class3), макс. 12,5 Вт, -40°C ~ +55°C, Ø82.4 x 87.0 x 348.3 мм, 1,4 кг., "Сделано в России" | По запросу
| PNV-9080R | IP-камера 12Мпикс (4000х3000), уличная купольная антивандальная с моторизованным P-iris объективом f=4,5-10 mm, день/ночь (эл.мех. ИК фильтр), ИК подсветка до 30 м., матрица 1/1.7" 12.4Mпикс CMOS (4168 x 3062), 20 к/сек (12Mпикс), 30к/сек (8Mпикс), 0.3Lux (1/30sec, F1.6, 30IRE)/0лк с ИК подсветкой; скорость затвора 2 ~ 1/12,000 сек.; H.265, H.264, M- JPEG до 10 независимых видео профайлов; RJ-45 (10/100/1000BASE-T), доп. композитный видевыход CVBS : 1.0 Vpp / 75Ω; WDR 120Дб., усиление контраста SSDR, шумоподавление SSNR (2D+3D фильтр), антитуман (Defog); детектор движения (8 зон), маскирование (16 зон); встроенная видеоаналитика (виртуальная линия, вход/выход из зоны, детектор оставленных/похищенных предметов, детектор внешнего воздействия, детектор звука, цифровой трэкинг, WiseStream, Smart Codec); переворот изображения Hallway view (90˚ / 270˚); аудио: линейный вход 2.5V DC (4mA)/выход 3,5 мм.; запись на карты SD/SDHC/SDXC (128GB) и сетевые хранилища NAS: тревожные входы/выходы: 1/1; защита IP66/IK10; питание 24V AC, 12V DC, PoE (IEEE802.3af, Class3), макс. 12,5 Вт, -40°C ~ +55°C, Ø160.0 x 118.5 мм, 990 г., "Сделано в России" | По запросу
IP корпусные камеры без объектива
| QNB-6000P | IP-камера 2Мпикс (1920 x 1080), внутренняя корпусная без объектива, день/ночь (эл.мех. ИК фильтр), матрица 1/2.9" 2.19Mпикс CMOS (2000 x 1121), 30к/сек @2Mпикс., цв. 0,095/ чб. 0,01лк; H.265, H.264, M- JPEG до 3 независимых видео потоков; RJ-45 (10/100), доп. аналоговый видео выход CVBS : 1.0 V / 75Ω composite 702 x 576(P); аппаратный WDR 120Дб, шумоподавление SSDR; детектор движения (4 зоны), маскирование (6 зон); встроенная видеоаналитика (детектор внешнего воздействия, детектор расфокусировки, поддержка WiseStream); переворот изображения Hallway view (90˚ / 270˚), корректировка искажений LDC (Lens Distortion Correction); аудио: вход/выход; слот для карт SD/SDHC/SDXC (128GB), запись на сетевые хранилища NAS и ПК: тревожные входы/выходы: 1/1; питание 12V DC, PoE (IEEE802.3af, Class3), потребление макс. 5.7W (PoE), Max. 4.5W (12V DC), -10°C ~ +55°C, 73.8 x 66.6 x 139.8 мм, вес 298 г. | 421.56
| QNB-7000P | IP-камера 4Мпикс (2688 x 1520), внутренняя корпусная без объектива, день/ночь (эл.мех. ИК фильтр), матрица 1/3" 4Mпикс CMOS (2720 x 1536), 25к/сек @4Mпикс., цв. 0,15/ чб. 0,01лк; H.265, H.264, M-JPEG до 3 независимых видео потоков; RJ-45 (10/100), доп. аналоговый видео выход CVBS : 1.0 V / 75Ω composite 702 x 576(P); аппаратный WDR 120Дб, шумоподавление SSDR; детектор движения (4 зоны), маскирование (6 зон); встроенная видеоаналитика (детектор внешнего воздействия, детектор расфокусировки, поддержка WiseStream); переворот изображения Hallway view (90˚ / 270˚), корректировка искажений LDC (Lens Distortion Correction); аудио: вход/выход; слот для карт SD/SDHC/SDXC (128GB), запись на сетевые хранилища NAS и ПК: тревожные входы/выходы: 1/1; питание 12V DC, PoE (IEEE802.3af, Class3), потребление макс. 6.2W (PoE), Max. 5.4W (12V DC), -10°C ~ +55°C, 73.8 x 66.6 x 139.8 мм, вес 298 г. | 471.16
| XNB-6001P | IP-камера модульная для работы с выносными видеомодулями серии SLA-T24; функция день-ночь (эл.); видеомодуль 1/2.8" 2M CMOS, 2Мпикс 1945 x 1097, светочувствительность 0.45 люкс, F2.0 (поставляется отдельно); 60 кадр/сек. (H.265/H.264), 30 кадр/сек (MJPEG); поддержка WiseStream II; дополнительный видеовыход micro USB тип В (1280х720); доп. аналоговый видеовыход CVBS: 1.0 V / 75Ω, 720х576; компенсация встречной засветки (BLC/HLC), аппаратный динамический диапазон WDR 120dB; улучшение контраста (SSDR); цифровое шумоподавление SSNRV (2D+3D фильтры); цифровая стабилизация изображения (DIS); антитуман (Defog); детектор движения 8 зон (8-ми точечный), передача сигнала управления на поворотную IP камеру (Handover); маскирование - 32 зоны; встроенная видеоаналитика (праздношатание, направление движения, детекция расфокусировки объектива, детекция задымления/тумана; виртуальная линия, детектор лица, детектор оставленных/похищенных предметов, вход/выход из зоны, детектор внешнего воздействия); статистическая видеоаналитика: подсчет людей (People counting), горячая карта (Heatmap), управление очередью (Queue management); цифровой PTZ (24х), цифровое автосопровождение; функция обзора коридора (Hallway view 90˚/270˚); коррекция искажений объектива (LDC); RJ-45 10/100 Base-T Ethernet; аудио : 1вх / 1 вых.; тревожные входы/выходы: 1/1; слот для карт записи SD/SDHC/SDXC (до 256ГБ), поддержка NAS и прямой записи на ПК; питание DC 12V/PoE (IEEE802.3af, Class 3), Max. 6,5W (12VDC), Max. 6W (PoE); рабочая температура -10°C ~ +55°C; размеры 131.1x28x86 мм, вес 245 гр. | 446.35
| XNB-6000P | IP-камера корпусная без объектива с функцией день-ночь (эл.мех. ИК фильтр); 1/2.8" CMOS, 2 Мпикс (1945x1097), 60кадр/сек. (H.265/H.264), 30кадр/сек (MJPEG); поддержка WiseStream II; чувствительность 0,01/0.001лк. (F1.2, 1/30сек.); дополнительный micro USB видеовыход тип В (1280х720); доп. аналоговый видео выход CVBS : 1.0 V / 75Ω; компенсация встречной засветки (BLC/HLC), аппаратный динамический диапазон (WDR) 150dB; удаленное управление фокусом (Simple focus); тип объектива DC или P-Iris, крепление С/CS; улучшение контраста (SSDR); цифровое шумоподавление SSNRV (2D+3D фильтры); цифровая стабилизация изображения (встроенный Gyro sensor); антитуман (Defog); детектор движения 8 зон (8-ми точечный), передача сигнала управления на поворотную IP камеру (Handover); маскирование - 32 зоны; встроенная видеоаналитика (праздношатание, направление движения, детекция расфокусировки объектива, детекция задымления/тумана; виртуальная линия, детектор лица, детектор оставленных/похищенных предметов, вход/выход из зоны, детектор внешнего воздействия); аудиоаналитика (выстрел, разбитие стекла, взрыв, громкий крик); цифровой PTZ (24х), цифровое автосопровождение; функция обзора коридора (Hallway view 90˚/270˚); коррекция искажений объектива (LDC); RJ-45 10/100 Base-T Ethernet, аудио : 1вх / 1 вых., встроенный микрофон; тревожные входы/выходы: 1/1; RS-485; 2 слота для карт записи SD/SDHC/SDXC (до 512ГБ), поддержка NAS и прямой записи на ПК; питание DC 12V/AC 24V/ PoE (IEEE802.3af), Max. 6.5W (12VDC), Max. 7.5W (PoE), Max. 8W (24VAC); -10°C ~ +55°C; 73.1 x 66.6 x 147.8 мм, вес 420 гр. | 511.64
| XNB-6005P | IP-камера extraLUX корпусная без объектива с функцией день-ночь (эл.мех. ИК фильтр); светочувствительная extraLUX матрица 1/2" 2.17M CMOS, разрешение 2 Мпикс (1945x1097), 60кадр/сек. (H.265/H.264), 30кадр/сек (MJPEG); поддержка WiseStream II; чувствительность Цв.: 0.006 люкс (1/30сек., F1.2), Ч/Б: 0.0006 люкс (1/30sec, F1.2); дополнительный видеовыход micro USB тип В (1280х720); доп. аналоговый видеовыход CVBS : 1.0 V / 75Ω; компенсация встречной засветки (BLC/HLC), аппаратный динамический диапазон WDR 150dB; удаленное управление фокусом (Simple focus); тип объектива DC/P-Iris/i-CS, дистанционное управление зумом и фокусом объектива; крепеление объетива С/CS; улучшение контраста (SSDR); цифровое шумоподавление SSNRV (2D+3D фильтры); цифровая стабилизация изображения (встроенный Gyro sensor); антитуман (Defog); детектор движения 8 зон (8-ми точечный), передача сигнала управления на поворотную IP камеру (Handover); маскирование - 32 зоны; встроенная видеоаналитика (праздношатание, направление движения, детекция расфокусировки объектива, детекция задымления/тумана; виртуальная линия, детектор лица, детектор оставленных/похищенных предметов, вход/выход из зоны, детектор внешнего воздействия); аудиоаналитика (выстрел, разбитие стекла, взрыв, громкий крик); цифровой PTZ (24х), цифровое автосопровождение; функция обзора коридора (Hallway view 90˚/270˚); коррекция искажений объектива (LDC); RJ-45 10/100 Base-T Ethernet, аудио : 1вх / 1 вых., встроенный микрофон; тревожные входы/выходы: 1/1; RS-485/422; 2 слота для карт записи SD/SDHC/SDXC (до 512ГБ), поддержка NAS и прямой записи на ПК; питание DC 12V/AC 24V/ PoE (IEEE802.3af, Class 3), Max. 8W (12VDC), Max. 9W (24VAC), Max. 8.5W (PoE); рабочая температура -10°C ~ +55°C; размеры 73.1 x 66.6 x 147.8 мм, вес 420 гр. | 812.48
| XNB-8000P | IP-камера корпусная без объектива с функцией день-ночь (эл.мех. ИК фильтр); 1/1.8" CMOS, 5 Мпикс (2616x1976), 30кадр/сек. (H.265/H.264), 30кадр/сек (MJPEG); поддержка WiseStream II; чувствительность цвет. 0,9/ чб. 0.009лк. (F1.2, 1/30сек.); дополнительный micro USB видеовыход тип В (1280х720); доп. аналоговый видео выход CVBS : 1.0 V / 75Ω; компенсация встречной засветки (BLC/HLC), аппаратный динамический диапазон (WDR) 120dB; удаленное управление фокусом (Simple focus); тип объектива DC или P-Iris, крепление С/CS; улучшение контраста (SSDR); цифровое шумоподавление SSNRV (2D+3D фильтры); цифровая стабилизация изображения (встроенный Gyro sensor); антитуман (Defog); детектор движения 8 зон (8-ми точечный), передача сигнала управления на поворотную IP камеру (Handover); маскирование - 32 зоны; встроенная видеоаналитика (праздношатание, направление движения, детекция расфокусировки объектива, детекция задымления/тумана; виртуальная линия, детектор лица, детектор оставленных/похищенных предметов, вход/выход из зоны, детектор внешнего воздействия); аудиоаналитика (выстрел, разбитие стекла, взрыв, громкий крик); цифровой PTZ (24х), цифровое автосопровождение; функция обзора коридора (Hallway view 90˚/270˚); коррекция искажений объектива (LDC); RJ-45 10/100 Base-T Ethernet, аудио : 1вх / 1 вых., встроенный микрофон; тревожные входы/выходы: 1/1; RS-485; 2 слота для карт записи SD/SDHC/SDXC (до 512ГБ), поддержка NAS и прямой записи на ПК; питание DC 12V/AC 24V/ PoE (IEEE802.3af), Max. 7.5W (12VDC), Max. 8.5W (PoE), Max. 8.5W (24VAC); -10°C ~ +55°C; 73.1 x 66.6 x 147.8 мм, вес 420 гр. | 864.6
IP корпусные камеры с встроенным трансфокатором
| SNZ-6320 | IP-камера с функцией день-ночь (эл.мех. ИК фильтр) 1/2.8" CMOS, 2Мпикс 1920x1080, 0,3/0.03лк, доп. аналоговый видео выход CVBS : 1.0 V / 75Ω, BLC, WB, AGC, OSD, DIS, ONVIF, SimpleFocus, встроенный трансфокатор 32х f=4.44-142,6 mm, 16x цифровой зум, маскинг зон, WiseNetIII DSP, WDR 120ДБ, SSNRIII, defog, встроенная видеоаналитика (виртуальная линия, детектор лица, детектор движения, детектор оставленных/похищенных предметов, детектор движения, детектор внешнего воздействия), H.264, M- JPEG, 60к/сек, 10/100 Base-T Ethernet, аудио : 1вх / 1 вых., SDXC-порт для карты записи, поддержка NAS, аудиодетектор, RS-485, питание DC 12V / PoE, тревожные входы/выходы: 1/1; 9Вт , 72х60х135,4 мм, 540 гр. | 1339.07
| XNZ-6320 | IP-камера корпусная с встроенным трансфокатором 4.44 ~ 142.6 (32х); матрица 1/2.8" 2.4M CMOS; разрешение 1944 x 1212, 2.35M (эф. пикс), 60 кадр/сек. (H.265/H.264), 30 кадр/сек (MJPEG); поддержка WiseStream II; чувствительность 0,05/0.005лк. (F1.6, 1/30сек.); дополнительный micro USB видеовыход тип В (1280х720); доп. аналоговый видео выход CVBS : 1.0 V / 75Ω; встроенный оптический трансфокатор 4.44 ~ 142.6 мм (32x), F1.6 (Wide) / F4.4 (Tele), углы обзора Гор: 61.8˚(Wide) ~ 2.19˚(Tele) / Верт: 36.2˚(Wide) ~ 1.24˚(Tele); механический ИК-фильтр День/Ночь; компенсация встречной засветки (BLC/HLC), аппаратный динамический диапазон (WDR) 150dB; улучшение контраста (SSDR); цифровое шумоподавление SSNR5 (2D+3D фильтры); цифровая стабилизация изображения (встроенный Gyro сенсор); антитуман (Defog); детектор движения 8 зон (8-ми точечный), передача сигнала управления на поворотную IP камеру (Handover); маскирование - 24 зоны; встроенная видеоаналитика (праздношатание, направление движения, детекция задымления/тумана, виртуальная линия, детектор лица, детектор оставленных/похищенных предметов, вход/выход из зоны, детектор внешнего воздействия, детектор звука); аудиоаналитика (выстрел, разбитие стекла, взрыв, громкий крик); цифровой PTZ (32х); коррекция искажений объектива (LDC); сетевые разъемы: RJ-45 (10/100 Base-T) / оптический SFP; аудио: 1вх. 2.5VDC (4mA)/ 1 вых. 1 Vrms; сжатие звука G.711 u-law / G.726, G.726 (ADPCM) 8KHz, G.711 8KHz, G.726 : 16Kbps, 24Kbps, 32Kbps, 40Kbps AAC-LC : 48Kbps при 16KHz; тревожные входы/выходы: 1/1; RS-485/RS-422 - Samsung-T, Pelco-D/P, Panasonic, Bosch, AD, GE, Vicon, Honeywell; 2 слота для карт записи SD/SDHC/SDXC (до 512ГБ), поддержка NAS и прямой записи на ПК; поддержка ONVIF Profile S/G; питание DC 12V/ PoE, Max. 5.06W (12VDC), Max. 5.65W (PoE), Max. 5,45W (SFP); -10°C ~ +55°C; 72 x 59.9 x 135.4 мм, вес _ гр. | 1071.24
IP купольные внутренние камеры
| XND-6011FP | IP-камера внутренняя купольная с функцией день-ночь (эл.мех. ИК фильтр); 1/2.8" 2Мпикс CMOS, кол-во эффектив. пикс. 1945x1097, 30кадр/сек. (H.265/H.264), 30кадр/сек (MJPEG); поддержка WiseStream II; встроенный фиксированный объектив 2.8 мм.; угол обзора H : 112˚ / V : 62˚; чувствительность цвет. 0,055Lux (F2.0, 1/30сек.)/чб. 0,055Lux (F2.0, 1/30сек.); дополнительный micro USB видеовыход тип В (1280х720); компенсация встречной засветки (BLC/HLC), аппаратный динамический диапазон (WDR) 150dB; улучшение контраста (SSDR); цифровое шумоподавление SSNRV (2D+3D фильтры); цифровая стабилизация изображения; антитуман (Defog); детектор движения 8 зон (8-ми точечный), передача сигнала управления на поворотную IP камеру (Handover); маскирование - 32 зоны; встроенная видеоаналитика (праздношатание, направление движения, детекция расфокусировки объектива, детекция задымления/тумана; виртуальная линия, детектор лица, детектор оставленных/похищенных предметов, вход/выход из зоны, детектор внешнего воздействия); аудиоаналитика (выстрел, разбитие стекла, взрыв, громкий крик); статистическая видеоаналитика (подсчет людей (People counting), горячая карта (Heatmap), управление очередью (Queue management); цифровой PTZ (24х), цифровое автосопровождение; функция обзора коридора (Hallway view 90˚/270˚); коррекция искажений объектива (LDC); RJ-45 10/100 Base-T Ethernet, аудио : встроенный микрофон (кодек сжатия AAC-LC : 48Kbps at 8 / 16 / 32 / 48KHz); 1 слот для карты записи SD/SDHC/SDXC (до 256ГБ), поддержка NAS и прямой записи на ПК; питание PoE (IEEE802.3af), Max. 4.7W; -10°C ~ +55°C; Ø98.9 x 129.1 мм, вес 275 гр. | 459.54
| XND-6010P | IP-камера внутренняя купольная с функцией день-ночь (эл.мех. ИК фильтр); 1/2.8" CMOS, 2 Мпикс (1945x1097), 60кадр/сек. (H.265/H.264), 30кадр/сек (MJPEG); поддержка WiseStream II; встроенный фиксированный объектив 2.4 мм.; угол обзора H : 139˚ / V : 73˚; чувствительность цвет. 0,055Lux (F2.0, 1/30сек.)/чб. 0,055Lux (F2.0, 1/30сек.); дополнительный micro USB видеовыход тип В (1280х720); доп. аналоговый видео выход CVBS : 1.0 V / 75Ω; компенсация встречной засветки (BLC/HLC), аппаратный динамический диапазон (WDR) 150dB; улучшение контраста (SSDR); цифровое шумоподавление SSNRV (2D+3D фильтры); цифровая стабилизация изображения; антитуман (Defog); детектор движения 8 зон (8-ми точечный), передача сигнала управления на поворотную IP камеру (Handover); маскирование - 32 зоны; встроенная видеоаналитика: праздношатание, направление движения, детекция расфокусировки объектива, детекция задымления/тумана; виртуальная линия, детектор лица, детектор оставленных/похищенных предметов, вход/выход из зоны, детектор внешнего воздействия; аудиоаналитика: выстрел, разбитие стекла, взрыв, громкий крик); статистическая видеоаналитика: подсчет посетителей (People counting), горячая карта (Heatmap), управление очередью (Queue management), отправка отчетов на FTP; цифровой PTZ (24х), цифровое автосопровождение; функция обзора коридора (Hallway view 90˚/270˚); коррекция искажений объектива (LDC); RJ-45 10/100 Base-T Ethernet, аудио : 1вх / 1 вых., встроенный микрофон; тревожные входы/выходы: 1/1; 2 слота для карт записи SD/SDHC/SDXC (до 512ГБ), поддержка NAS и прямой записи на ПК; питание DC 12V/ PoE (IEEE802.3af), Max. 5.5W (12VDC), Max. 6W (PoE); -10°C ~ +55°C; Ø110.0 x 90.0 мм, вес 365 гр., IK08, металлический корпус | 575.61
| XND-L6080V | IP-камера внутренняя купольная с функцией день-ночь (эл.мех. ИК фильтр); 1/2.8" CMOS, 2 Мпикс (1945x1097), 60кадр/сек. (H.265/H.264), 30кадр/сек (MJPEG); поддержка WiseStream II; встроенный моторизованный объектив 3.2~10 мм. (3.1x); угол обзора H : 109.0˚ ~ 33.2˚ / V : 57.4˚ ~ 18.7˚; чувствительность: цв. 0,1 люкс, ч/б 0,01 люкс; дополнительный micro USB видеовыход тип В (1280х720); доп. аналоговый видео выход CVBS : 1.0 V / 75Ω 720х576; компенсация встречной засветки (BLC/HLC), аппаратный динамический диапазон (WDR) 120dB; удаленное управление фокусом (Simple focus); управление диафрагмой объектива DC; улучшение контраста (SSDR); цифровое шумоподавление SSNRV (2D+3D фильтры); цифровая стабилизация изображения; детектор движения 8 зон (8-ми точечный), передача сигнала управления на поворотную IP камеру (Handover); маскирование - 32 зоны; встроенная видеоаналитика (детектор внешнего воздействия, детектор движения, детектор расфокусировки); цифровой PTZ (24х); функция обзора коридора (Hallway view 90˚/270˚); коррекция искажений объектива (LDC); RJ-45 10/100 Base-T Ethernet; 1 слот для карт записи SD/SDHC/SDXC (до 256ГБ), поддержка NAS и прямой записи на ПК; питание PoE(IEEE802.3af, Class3), Max. 6W; рабочае температура -10°C ~ +55°C; Ø140.8 x 113.0 мм, вес 675 гр., IK08, алюминиевый корпус | 540.59
| XND-6080P | IP-камера внутренняя купольная с функцией день-ночь (эл.мех. ИК фильтр); 1/2.8" CMOS, 2 Мпикс (1945x1097), 60кадр/сек. (H.265/H.264), 30кадр/сек (MJPEG); поддержка WiseStream II; встроенный моторизованный объектив 2.8 ~ 12 мм. (4.3x); угол обзора H : 119.5˚ ~ 27.9˚ / V : 62.8˚ ~ 15.7˚; чувствительность 0,015Lux (F1.4, 1/30сек.); дополнительный micro USB видеовыход тип В (1280х720); доп. аналоговый видео выход CVBS : 1.0 V / 75Ω; компенсация встречной засветки (BLC/HLC), аппаратный динамический диапазон (WDR) 150dB; удаленное управление фокусом (Simple focus); управление диафрагмой объектива DC или P-Iris; улучшение контраста (SSDR); цифровое шумоподавление SSNRV (2D+3D фильтры); цифровая стабилизация изображения; антитуман (Defog); детектор движения 8 зон (8-ми точечный), передача сигнала управления на поворотную IP камеру (Handover); маскирование - 32 зоны; встроенная видеоаналитика (праздношатание, направление движения, детекция расфокусировки объектива, детекция задымления/тумана; виртуальная линия, детектор лица, детектор оставленных/похищенных предметов, вход/выход из зоны, детектор внешнего воздействия); аудиоаналитика (выстрел, разбитие стекла, взрыв, громкий крик); цифровой PTZ (24х), цифровое автосопровождение; функция обзора коридора (Hallway view 90˚/270˚); коррекция искажений объектива (LDC); RJ-45 10/100 Base-T Ethernet, аудио : 1вх / 1 вых., встроенный микрофон; тревожные входы/выходы: 1/1; RS-485; 2 слота для карт записи SD/SDHC/SDXC (до 512ГБ), поддержка NAS и прямой записи на ПК; питание DC 12V/ PoE (IEEE802.3af), Max. 6W (12VDC), Max. 6.5W (PoE); -10°C ~ +55°C; Ø140.8 x 113.0 мм, вес 610 гр. | 622.97
| XND-6080VP | IP-камера внутренняя купольная с функцией день-ночь (эл.мех. ИК фильтр); 1/2.8" CMOS, 2 Мпикс (1945x1097), 60кадр/сек. (H.265/H.264), 30кадр/сек (MJPEG); поддержка WiseStream II; встроенный моторизованный объектив 2.8 ~ 12 мм. (4.3x); угол обзора H : 119.5˚ ~ 27.9˚ / V : 62.8˚ ~ 15.7˚; чувствительность 0,015Lux (F1.4, 1/30сек.); дополнительный micro USB видеовыход тип В (1280х720); доп. аналоговый видео выход CVBS : 1.0 V / 75Ω; компенсация встречной засветки (BLC/HLC), аппаратный динамический диапазон (WDR) 150dB; удаленное управление фокусом (Simple focus); управление диафрагмой объектива DC или P-Iris; улучшение контраста (SSDR); цифровое шумоподавление SSNRV (2D+3D фильтры); цифровая стабилизация изображения; антитуман (Defog); детектор движения 8 зон (8-ми точечный), передача сигнала управления на поворотную IP камеру (Handover); маскирование - 32 зоны; встроенная видеоаналитика (праздношатание, направление движения, детекция расфокусировки объектива, детекция задымления/тумана; виртуальная линия, детектор лица, детектор оставленных/похищенных предметов, вход/выход из зоны, детектор внешнего воздействия); аудиоаналитика (выстрел, разбитие стекла, взрыв, громкий крик); цифровой PTZ (24х), цифровое автосопровождение; функция обзора коридора (Hallway view 90˚/270˚); коррекция искажений объектива (LDC); RJ-45 10/100 Base-T Ethernet, аудио : 1вх / 1 вых., встроенный микрофон; тревожные входы/выходы: 1/1; RS-485; 2 слота для карт записи SD/SDHC/SDXC (до 512ГБ), поддержка NAS и прямой записи на ПК; питание DC 12V/ PoE (IEEE802.3af), Max. 6W (12VDC), Max. 6.5W (PoE); -10°C ~ +55°C; Ø140.8 x 113.0 мм, вес 714 гр., IK08, алюминиевый корпус | 653.77
| XND-6085P | IP-камера extraLUX купольная с функцией дистанционного управления панорамированием, наклоном, вращением и зумом (PTRZ), углы вращения ±175° / ±73° / ±175°; день-ночь (эл.мех. ИК фильтр); матрица 1/2" 2,17МП CMOS, разрешение 2 Мпикс (1945x1097), 60кадр/сек. (H.265/H.264), 30кадр/сек (MJPEG); поддержка WiseStream II; встроенный моторизованный объектив 4.1 ~ 16.4 мм. (4x); угол обзора H : 100˚ ~ 26.2˚ / V : 54˚ ~ 14.8˚; чувствительность: Цв. 0.004 люкс (1/30сек, F0.94)/ Ч/Б 0.0004 люкс (1/30сек, F0.94); дополнительный micro USB видеовыход тип В (1280х720); доп. аналоговый видео выход CVBS : 1.0 V / 75Ω; компенсация встречной засветки (BLC/HLC), аппаратный динамический диапазон (WDR) 150dB; удаленное управление фокусом (Simple focus); управление диафрагмой объектива DC; улучшение контраста (SSDR); цифровое шумоподавление SSNRV (2D+3D фильтры); цифровая стабилизация изображения с гиросенсором; антитуман (Defog); детектор движения 8 зон (8-ми точечный), передача сигнала управления на поворотную IP камеру (Handover); маскирование - 32 зоны; встроенная видеоаналитика (праздношатание, направление движения, детекция расфокусировки объектива, детекция задымления/тумана; виртуальная линия, детектор лица, детектор оставленных/похищенных предметов, вход/выход из зоны, детектор внешнего воздействия); аудиоаналитика (выстрел, разбитие стекла, взрыв, громкий крик); цифровой PTZ (24х), цифровое автосопровождение; функция обзора коридора (Hallway view 90˚/270˚); коррекция искажений объектива (LDC); RJ-45 10/100 Base-T Ethernet, аудио : 1вх / 1 вых., встроенный микрофон; тревожные входы/выходы: 1/1; 2 слота для карт записи SD/SDHC/SDXC (до 512ГБ), поддержка NAS и прямой записи на ПК; питание DC 12V/ PoE (IEEE802.3af, класс 3), Max. 8.6W (12V DC), Max. 10.2W (PoE); -30°C ~ +55°C; Ø160.0 x 140.0 мм, вес 1.1 кг., IP51/IK08 | 1065.93
| XND-6085VP | IP-камера extraLUX купольная с функцией дистанционного управления панорамированием, наклоном, вращением и зумом (PTRZ), углы вращения ±175° / ±73° / ±175°; день-ночь (эл.мех. ИК фильтр); матрица 1/2" 2,17МП CMOS, разрешение 2 Мпикс (1945x1097), 60кадр/сек. (H.265/H.264), 30кадр/сек (MJPEG); поддержка WiseStream II; встроенный моторизованный объектив 4.1 ~ 16.4 мм. (4x); угол обзора H : 100˚ ~ 26.2˚ / V : 54˚ ~ 14.8˚; чувствительность: Цв. 0.004 люкс (1/30сек, F0.94)/ Ч/Б 0.0004 люкс (1/30сек, F0.94); дополнительный micro USB видеовыход тип В (1280х720); доп. аналоговый видео выход CVBS : 1.0 V / 75Ω; компенсация встречной засветки (BLC/HLC), аппаратный динамический диапазон (WDR) 150dB; удаленное управление фокусом (Simple focus); управление диафрагмой объектива DC; улучшение контраста (SSDR); цифровое шумоподавление SSNRV (2D+3D фильтры); цифровая стабилизация изображения с гиросенсором; антитуман (Defog); детектор движения 8 зон (8-ми точечный), передача сигнала управления на поворотную IP камеру (Handover); маскирование - 32 зоны; встроенная видеоаналитика (праздношатание, направление движения, детекция расфокусировки объектива, детекция задымления/тумана; виртуальная линия, детектор лица, детектор оставленных/похищенных предметов, вход/выход из зоны, детектор внешнего воздействия); аудиоаналитика (выстрел, разбитие стекла, взрыв, громкий крик); цифровой PTZ (24х), цифровое автосопровождение; функция обзора коридора (Hallway view 90˚/270˚); коррекция искажений объектива (LDC); RJ-45 10/100 Base-T Ethernet, аудио : 1вх / 1 вых., встроенный микрофон; тревожные входы/выходы: 1/1; 2 слота для карт записи SD/SDHC/SDXC (до 512ГБ), поддержка NAS и прямой записи на ПК; питание DC 12V/ PoE (IEEE802.3af, класс 3), Max. 8.6W (12V DC), Max. 10.2W (PoE); -30°C ~ +55°C; Ø160.0 x 140.0 мм, вес 1.25 кг., IP51/IK08, алюминиевый корпус | 1160.69
| XND-8020FP | IP-камера внутренняя купольная с функцией день-ночь (эл.мех. ИК фильтр); 1/1.8" 6Мпикс CMOS, кол-во эффектив. пикс. 2616x1976, 30кадр/сек. (H.265/H.264), 30кадр/сек (MJPEG); поддержка WiseStream II; встроенный фиксированный объектив 3.7 мм.; угол обзора H : 97,5˚ / V : 71,9˚; чувствительность цвет. 0,16Lux (F1.6, 1/30сек.)/чб. 0,16Lux (F1.6, 1/30сек.); дополнительный micro USB видеовыход тип В (1280х720); компенсация встречной засветки (BLC/HLC), аппаратный динамический диапазон (WDR) 120dB; улучшение контраста (SSDR); цифровое шумоподавление SSNRV (2D+3D фильтры); цифровая стабилизация изображения; антитуман (Defog); детектор движения 8 зон (8-ми точечный), передача сигнала управления на поворотную IP камеру (Handover); маскирование - 32 зоны; встроенная видеоаналитика (праздношатание, направление движения, детекция расфокусировки объектива, детекция задымления/тумана; виртуальная линия, детектор лица, детектор оставленных/похищенных предметов, вход/выход из зоны, детектор внешнего воздействия); аудиоаналитика (выстрел, разбитие стекла, взрыв, громкий крик); статистическая видеоаналитика (подсчет людей (People counting), горячая карта (Heatmap), управление очередью (Queue management); цифровой PTZ (24х), цифровое автосопровождение; функция обзора коридора (Hallway view 90˚/270˚); коррекция искажений объектива (LDC); RJ-45 10/100 Base-T Ethernet, аудио : встроенный микрофон (кодек сжатия AAC-LC : 48Kbps at 8 / 16 / 32 / 48KHz); 1 слот для карты записи SD/SDHC/SDXC (до 256ГБ), поддержка NAS и прямой записи на ПК; питание PoE (IEEE802.3af), Max. 4.7W; -10°C ~ +55°C; Ø98.9 x 129.1 мм, вес 275 гр. | 540.09
IP купольные внутренние камеры с ИК подсветкой
| LND-6010R | IP-камера 2Мпикс (1984 x 1105), внутренняя купольная с фиксированным объективом f=3 мм, гориз. угол обзора 102°, день/ночь (эл.мех. ИК фильтр), ИК подсветка до 20 м., матрица 1/2.9" 2.19Mпикс CMOS (2000 x 1121), 30к/сек @2Mпикс., цв. 0,18/ 0лк с ИК подсветкой; H.264, M-JPEG до 3 независимых видео потоков; RJ-45 (10/100); аппаратный WDR 120Дб, шумоподавление SSNR; детектор движения (4 зоны), маскирование (6 зон); встроенная видеоаналитика (детектор внешнего воздействия, детектор расфокусировки); поддержка WiseStream II; переворот изображения Hallway view (90˚ / 270˚), корректировка искажений LDC (Lens Distortion Correction); слот для карт SD/SDHC (32GB): питание PoE (IEEE802.3af, Class3), потребление макс. 6.5W (PoE), -10°C ~ +55°C, Ø110 x 86 мм, вес 230 г. | 138.86
| LND-6020R | IP-камера 2Мпикс (1984 x 1105), внутренняя купольная с фиксированным объективом f=4 мм, гориз. угол обзора 80°, день/ночь (эл.мех. ИК фильтр), ИК подсветка до 20 м., матрица 1/2.9" 2.19Mпикс CMOS (2000 x 1121), 30к/сек @2Mпикс., цв. 0,18/ 0лк с ИК подсветкой; H.264, M-JPEG до 3 независимых видео потоков; RJ-45 (10/100); аппаратный WDR 120Дб, шумоподавление SSNR; детектор движения (4 зоны), маскирование (6 зон); встроенная видеоаналитика (детектор внешнего воздействия, детектор расфокусировки); поддержка WiseStream II; переворот изображения Hallway view (90˚ / 270˚), корректировка искажений LDC (Lens Distortion Correction); слот для карт SD/SDHC (32GB): питание PoE (IEEE802.3af, Class3), потребление макс. 6.5W (PoE), -10°C ~ +55°C, Ø110 x 86 мм, вес 230 г. | 138.86
| LND-6030R | IP-камера 2Мпикс (1984 x 1105), внутренняя купольная с фиксированным объективом f=6 мм, гориз. угол обзора 51°, день/ночь (эл.мех. ИК фильтр), ИК подсветка до 20 м., матрица 1/2.9" 2.19Mпикс CMOS (2000 x 1121), 30к/сек @2Mпикс., цв. 0,18/ 0лк с ИК подсветкой; H.264, M-JPEG до 3 независимых видео потоков; RJ-45 (10/100); аппаратный WDR 120Дб, шумоподавление SSNR; детектор движения (4 зоны), маскирование (6 зон); встроенная видеоаналитика (детектор внешнего воздействия, детектор расфокусировки); поддержка WiseStream II; переворот изображения Hallway view (90˚ / 270˚), корректировка искажений LDC (Lens Distortion Correction); слот для карт SD/SDHC (32GB): питание PoE (IEEE802.3af, Class3), потребление макс. 6.5W (PoE), -10°C ~ +55°C, Ø110 x 86 мм, вес 230 г. | 138.86
| LND-6070R | IP-камера 2Мпикс (1984 x 1105), внутренняя купольная с варифокальным объективом 3.2 ~ 10 мм (F1.6 ~ F2.9), гориз. угол обзора 101.6° ~ 31.3°, день/ночь (эл.мех. ИК фильтр), ИК подсветка до 20 м., матрица 1/2.9" 2.19Mпикс CMOS (2000 x 1121), 30к/сек @2Mпикс., цв. 0,095/ 0лк с ИК подсветкой; H.264, M-JPEG до 3 независимых видео потоков; RJ-45 (10/100); аппаратный WDR 120Дб, шумоподавление SSNR; детектор движения (4 зоны), маскирование (6 зон); встроенная видеоаналитика (детектор внешнего воздействия, детектор расфокусировки); поддержка WiseStream II; переворот изображения Hallway view (90˚ / 270˚), корректировка искажений LDC (Lens Distortion Correction); слот для карт SD/SDHC (32GB): питание PoE (IEEE802.3af, Class3), потребление макс. 6.5W (PoE), -10°C ~ +55°C, Ø119.8 x 98.8 мм, вес 274 г. | 238.06
| QND-6010R | IP-камера 2Мпикс (1920 x 1080), внутренняя купольная с фиксированным объективом f=2,8mm, гориз. угол обзора 110°, день/ночь (эл.мех. ИК фильтр), ИК подсветка до 20 м., матрица 1/2.9" 2.19Mпикс CMOS (2000 x 1121), 30к/сек @2Mпикс., цв. 0,15/ 0лк с ИК подсветкой; H.265, H.264, M- JPEG до 3 независимых видео потоков; RJ-45 (10/100); WDR 120Дб, шумоподавление SSNR; детектор движения (4 зоны), маскирование (6 зон); встроенная видеоаналитика (детектор внешнего воздействия, детектор расфокусировки, поддержка WiseStream); переворот изображения Hallway view (90˚ / 270˚), корректировка искажений LDC (Lens Distortion Correction); аудио: встроенный микрофон; запись на карты SD/SDHC/SDXC (128GB) и сетевые хранилища NAS: тревожные входы/выходы: 1/1; питание 12V DC, PoE (IEEE802.3af, Class3), потребление макс. 6.5W (PoE), Max. 5.43W (12V DC), -10°C ~ +55°C, Ø110 x 86 мм, вес 290 г. | 225.03
| QND-6020R | IP-камера 2Мпикс (1920 x 1080), внутренняя купольная с фиксированным объективом f=3,6mm, гориз. угол обзора 86,48°, день/ночь (эл.мех. ИК фильтр), ИК подсветка до 20 м., матрица 1/2.9" 2.19Mпикс CMOS (2000 x 1121), 30к/сек @2Mпикс., цв. 0,15/ 0лк с ИК подсветкой; H.265, H.264, M- JPEG до 3 независимых видео потоков; RJ-45 (10/100); WDR 120Дб, шумоподавление SSNR; детектор движения (4 зоны), маскирование (6 зон); встроенная видеоаналитика (детектор внешнего воздействия, детектор расфокусировки, поддержка WiseStream); переворот изображения Hallway view (90˚ / 270˚), корректировка искажений LDC (Lens Distortion Correction); аудио: встроенный микрофон; запись на карты SD/SDHC/SDXC (128GB) и сетевые хранилища NAS: тревожные входы/выходы: 1/1; питание 12V DC, PoE (IEEE802.3af, Class3), потребление макс. 6.5W (PoE), Max. 5.43W (12V DC), -10°C ~ +55°C, Ø110 x 86 мм, вес 290 г. | 225.03
| QND-6030R | IP-камера 2Мпикс (1920 x 1080), внутренняя купольная с фиксированным объективом f=6mm, гориз. угол обзора 52,54°, день/ночь (эл.мех. ИК фильтр), ИК подсветка до 20 м., матрица 1/2.9" 2.19Mпикс CMOS (2000 x 1121), 30к/сек @2Mпикс., цв. 0,15/ 0лк с ИК подсветкой; H.265, H.264, M- JPEG до 3 независимых видео потоков; RJ-45 (10/100); WDR 120Дб, шумоподавление SSNR; детектор движения (4 зоны), маскирование (6 зон); встроенная видеоаналитика (детектор внешнего воздействия, детектор расфокусировки, поддержка WiseStream); переворот изображения Hallway view (90˚ / 270˚), корректировка искажений LDC (Lens Distortion Correction); аудио: встроенный микрофон; запись на карты SD/SDHC/SDXC (128GB) и сетевые хранилища NAS: тревожные входы/выходы: 1/1; питание 12V DC, PoE (IEEE802.3af, Class3), потребление макс. 6.5W (PoE), Max. 5.43W (12V DC), -10°C ~ +55°C, Ø110 x 86 мм, вес 290 г. | 225.03
| QND-6070R | IP-камера 2Мпикс (1920 x 1080), внутренняя купольная с варифокальным объективом f=2.8 ~ 12 мм. (4.3x), гориз. угол обзора 52,54°, день/ночь (эл.мех. ИК фильтр), ИК подсветка до 20 м., матрица 1/2.9" 2.19Mпикс CMOS (2000 x 1121), 30к/сек @2Mпикс., цв. TBD/ 0лк с ИК подсветкой; H.265, H.264, M- JPEG до 3 независимых видео потоков; RJ-45 (10/100); WDR 120Дб, шумоподавление SSNR; детектор движения (4 зоны), маскирование (6 зон); встроенная видеоаналитика (детектор внешнего воздействия, детектор расфокусировки, поддержка WiseStream); переворот изображения Hallway view (90˚ / 270˚), корректировка искажений LDC (Lens Distortion Correction); аудио: встроенный микрофон; запись на карты SD/SDHC/SDXC (128GB) и сетевые хранилища NAS: тревожные входы/выходы: 1/1; питание 12V DC, PoE (IEEE802.3af, Class3), Max. 6.7W (PoE), Max. 5.5W (12V DC), -10°C ~ +55°C, Ø119.8 x 98.8 мм, вес 325 г. | 331.63
| QND-7010R | IP-камера 4Мпикс (2592 x 1520), внутренняя купольная с фиксированным объективом f=2,8mm, гориз. угол обзора 110°, день/ночь (эл.мех. ИК фильтр), ИК подсветка до 20 м., матрица 1/3" 4.1Mпикс CMOS (2720 x 1536), 20 к/сек (4Mпикс), 30к/сек (2Mпикс), цв. 0,5 лк./ 0 лк. с ИК подсветкой; H.265, H.264, M- JPEG до 3 независимых видео профайлов; RJ-45 (10/100); WDR 120Дб, шумоподавление SSNR; детектор движения (4 зоны), маскирование (6 зон); встроенная видеоаналитика (детектор внешнего воздействия, детектор расфокусировки, WiseStream); переворот изображения Hallway view (90˚ / 270˚), корректировка искажений LDC (Lens Distortion Correction); аудио: встроенный микрофон/линейный вход; запись на карты SD/SDHC/SDXC (128GB) и сетевые хранилища NAS: тревожные входы/выходы: 1/1; питание 12V DC, PoE (IEEE802.3af, Class3), Max. 7W (PoE), Max. 5.8W (12V DC), -10°C ~ +55°C, Ø110.0 x 86.0 мм, вес 290 г. | 248.73
| QND-7020R | IP-камера 4Мпикс (2592 x 1520), внутренняя купольная с фиксированным объективом f=3,6mm, гориз. угол обзора 81°, день/ночь (эл.мех. ИК фильтр), ИК подсветка до 20 м., матрица 1/3" 4.1Mпикс CMOS (2720 x 1536), 20 к/сек (4Mпикс), 30к/сек (2Mпикс), цв. 0,4 лк./ 0 лк. с ИК подсветкой; H.265, H.264, M- JPEG до 3 независимых видео профайлов, RJ-45 (10/100BASE-T); WDR 120Дб, шумоподавление SSNR; детектор движения (4 зоны), маскирование (6 зон); встроенная видеоаналитика (детектор внешнего воздействия, детектор расфокусировки, WiseStream); переворот изображения Hallway view (90˚ / 270˚), корректировка искажений LDC (Lens Distortion Correction); аудио: встроенный микрофон/линейный вход; запись на карты SD/SDHC/SDXC (128GB) и сетевые хранилища NAS: тревожные входы/выходы: 1/1; питание 12V DC, PoE (IEEE802.3af, Class3), Max. 6.5W (PoE), Max. 5.43W (12V DC), -10°C ~ +55°C, Ø110.0 x 86.0 мм, вес 290 г. | 248.73
| QND-7030R | IP-камера 4Мпикс (2592 x 1520), внутренняя купольная с фиксированным объективом f=6mm, гориз. угол обзора 53°, день/ночь (эл.мех. ИК фильтр), ИК подсветка до 20 м., матрица 1/3" 4.1Mпикс CMOS (2720 x 1536), 20 к/сек (4Mпикс), 30к/сек (2Mпикс), цв. 0,3 лк. / 0лк с ИК подсветкой; H.265, H.264, M- JPEG до 3 независимых видео профайлов, RJ-45 (10/100BASE-T); WDR 120Дб, шумоподавление SSNR; детектор движения (4 зоны), маскирование (6 зон); встроенная видеоаналитика (детектор внешнего воздействия, детектор расфокусировки, WiseStream); переворот изображения Hallway view (90˚ / 270˚), корректировка искажений LDC (Lens Distortion Correction); аудио: встроенный микрофон/линейный вход; запись на карты SD/SDHC/SDXC (128GB) и сетевые хранилища NAS: тревожные входы/выходы: 1/1; питание 12V DC, PoE (IEEE802.3af, Class3), Max. 6.5W (PoE), Max. 5.43W (12V DC), -10°C ~ +55°C, Ø110.0 x 86.0 мм, вес 290 г. | 248.73
| QND-7080R | IP-камера 4Мпикс (2592 x 1520), купольная с моторизованным DC-объективом f=2,8-12mm, гориз. угол обзора: 109.7˚ ~ 26.0˚ / верт: 60.8˚ ~ 15.2˚; день/ночь (эл.мех. ИК фильтр), ИК подсветка до 30 м., матрица 1/3" 4.1Mпикс CMOS (2720 x 1536), 20 к/сек (4Mпикс), 30к/сек (2Mпикс), цв. 0.15Lux (30IRE)/ 0лк с ИК подсветкой; H.265, H.264, M- JPEG до 3 независимых видео профайлов; RJ-45 (10/100); WDR 120Дб, шумоподавление SSNR; детектор движения (4 зоны), маскирование (6 зон); встроенная видеоаналитика (детектор внешнего воздействия, детектор расфокусировки, WiseStream); переворот изображения Hallway view (90˚ / 270˚), корректировка искажений LDC (Lens Distortion Correction); аудио: встроенный микрофон/линейный вход; запись на карты SD/SDHC/SDXC (128GB) и сетевые хранилища NAS: тревожные входы/выходы: 1/1; защита IP66/IK10, питание 12V DC, PoE (IEEE802.3af, Class3), Max. 7.2W (PoE), Max. 6.4W (12V DC), -10°C ~ +55°C, Ø119.8 x 98.8 мм, вес 355 г. | 532.99
| XND-L6080R | IP-камера внутренняя купольная с функцией день-ночь (эл.мех. ИК фильтр) и ИК подсветкой до 20 м.; 1/2.8" CMOS, 2 Мпикс (1945x1097), 60кадр/сек. (H.265/H.264), 30кадр/сек (MJPEG); поддержка WiseStream II; встроенный моторизованный объектив 3.2~10 мм. (3.1x); угол обзора H : 109.0˚ ~ 33.2˚ / V : 57.4˚ ~ 18.7˚; чувствительность: цв. 0,1 люкс, ч/б 0 люкс (ИК подсветка); дополнительный micro USB видеовыход тип В (1280х720); доп. аналоговый видео выход CVBS : 1.0 V / 75Ω 720х576; компенсация встречной засветки (BLC/HLC), аппаратный динамический диапазон (WDR) 120dB; удаленное управление фокусом (Simple focus); управление диафрагмой объектива DC; улучшение контраста (SSDR); цифровое шумоподавление SSNRV (2D+3D фильтры); цифровая стабилизация изображения; детектор движения 8 зон (8-ми точечный), передача сигнала управления на поворотную IP камеру (Handover); маскирование - 32 зоны; встроенная видеоаналитика (детектор внешнего воздействия, детектор движения, детектор расфокусировки); цифровой PTZ (24х); функция обзора коридора (Hallway view 90˚/270˚); коррекция искажений объектива (LDC); RJ-45 10/100 Base-T Ethernet; 1 слот для карт записи SD/SDHC/SDXC (до 256ГБ), поддержка NAS и прямой записи на ПК; питание PoE(IEEE802.3af, Class3), Max. 8W; рабочае температура -10°C ~ +55°C; Ø140.8 x 113.0 мм, вес 580 гр., IK08 | 580.27
| XND-L6080RV | IP-камера внутренняя купольная с функцией день-ночь (эл.мех. ИК фильтр) и ИК подсветкой до 20 м.; 1/2.8" CMOS, 2 Мпикс (1945x1097), 60кадр/сек. (H.265/H.264), 30кадр/сек (MJPEG); поддержка WiseStream II; встроенный моторизованный объектив 3.2~10 мм. (3.1x); угол обзора H : 109.0˚ ~ 33.2˚ / V : 57.4˚ ~ 18.7˚; чувствительность: цв. 0,1 люкс, ч/б 0 люкс (ИК подсветка); дополнительный micro USB видеовыход тип В (1280х720); доп. аналоговый видео выход CVBS : 1.0 V / 75Ω 720х576; компенсация встречной засветки (BLC/HLC), аппаратный динамический диапазон (WDR) 120dB; удаленное управление фокусом (Simple focus); управление диафрагмой объектива DC; улучшение контраста (SSDR); цифровое шумоподавление SSNRV (2D+3D фильтры); цифровая стабилизация изображения; детектор движения 8 зон (8-ми точечный), передача сигнала управления на поворотную IP камеру (Handover); маскирование - 32 зоны; встроенная видеоаналитика (детектор внешнего воздействия, детектор движения, детектор расфокусировки); цифровой PTZ (24х); функция обзора коридора (Hallway view 90˚/270˚); коррекция искажений объектива (LDC); RJ-45 10/100 Base-T Ethernet; 1 слот для карт записи SD/SDHC/SDXC (до 256ГБ), поддержка NAS и прямой записи на ПК; питание PoE(IEEE802.3af, Class3), Max. 8W; рабочае температура -10°C ~ +55°C; Ø140.8 x 113.0 мм, вес 690 гр., IK08, алюминиевый корпус | 605.06
| XND-6020RP | IP-камера внутренняя купольная с функцией день-ночь (эл.мех. ИК фильтр) и ИК подсветкой до 30 м.; 1/2.8" CMOS, 2 Мпикс (1945x1097), 60кадр/сек. (H.265/H.264), 30кадр/сек (MJPEG); поддержка WiseStream II; встроенный фиксированный объектив 4 мм.; угол обзора H : 88.6˚ ~ 27.9˚ / V : 47.5˚; чувствительность 0,015Lux (F1.4, 1/30сек.)/0Lux (ИК подсветка); дополнительный micro USB видеовыход тип В (1280х720); доп. аналоговый видео выход CVBS : 1.0 V / 75Ω; компенсация встречной засветки (BLC/HLC), аппаратный динамический диапазон (WDR) 150dB; улучшение контраста (SSDR); цифровое шумоподавление SSNRV (2D+3D фильтры); цифровая стабилизация изображения; антитуман (Defog); детектор движения 8 зон (8-ми точечный), передача сигнала управления на поворотную IP камеру (Handover); маскирование - 32 зоны; встроенная видеоаналитика (праздношатание, направление движения, детекция задымления/тумана; виртуальная линия, детектор лица, детектор оставленных/похищенных предметов, вход/выход из зоны, детектор внешнего воздействия); аудиоаналитика (выстрел, разбитие стекла, взрыв, громкий крик); статистическая видеоаналитика (подсчет людей (People counting), горячая карта (Heatmap), управление очередью (Queue management); цифровой PTZ (24х), цифровое автосопровождение; функция обзора коридора (Hallway view 90˚/270˚); коррекция искажений объектива (LDC); 10/100 Base-T Ethernet, аудио : 1вх / 1 вых., встроенный микрофон; тревожные входы/выходы: 1/1; 2 слота для карт записи SD/SDHC/SDXC (до 512ГБ), поддержка NAS и прямой записи на ПК; питание DC 12V/ PoE (IEEE802.3af), Max. 8W (12VDC), Max. 9W (PoE); -10°C ~ +55°C; Ø110 x 90 мм, вес 380 гр., металлический корпус IK08 | 625.36
| XND-6080RP | IP-камера внутренняя купольная с функцией день-ночь (эл.мех. ИК фильтр) и ИК подсветкой до 30 м.; 1/2.8" CMOS, 2 Мпикс (1945x1097), 60кадр/сек. (H.265/H.264), 30кадр/сек (MJPEG); поддержка WiseStream II; встроенный моторизованный объектив 2.8 ~ 12 мм. (4.3x); угол обзора H : 119.5˚ ~ 27.9˚ / V : 62.8˚ ~ 15.7˚; чувствительность 0,015Lux (F1.4, 1/30сек.)/0Lux (ИК подсветка); дополнительный micro USB видеовыход тип В (1280х720); доп. аналоговый видео выход CVBS : 1.0 V / 75Ω; компенсация встречной засветки (BLC/HLC), аппаратный динамический диапазон (WDR) 150dB; удаленное управление фокусом (Simple focus); управление диафрагмой объектива DC или P-Iris; улучшение контраста (SSDR); цифровое шумоподавление SSNRV (2D+3D фильтры); цифровая стабилизация изображения; антитуман (Defog); детектор движения 8 зон (8-ми точечный), передача сигнала управления на поворотную IP камеру (Handover); маскирование - 32 зоны; встроенная видеоаналитика (праздношатание, направление движения, детекция расфокусировки объектива, детекция задымления/тумана; виртуальная линия, детектор лица, детектор оставленных/похищенных предметов, вход/выход из зоны, детектор внешнего воздействия); аудиоаналитика (выстрел, разбитие стекла, взрыв, громкий крик); цифровой PTZ (24х), цифровое автосопровождение; функция обзора коридора (Hallway view 90˚/270˚); коррекция искажений объектива (LDC); RJ-45 10/100 Base-T Ethernet, аудио : 1вх / 1 вых., встроенный микрофон; тревожные входы/выходы: 1/1; RS-485; 2 слота для карт записи SD/SDHC/SDXC (до 512ГБ), поддержка NAS и прямой записи на ПК; питание DC 12V/ PoE (IEEE802.3af), Max. 9W (12VDC), Max. 10W (PoE); -10°C ~ +55°C; Ø140.8 x 113.0 мм, вес 624 гр. | 703.52
| XND-6080RVP | IP-камера внутренняя купольная с функцией день-ночь (эл.мех. ИК фильтр) и ИК подсветкой до 30 м.; 1/2.8" CMOS, 2 Мпикс (1945x1097), 60кадр/сек. (H.265/H.264), 30кадр/сек (MJPEG); поддержка WiseStream II; встроенный моторизованный объектив 2.8 ~ 12 мм. (4.3x); угол обзора H : 119.5˚ ~ 27.9˚ / V : 62.8˚ ~ 15.7˚; чувствительность 0,015Lux (F1.4, 1/30сек.)/0Lux (ИК подсветка); дополнительный micro USB видеовыход тип В (1280х720); доп. аналоговый видео выход CVBS : 1.0 V / 75Ω; компенсация встречной засветки (BLC/HLC), аппаратный динамический диапазон (WDR) 150dB; удаленное управление фокусом (Simple focus); управление диафрагмой объектива DC или P-Iris; улучшение контраста (SSDR); цифровое шумоподавление SSNRV (2D+3D фильтры); цифровая стабилизация изображения; антитуман (Defog); детектор движения 8 зон (8-ми точечный), передача сигнала управления на поворотную IP камеру (Handover); маскирование - 32 зоны; встроенная видеоаналитика (праздношатание, направление движения, детекция расфокусировки объектива, детекция задымления/тумана; виртуальная линия, детектор лица, детектор оставленных/похищенных предметов, вход/выход из зоны, детектор внешнего воздействия); аудиоаналитика (выстрел, разбитие стекла, взрыв, громкий крик); цифровой PTZ (24х), цифровое автосопровождение; функция обзора коридора (Hallway view 90˚/270˚); коррекция искажений объектива (LDC); RJ-45 10/100 Base-T Ethernet, аудио : 1вх / 1 вых., встроенный микрофон; тревожные входы/выходы: 1/1; RS-485; 2 слота для карт записи SD/SDHC/SDXC (до 512ГБ), поддержка NAS и прямой записи на ПК; питание DC 12V/ PoE (IEEE802.3af), Max. 9W (12VDC), Max. 10W (PoE); -10°C ~ +55°C; Ø140.8 x 113.0 мм, вес 724 гр., IK08, алюминиевый корпус | 734.3
| XND-8020RP | IP-камера внутренняя купольная с функцией день-ночь (эл.мех. ИК фильтр) и ИК подсветкой до 30 м.; 1/1.8" CMOS, 5 Мпикс (2616x1976), 30кадр/сек. (H.265/H.264), 30кадр/сек (MJPEG); поддержка WiseStream II; встроенный фиксированный объектив 3.7 мм.; угол обзора H : 97.5˚ / V : 71.9˚; чувствительность цв. 0,16Lux (F1.6, 1/30сек.)/ чб. 0Lux (ИК подсветка); дополнительный micro USB видеовыход тип В (1280х720); доп. аналоговый видео выход CVBS : 1.0 V / 75Ω; компенсация встречной засветки (BLC/HLC), аппаратный динамический диапазон (WDR) 120dB; улучшение контраста (SSDR); цифровое шумоподавление SSNRV (2D+3D фильтры); цифровая стабилизация изображения; антитуман (Defog); детектор движения 8 зон (8-ми точечный), передача сигнала управления на поворотную IP камеру (Handover); маскирование - 32 зоны; встроенная видеоаналитика: праздношатание, направление движения, детекция расфокусировки объектива, детекция задымления/тумана; виртуальная линия, детектор лица, детектор оставленных/похищенных предметов, вход/выход из зоны, детектор внешнего воздействия; аудиоаналитика (выстрел, разбитие стекла, взрыв, громкий крик); статистическая видеоаналитика (подсчет людей (People counting), горячая карта (Heatmap), управление очередью (Queue management); цифровой PTZ (24х), цифровое автосопровождение; функция обзора коридора (Hallway view 90˚/270˚); коррекция искажений объектива (LDC); RJ-45 10/100 Base-T Ethernet, аудио : 1вх / 1 вых., встроенный микрофон; тревожные входы/выходы: 1/1; RS-485; 2 слота для карт записи SD/SDHC/SDXC (до 512ГБ), поддержка NAS и прямой записи на ПК; питание DC 12V/ PoE (IEEE802.3af), Max. 8W (12VDC), Max. 9W (PoE); -10°C ~ +55°C; Ø110.0 x 90.0 мм, вес 380 гр., IK08, металлический корпус | 831.43
| XND-8030RP | IP-камера внутренняя купольная с функцией день-ночь (эл.мех. ИК фильтр) и ИК подсветкой до 30 м.; 1/1.8" CMOS, 5 Мпикс (2616x1976), 30кадр/сек. (H.265/H.264), 30кадр/сек (MJPEG); поддержка WiseStream II; встроенный фиксированный объектив 4.6 мм.; угол обзора H : 77.9˚ / V : 57.9˚; чувствительность цв. 0,16Lux (F1.6, 1/30сек.)/ чб. 0Lux (ИК подсветка); дополнительный micro USB видеовыход тип В (1280х720); доп. аналоговый видео выход CVBS : 1.0 V / 75Ω; компенсация встречной засветки (BLC/HLC), аппаратный динамический диапазон (WDR) 120dB; улучшение контраста (SSDR); цифровое шумоподавление SSNRV (2D+3D фильтры); цифровая стабилизация изображения; антитуман (Defog); детектор движения 8 зон (8-ми точечный), передача сигнала управления на поворотную IP камеру (Handover); маскирование - 32 зоны; встроенная видеоаналитика (праздношатание, направление движения, детекция расфокусировки объектива, детекция задымления/тумана; виртуальная линия, детектор лица, детектор оставленных/похищенных предметов, вход/выход из зоны, детектор внешнего воздействия); аудиоаналитика (выстрел, разбитие стекла, взрыв, громкий крик); статистическая видеоаналитика (подсчет людей (People counting), горячая карта (Heatmap), управление очередью (Queue management); цифровой PTZ (24х), цифровое автосопровождение; функция обзора коридора (Hallway view 90˚/270˚); коррекция искажений объектива (LDC); RJ-45 10/100 Base-T Ethernet, аудио : 1вх / 1 вых., встроенный микрофон; тревожные входы/выходы: 1/1; RS-485; 2 слота для карт записи SD/SDHC/SDXC (до 512ГБ), поддержка NAS и прямой записи на ПК; питание DC 12V/ PoE (IEEE802.3af), Max. 8W (12VDC), Max. 9W (PoE); -10°C ~ +55°C; Ø110.0 x 90.0 мм, вес 380 гр., IK08, металлический корпус | 831.43
| XND-8040RP | IP-камера внутренняя купольная с функцией день-ночь (эл.мех. ИК фильтр) и ИК подсветкой до 30 м.; 1/1.8" CMOS, 5 Мпикс (2616x1976), 30кадр/сек. (H.265/H.264), 30кадр/сек (MJPEG); поддержка WiseStream II; встроенный фиксированный объектив 7.0 мм.; угол обзора H : 50.7˚ / V : 37.8˚; чувствительность цв. 0,16Lux (F1.6, 1/30сек.)/ чб. 0Lux (ИК подсветка); дополнительный micro USB видеовыход тип В (1280х720); доп. аналоговый видео выход CVBS : 1.0 V / 75Ω; компенсация встречной засветки (BLC/HLC), аппаратный динамический диапазон (WDR) 120dB; улучшение контраста (SSDR); цифровое шумоподавление SSNRV (2D+3D фильтры); цифровая стабилизация изображения; антитуман (Defog); детектор движения 8 зон (8-ми точечный), передача сигнала управления на поворотную IP камеру (Handover); маскирование - 32 зоны; встроенная видеоаналитика (праздношатание, направление движения, детекция расфокусировки объектива, детекция задымления/тумана; виртуальная линия, детектор лица, детектор оставленных/похищенных предметов, вход/выход из зоны, детектор внешнего воздействия); аудиоаналитика (выстрел, разбитие стекла, взрыв, громкий крик); статистическая видеоаналитика (подсчет людей (People counting), горячая карта (Heatmap), управление очередью (Queue management); цифровой PTZ (24х), цифровое автосопровождение; функция обзора коридора (Hallway view 90˚/270˚); коррекция искажений объектива (LDC); RJ-45 10/100 Base-T Ethernet, аудио : 1вх / 1 вых., встроенный микрофон; тревожные входы/выходы: 1/1; RS-485; 2 слота для карт записи SD/SDHC/SDXC (до 512ГБ), поддержка NAS и прямой записи на ПК; питание DC 12V/ PoE (IEEE802.3af), Max. 8W (12VDC), Max. 9W (PoE); -10°C ~ +55°C; Ø110.0 x 90.0 мм, вес 380 гр., IK08, металлический корпус | 831.43
| XND-8080RP | IP-камера внутренняя купольная с функцией день-ночь (эл.мех. ИК фильтр) и ИК подсветкой до 30 м.; 1/1.8" CMOS, 5 Мпикс (2616x1976), 30кадр/сек. (H.265/H.264), 30кадр/сек (MJPEG); поддержка WiseStream II; встроенный моторизованный объектив 3.9 ~ 9.4 мм. (2.4x); угол обзора H : 92.1˚ ~ 38.7˚ / V : 67.2˚ ~ 29.0˚; чувствительность 0,07Lux (F1.4, 1/30сек.)/ 0Lux (ИК подсветка); дополнительный micro USB видеовыход тип В (1280х720); доп. аналоговый видео выход CVBS : 1.0 V / 75Ω; компенсация встречной засветки (BLC/HLC), аппаратный динамический диапазон (WDR) 120dB; удаленное управление фокусом (Simple focus); управление диафрагмой объектива DC или P-Iris; улучшение контраста (SSDR); цифровое шумоподавление SSNRV (2D+3D фильтры); цифровая стабилизация изображения; антитуман (Defog); детектор движения 8 зон (8-ми точечный), передача сигнала управления на поворотную IP камеру (Handover); маскирование - 32 зоны; встроенная видеоаналитика (праздношатание, направление движения, детекция расфокусировки объектива, детекция задымления/тумана; виртуальная линия, детектор лица, детектор оставленных/похищенных предметов, вход/выход из зоны, детектор внешнего воздействия); аудиоаналитика (выстрел, разбитие стекла, взрыв, громкий крик); цифровой PTZ (24х), цифровое автосопровождение; функция обзора коридора (Hallway view 90˚/270˚); коррекция искажений объектива (LDC); RJ-45 10/100 Base-T Ethernet, аудио : 1вх / 1 вых., встроенный микрофон; тревожные входы/выходы: 1/1; RS-485; 2 слота для карт записи SD/SDHC/SDXC (до 512ГБ), поддержка NAS и прямой записи на ПК; питание DC 12V/ PoE (IEEE802.3af), Max. 9W (12VDC), Max. 10W (PoE); -10°C ~ +55°C; Ø140.8 x 113.0 мм, вес 628 гр., IK08 | 1215.15
| PND-9080R | IP-камера 12Мпикс (4000х3000), внутренняя купольная с моторизованным P-iris объективом f=4,5-10 mm, день/ночь (эл.мех. ИК фильтр), ИК подсветка до 15 м., матрица 1/1.7" 12.4Mпикс CMOS (4168 x 3062), 20 к/сек (12Mпикс), 30к/сек (8Mпикс), 0.3Lux (1/30sec, F1.6, 30IRE)/0лк с ИК подсветкой; скорость затвора 2 ~ 1/12,000 сек.; H.265, H.264, M- JPEG до 10 независимых видео профайлов; RJ-45 (10/100/1000BASE-T), доп. композитный видевыход CVBS : 1.0 V / 75Ω; WDR 120Дб, усиление контраста SSDR, шумоподавление SSNR (2D+3D фильтр), антитуман (Defog); детектор движения (8 зон), маскирование (16 зон); встроенная видеоаналитика (виртуальная линия, вход/выход из зоны, детектор оставленных/похищенных предметов, детектор внешнего воздействия, детектор звука, цифровой трэкинг, WiseStream, Smart Codec); переворот изображения Hallway view (90˚ / 270˚); аудио: встроенный микрофон, линейный вход 2.5V DC (4mA)/выход 3,5 мм.; запись на карты SD/SDHC/SDXC (128GB) и сетевые хранилища NAS: тревожные входы/выходы: 1/1; защита IK08; питание 12V DC, PoE (IEEE802.3af, Class3), макс. 12,5 Вт, -30°C ~ +55°C, Ø140.8 x 113.0 мм, 650 г. | 1077.79
IP камеры "рыбий глаз"
| XNF-8010RP | IP-камера панорамная 360˚ с объективом "рыбий глаз" для использования внутри помещений; функция день-ночь (эл.мех. ИК фильтр), ИК подсветка до 15 м.; матрица 1/1.8" 6MП CMOS, разрешение 4,2 Мпикс (2048x2048), 30 кадр/сек. (H.265/H.264), 15 кадр/сек (MJPEG); поддержка WiseStream II; встроенный фиксированный объектив 1.6 мм.; угол обзора H: 192˚ / V: 192˚; чувствительность цв. 0,1 люкс (F1.6, 1/30сек.)/ чб. 0Lux (ИК подсветка); дополнительный micro USB видеовыход тип В (1280х720); доп. аналоговый видео выход CVBS: 1.0 V / 75Ω (702 x 576); встроенная раскладка изображение (Dewarping): панорама, двойная панорама, квадратор; компенсация встречной засветки (BLC/HLC), аппаратный динамический диапазон (WDR) 120dB; улучшение контраста (SSDR); цифровое шумоподавление SSNRV (2D+3D фильтры); цифровая стабилизация изображения; антитуман (Defog); детектор движения 8 зон (8-ми точечный), передача сигнала управления на поворотную IP камеру (Handover); маскирование - 32 зоны; встроенная видеоаналитика (праздношатание, направление движения; виртуальная линия, детектор оставленных/похищенных предметов, вход/выход из зоны, детектор внешнего воздействия); аудиоаналитика (выстрел, разбитие стекла, взрыв, громкий крик); статистическая видеоаналитика: подсчет посетителей (People counting), горячая карта (Heatmap), управление очередью (Queue management); цифровой PTZ (8х); RJ-45 10/100 Base-T Ethernet, аудио : 1вх / 1 вых., встроенный микрофон; тревожные входы/выходы: 1/1; 2 слота для карт записи SD/SDHC/SDXC (до 512ГБ), поддержка NAS и прямой записи на ПК; питание DC 12V/ PoE (IEEE802.3af, Class3), Max. 11W (12VDC), Max. 12W (PoE); -10°C ~ +55°C; Ø146 x 54.8 мм, вес 730 гр., металлический корпус | 829.06
| XNF-8010RVP | IP-камера панорамная 360˚ с объективом "рыбий глаз" антивандальная уличная; функция день-ночь (эл.мех. ИК фильтр), ИК подсветка до 15 м.; матрица 1/1.8" 6MП CMOS, разрешение 4,2 Мпикс (2048x2048), 30 кадр/сек. (H.265/H.264), 15 кадр/сек (MJPEG); поддержка WiseStream II; встроенный фиксированный объектив 1.6 мм.; угол обзора H: 192˚ / V: 192˚; чувствительность цв. 0,1 люкс (F1.6, 1/30сек.)/ чб. 0Lux (ИК подсветка); дополнительный micro USB видеовыход тип В (1280х720); доп. аналоговый видео выход CVBS: 1.0 V / 75Ω (702 x 576); встроенная раскладка изображение (Dewarping): панорама, двойная панорама, квадратор; компенсация встречной засветки (BLC/HLC), аппаратный динамический диапазон (WDR) 120dB; улучшение контраста (SSDR); цифровое шумоподавление SSNRV (2D+3D фильтры); цифровая стабилизация изображения; антитуман (Defog); детектор движения 8 зон (8-ми точечный), передача сигнала управления на поворотную IP камеру (Handover); маскирование - 32 зоны; встроенная видеоаналитика (праздношатание, направление движения; виртуальная линия, детектор оставленных/похищенных предметов, вход/выход из зоны, детектор внешнего воздействия); аудиоаналитика (выстрел, разбитие стекла, взрыв, громкий крик); статистическая видеоаналитика: подсчет посетителей (People counting), горячая карта (Heatmap), управление очередью (Queue management); цифровой PTZ (8х); RJ-45 10/100 Base-T Ethernet, аудио : 1вх / 1 вых., встроенный микрофон; тревожные входы/выходы: 1/1; 2 слота для карт записи SD/SDHC/SDXC (до 512ГБ), поддержка NAS и прямой записи на ПК; питание DC 12V/ PoE (IEEE802.3af, Class3), Max. 12W (12VDC), Max. 12,95W (PoE); -40°C ~ +55°C; Ø146 x 65.8 мм, вес 785 гр., IP66/IK10, металлический корпус | 885.91
| XNF-8010RVMP | IP-камера панорамная 360˚ с объективом "рыбий глаз" антивандальная уличная, сертифицирована для использования на транспорте; функция день-ночь (эл.мех. ИК фильтр), ИК подсветка до 15 м.; матрица 1/1.8" 6MП CMOS, разрешение 4,2 Мпикс (2048x2048), 30 кадр/сек. (H.265/H.264), 15 кадр/сек (MJPEG); поддержка WiseStream II; встроенный фиксированный объектив 1.6 мм.; угол обзора H: 192˚ / V: 192˚; чувствительность цв. 0,1 люкс (F1.6, 1/30сек.)/ чб. 0Lux (ИК подсветка); дополнительный micro USB видеовыход тип В (1280х720); доп. аналоговый видео выход CVBS: 1.0 V / 75Ω (702 x 576); встроенная раскладка изображение (Dewarping): панорама, двойная панорама, квадратор; компенсация встречной засветки (BLC/HLC), аппаратный динамический диапазон (WDR) 120dB; улучшение контраста (SSDR); цифровое шумоподавление SSNRV (2D+3D фильтры); цифровая стабилизация изображения; антитуман (Defog); детектор движения 8 зон (8-ми точечный), передача сигнала управления на поворотную IP камеру (Handover); маскирование - 32 зоны; встроенная видеоаналитика (праздношатание, направление движения; виртуальная линия, детектор оставленных/похищенных предметов, вход/выход из зоны, детектор внешнего воздействия); аудиоаналитика (выстрел, разбитие стекла, взрыв, громкий крик); статистическая видеоаналитика: подсчет посетителей (People counting), горячая карта (Heatmap), управление очередью (Queue management); цифровой PTZ (8х); разьем М12 10/100 Base-T Ethernet; аудио : 1вх / 1 вых., встроенный микрофон; тревожные входы/выходы: 1/1; 2 слота для карт записи SD/SDHC/SDXC (до 512ГБ), поддержка NAS и прямой записи на ПК; питание DC 12V/ PoE (IEEE802.3af, Class3), Max. 12W (12VDC), Max. 12,95W (PoE); -40°C ~ +55°C; Ø146 x 65.8 мм, вес 785 гр., IP66/IK10, металлический корпус | 947.5
| SNF-8010 | IP-камера внутренняя купольная, с объективом рыбий глаз, с функцией день-ночь (эл.мех ИК фильтр), 1/1.8" CMOS 5Мпикс 2560x2048, 20 к/сек (5MP), BLC, WB, AGC, OSD, DIS, обзор 360 градусов, объектив 1.14мм, цифровой PTZ, маскинг зон, WDR 60ДБ, SSNR, SSDR, встроенная видеоаналитика (детектор внешнего воздействия, аудиодетектор, детектор движения), раскладка изображение, тревожные входы/выходы: 1/1, цифровой PTZ, 16х цифровой зум H.264, M- JPEG, 10/100 Base-T Ethernet, аудио вход/выход, встроеный микрофон, SDXC-порт для карты памяти; питание: DC 12V/PoE class3, потребление: max 8,7 Вт, Ø145.9x 49,6 мм, 780 г. | 833.8
| SNF-8010VM | IP-камера внутренняя купольная, с объективом рыбий глаз, с функцией день-ночь (эл.мех ИК фильтр), 1/1.8" CMOS 2560x2048, 20 к/сек (5MP), BLC, WB, AGC, OSD, DIS, обзор 360 градусов, объектив 1.14мм, цифровой PTZ, маскинг зон, WDR 60ДБ, SSNR, SSDR, встроенная видеоаналитика (детектор внешнего воздействия, аудиодетектор, детектор движения), раскладка изображение, тревожные входы/выходы: 1/1, цифровой PTZ, 16х цифровой зум H.264, M- JPEG, 10/100 Base-T Ethernet, аудио вход/выход, SDXC-порт для карты памяти; питание: DC 12V/PoE class3, потребление: max 8,7 Вт, IP66, IK10, EN50155, EN61373, M12 конноктор, Ø145.9x 62,4 мм, 800 г. | 974.54
| PNF-9010R | IP-камера внутренняя панорамная 360˚, с объективом рыбий глаз, с функцией день-ночь (эл.мех ИК фильтр), встроенная ИК подсветка - 15 м., 1/1.7" CMOS 12Мпикс 4,168 x 3,062 (эф. пикс. 2,992 x 2,992), H.265/H.264 (MPEG-4 part 10/AVC), MJPEG; поддержка WiseStream; 30 к/сек - H.265/H.264, 15 к/сек - MJPEG; доп. аналоговый выход CVBS : 1.0 V, DIP connector; обзор 360 градусов, объектив 1.98 мм, цифровой PTZ, маскинг зон, WDR 120ДБ, SSNR, SSDR, встроенная видеоаналитика (подсчет людей, анализ зон, Heatmap, пересечение линии, вход/выход из зоны наблюдения, детектор оставленных/похищенных предметов, детектор расфокусировки, детектор внешнего воздействия, аудиодетектор, детектор движения), функция улучшения изображения - антитуман (Defog); встроенная раскладка изображение (Dewarping), тревожные входы/выходы: 1/1, цифровой PTZ, 16х цифровой зум H.264, M- JPEG, 10/100 Base-T Ethernet, аудио вход/выход, встроеный микрофон, SDXC-порт для карты памяти 128ГБ; питание: DC 12V/PoE class3, потребление: max 12 Вт, -10°C ~ +55°C; Ø146 x 50,35 мм, 805 г. | 1208.05
| PNF-9010RV | IP-камера уличная антивандальная панорамная 360˚, с объективом рыбий глаз, с функцией день-ночь (эл.мех ИК фильтр), встроенная ИК подсветка - 15 м., 1/1.7" CMOS 12Мпикс 4,168 x 3,062 (эф. пикс. 2,992 x 2,992), H.265/H.264 (MPEG-4 part 10/AVC), MJPEG; поддержка WiseStream; 30 к/сек - H.265/H.264, 15 к/сек - MJPEG; доп. аналоговый выход CVBS : 1.0 V, DIP connector; обзор 360 градусов, объектив 1.98 мм, цифровой PTZ, маскинг зон, WDR 120ДБ, SSNR, SSDR, встроенная видеоаналитика (подсчет людей, анализ зон, Heatmap, пересечение линии, вход/выход из зоны наблюдения, детектор оставленных/похищенных предметов, детектор расфокусировки, детектор внешнего воздействия, аудиодетектор, детектор движения), функция улучшения изображения - антитуман (Defog); встроенная раскладка изображение (Dewarping), тревожные входы/выходы: 1/1, цифровой PTZ, 16х цифровой зум H.264, M- JPEG, 10/100 Base-T Ethernet, аудио вход/выход, встроеный микрофон, SDXC-порт для карты памяти 128ГБ; питание: DC 12V/PoE class3, потребление: max 12.95 Вт, -40°C ~ +55°C; Ø146 x 50,35 мм, вес 810 г. | 1290.97
| PNF-9010RVM | IP-камера уличная антивандальная панорамная 360˚ для использования на транспорте, с объективом рыбий глаз, с функцией день-ночь (эл.мех ИК фильтр), встроенная ИК подсветка - 15 м., 1/1.7" CMOS 12Мпикс 4,168 x 3,062 (эф. пикс. 2,992 x 2,992), H.265/H.264 (MPEG-4 part 10/AVC), MJPEG; поддержка WiseStream; 30 к/сек - H.265/H.264, 15 к/сек - MJPEG; доп. аналоговый выход CVBS : 1.0 V, DIP connector; обзор 360 градусов, объектив 1.98 мм, цифровой PTZ, маскинг зон, WDR 120ДБ, SSNR, SSDR, встроенная видеоаналитика (подсчет людей, анализ зон, Heatmap, пересечение линии, вход/выход из зоны наблюдения, детектор оставленных/похищенных предметов, детектор расфокусировки, детектор внешнего воздействия, аудиодетектор, детектор движения), функция улучшения изображения - антитуман (Defog); встроенная раскладка изображение (Dewarping), тревожные входы/выходы: 1/1, цифровой PTZ, 16х цифровой зум H.264, M- JPEG, 10/100 Base-T Ethernet, аудио вход/выход, встроеный микрофон, SDXC-порт для карты памяти 128ГБ; питание: DC 12V/PoE class3, потребление: max 12.95 Вт, -40°C ~ +55°C; IP66, IK10, EN50155, EN61373, M12 коннектор; Ø146 x 50,35 мм, вес 815 г. | 1324.12
IP камеры мультисенсорные
| PNM-7000VD | IP-камера мультисенсорная 2 сменных видеомодуля, уличная антивандальная купольная, с функцией день-ночь (эл.мех ИК фильтр); 1/2.8" CMOS, 2 Мпикс 1945x1097 (видеомодули заказываются отдельно), 60кадр/сек. (H.265/H.264), 30кадр/сек (MJPEG); поддержка WiseStream II; доп. аналоговый видео выход CVBS : 1.0 V / 75Ω; компенсация встречной засветки (BLC/HLC), аппаратный динамический диапазон (WDR) 150dB; улучшение контраста (SSDR); цифровое шумоподавление SSNRV (2D+3D фильтры); антитуман (Defog); детектор движения 8 зон (8-ми точечный); маскирование - 32 зоны; встроенная видеоаналитика (праздношатание, направление движения, детекция задымления/тумана; виртуальная линия, детектор лиц, детектор оставленных/похищенных предметов, вход/выход из зоны, детектор внешнего воздействия); цифровой PTZ (24х), цифровое автосопровождение; функция обзора коридора (Hallway view 90˚/270˚); коррекция искажений объектива (LDC); RJ-45 10/100 Base-T Ethernet; 2 слота для карт записи SD/SDHC/SDXC (на каждый видеомодуль), поддержка NAS и прямой записи на ПК; питание PoE (IEEE802.3af, Class3), макс. 12.95 Вт.; -40°C ~ +55°C; Ø161.0 x 73.0 мм, вес 840 гр., IP66 / IK10, металлический корпус, совместима с видеомодулями: SLA-2M2400D 2.4 мм, SLA-2M2800D 2.8 мм, SLA-2M3600D 3.6 мм, SLA-2M6000D 6.0 мм | 934.86
| PNM-9000VQ | IP-камера мультисенсорная 4 сменных видеомодуля 2МП/5МП (видеомодули заказываются отдельно), уличная антивандальная купольная; кодеки сжатия H.265 / H.264 / Motion JPEG, поддержка WiseStream II; H.265/H.264 : 2MП - 60 кадр/сек, 5MП - 30 кадр/сек, Motion JPEG: 30 кадр/сек; доп. аналоговый видео выход CVBS: 1.0 V / 75Ω; компенсация встречной засветки (BLC/HLC); улучшение контраста (SSDR); цифровое шумоподавление SSNRV (2D+3D фильтры); антитуман (Defog); детектор движения 8 зон (8-ми точечный); маскирование - 32 зоны; встроенная видеоаналитика (праздношатание, направление движения, детекция задымления/тумана; виртуальная линия, детектор лиц, детектор оставленных/похищенных предметов, вход/выход из зоны, детектор внешнего воздействия); цифровой PTZ (24х); функция обзора коридора (Hallway view 90˚/270˚); коррекция искажений объектива (LDC); RJ-45 10/100 Base-T Ethernet; 4 слота для карт записи SD/SDHC/SDXC; питание PoE+ (IEEE802.3at), макс. 25.5 Вт.; -40°C ~ +55°C; Ø253.0 x 130.0 мм, вес 3 кг., IP66 / IK10, металлический корпус, совместима с видеомодулями: SLA-2M2400Q - 2.4 мм, SLA-2M2800Q - 2.8 мм, SLA-2M3600Q - 3.6 мм, SLA-2M6000Q - 6.0 мм, SLA-5M3700Q - 3.7 мм, SLA-5M4600Q - 4.6 мм, SLA-5M7000Q - 7.0 мм | 1820.14
| PNM-9020V | IP-камера мультисенсорная панорамная 180° уличная антивандальная купольная 7,3Мпикс., с функцией день-ночь (эл.мех ИК фильтр), 1/2.8” CMOS 2Мпикс х 4 сенсора, H.265/H.264, MJPEG; поддержка WiseStream; 30 к/сек - H.265/H.264; обзор 180 градусов, 4 объектива 3,6 мм, цифровой PTZ, маскинг зон, WDR 120ДБ, SSNR, SSDR, встроенная видеоаналитика (пересечение линии, вход/выход из зоны наблюдения, детектор оставленных/похищенных предметов, детектор расфокусировки, детектор внешнего воздействия, аудиодетектор, детектор движения); тревожные входы/выходы: 1/1, цифровой PTZ, 10/100 Base-T Ethernet, аудио вход/выход, SDXC-порт для карты памяти 128ГБ; питание: PoE class3, потребление: max 25,5 Вт, -40°C ~ +55°C; Ø188 x 146 мм, 1,426 кг. | 2321.03
| PNM-9030V | IP-камера 15МП (6096x2540@180˚, 7744x1936@220˚) мультисенсорная панорамная 180°/220° уличная антивандальная купольная ; 1/2.8” CMOS 5МП х 4 сенсора (аппаратная склейка изображения на борту камеры); поддержка WiseStream II; до 5 видеопотоков от каждого видеомодуля; H.265 / H.264: 30 к/сек, MJPEG: 15 к/сек; Цв. 0.15 люкс (F2.0, 1/30сек, 30IRE) / Ч/Б : 0.01 люкс (F2.0, 1/30 сек, 30IRE); дополнительный видеовыход Micro USB тип B; фиксированные объективы 4 мм (F2.0), угол обхора [180˚ режим] Г : 180˚, В : 70˚ / [220˚ режим] Г : 220˚, В : 52˚; поворот/наклон - 355˚ / 60˚; функция День/Ночь; компенсация встречной засветки BLC/HLC (маскировка / затемнение), аппаратный динамический диапазон (WDR) 120dB; улучшение контраста (SSDR); цифровое шумоподавление SSNR III (2D+3D фильтры); цифровая стабилизация изображения; антитуман (Defog); детектор движения 8 зон (8-ми точечный), передача сигнала управления на поворотную IP камеру (Handover); маскирование - 16 зон; встроенная видеоаналитика (праздношатание, направление движения, виртуальная линия, детектор оставленных/похищенных предметов, вход/выход из зоны, детектор внешнего воздействия, Heatmap); аудиоаналитика (детектор звука, выстрел, разбитие стекла, взрыв, громкий крик); подсчет пикселей; цифровой PTZ (24х), цифровое автосопровождение; коррекция искажений объектива (LDC); сетевой разьем RJ-45 10/100/1000 Base-T; аудио : 1вх / 1 вых, кодек сжатия G.711 u-law / G.726, AAC-LC : 48Kbps при 16KHz; тревожные входы/выходы: 1/1; 2 слота для карт записи SD/SDHC/SDXC (до 256ГБ), поддержка NAS и прямой записи на ПК; поддержка ONVIF профиль S/G; питание DC 12V/ PoE+ (IEEE802.3at), макс. 21Вт (12VDC), макс. 25,5Вт (PoE); -40°C ~ +55°C; Ø253.0 x 165.0 мм, вес 3.2 кг., IP66/IK10 | 3181.5
| PNM-9080VQP | IP-камера мультисенсорная панорамная 360° уличная антивандальная купольная 8Мпикс., с функцией день-ночь (эл.мех ИК фильтр), 1/2.8" 2.38M CMOS х 4 независимых видеомодуля; встроенные моторизованные варифокальные объективы 2.8 ~ 12 мм. (4.3x) х 4 шт.; угол обзора Гор.: 119.5˚(Wide) ~ 27.9˚(Tele), Верт.: 62.8˚(Wide) ~ 15.7˚(Tele); чувствительность цв. 0,015 люкс (F1.4, 1/30сек.)/ чб. 0,0015 люкс (F1.4, 1/30сек.); доп. аналоговый видео выход CVBS: 1.0 V / 75Ω (702 x 576); компенсация встречной засветки (BLC/HLC), аппаратный динамический диапазон (WDR) 150dB; улучшение контраста (SSDR); цифровое шумоподавление SSNRV (2D+3D фильтры); цифровая стабилизация изображения с гиросенсором; удаленное управление фокусом (Simple focus); управление диафрагмой объектива DC или P-Iris; антитуман (Defog); детектор движения 8 зон (8-ми точечный); маскирование - 32 зоны; встроенная видеоаналитика (праздношатание, направление движения; виртуальная линия, детектор оставленных/похищенных предметов, вход/выход из зоны, детектор внешнего воздействия, детектор расфокусировки, детектор задымления); цифровой PTZ (24х); RJ-45 10/100 Base-T Ethernet; тревожные входы/выходы: 1/1; 4 слота для карт записи SD/SDHC/SDXC, поддержка прямой записи на ПК; питание DC 12V/ PoE+, Max. 21,6W (12VDC), Max. 25,5W (PoE+); -40°C ~ +55°C, IP66 / IK10; Ø314 x 152 мм, вес 4,83 кг., металлический корпус | 2598.77
| PNM-9081VQP | IP-камера мультисенсорная панорамная 360° уличная антивандальная купольная 20Мпикс., с функцией день-ночь (эл.мех ИК фильтр), 1/1.8" 6M CMOS х 4 независимых видеомодуля; встроенные моторизованные варифокальные объективы 3.6 ~ 9.4 мм. (2.6x) х 4 шт.; угол обзора Гор.: 102.5˚(Wide) ~ 38.7˚(Tele), Гор.: 74.2˚(Wide) ~ 29.0˚(Tele),; чувствительность цв. 0,07 люкс (F1.2, 1/30сек.), Ч/Б. 0,007 люкс (F1.2, 1/30сек.); доп. аналоговый видео выход CVBS: 1.0 V / 75Ω (702 x 576); компенсация встречной засветки (BLC/HLC), аппаратный динамический диапазон (WDR) 120dB; улучшение контраста (SSDR); цифровое шумоподавление SSNRV (2D+3D фильтры); цифровая стабилизация изображения с гиросенсором; удаленное управление фокусом (Simple focus); управление диафрагмой объектива DC или P-Iris; антитуман (Defog); детектор движения 8 зон (8-ми точечный); маскирование - 32 зоны; встроенная видеоаналитика (праздношатание, направление движения; виртуальная линия, детектор оставленных/похищенных предметов, вход/выход из зоны, детектор внешнего воздействия, детектор расфокусировки, детектор задымления); цифровой PTZ (24х); RJ-45 10/100 Base-T Ethernet; тревожные входы/выходы: 1/1; 4 слота для карт записи SD/SDHC/SDXC, поддержка прямой записи на ПК; питание DC 12V/ High PoE (инжектор в комплекте), Max. 28,8W (12VDC), Max. 33,6W (HPoE); -40°C ~ +55°C, IP66 / IK10; Ø314 x 152 мм, вес 4,89 кг., металлический корпус | 3917.99
| PNM-9320VQP | IP-камера мультисенсорная уличная антивандальная купольная, 4 сменных видеомодуля 2МП/5МП (видеомодули заказываются отдельно) и встроенная скоростная поворотная камера 2МП с 32х зумом; матрица поворотной камеры 1/2.8" 2.4M CMOS, эффект. разрешение 1944х1212 пикс.; Цв.: 0.05 люкс (1/30сек, F1.6, 30IRE), Ч/Б: 0.005люкс (1/30сек, F1.6, 30IRE); поворот 360° бесконечно/наклон 210°(-15°~195°); скорость вращения по пресету: 700°/сек, вручную: 0.024°/сек~200°/сек; встроеннй трасфокатор 4.44~142.6 мм (оптический 32x), F1.6(Wide)~F4.4(Tele); уголы обзора Гор:61.8°(Wide)~2.19°(Tele) / Верт:36.2°(Wide)~1.24°(Tele); кодеки сжатия H.265 / H.264 / Motion JPEG, поддержка WiseStream II, ONVIF профайл S; H.265/H.264 : 2MП - 60 кадр/сек, 5MП - 30 кадр/сек, Motion JPEG: 30 кадр/сек; доп. аналоговый видео выход CVBS: 1.0 V / 75Ω; компенсация встречной засветки (BLC/HLC); улучшение контраста (SSDR); цифровое шумоподавление SSNR5 (2D+3D фильтры); антитуман (Defog); детектор движения 8 зон (8-ми точечный); маскирование - 32 зоны; встроенная видеоаналитика (праздношатание, направление движения, детекция задымления/тумана; виртуальная линия, детектор лиц, детектор оставленных/похищенных предметов, вход/выход из зоны, детектор внешнего воздействия, расфокусировка); цифровой зум 24х; функция обзора коридора (Hallway view 90˚/270˚); коррекция искажений объектива (LDC); RJ-45 10/100/1000 Base-T Ethernet, встроенный оптический порт SFP (100/1000Mbps); 5 слотов для карт записи SD/SDHC/SDXC; питание HPoE, макс. 65 Вт.; -35°C ~ +55°C; Ø367.8 x 381.5 мм, вес 7,05 кг., IP66 / IK10, металлический корпус, совместима с видеомодулями: SLA-2M2400P - 2МП 2.4 мм, SLA-2M2800P - 2МП 2.8 мм, SLA-2M3600P - 2МП 3.6 мм, SLA-2M6000Р - 2МП 6.0 мм, SLA-2M1200Р - 2МП 12.0 мм; SLA-5M3700P - 5МП 3.7 мм, SLA-5M4600Р - 5МП 4.6 мм, SLA-5M7000Р - 5МП 7.0 мм | 6811.85
Видеомодули
| SLA-T2480 | Видеомодуль цилиндрический для камеры XNB-6001P, матрица 1/2.8" 2M CMOS, 2Мпикс 1945 x 1097, светочувствительность 0.45 люкс, F2.0; электронное переключение день/ночь; фокусное расстояние 2.4 мм; углы обзора Гор.: 138˚ / Верт.: 73˚; WDR 120дБ; рабочая температура -10°C ~ +55°C; размеры видеомодуля Ø24 x 49.8 мм, длина кабеля 8 метров; вес 318 гр. | 172.92
| SLA-T2480V | Видеомодуль кубической формы для камеры XNB-6001P, матрица 1/2.8" 2M CMOS, 2Мпикс 1945 x 1097, светочувствительность 0.45 люкс, F2.0; электронное переключение день/ночь; фокусное расстояние 2.4 мм; углы обзора Гор.: 138˚ / Верт.: 73˚; WDR 120дБ; рабочая температура -10°C ~ +55°C; размеры видеомодуля 30 x 27.9 мм, длина кабеля 8 метров; вес 328 гр. | 172.92
| SLA-T1080F | Видеомодуль цилиндрический для камеры XNB-6001P, матрица 1/2.8" 2M CMOS, 2Мпикс 1945 x 1097, светочувствительность 0.03 люкс, F1.6; электронное переключение день/ночь; фокусное расстояние 1.6 мм; углы обзора Гор.: 187˚ / Верт.: 113,9˚; WDR 120дБ; рабочая температура -10°C ~ +55°C; размеры видеомодуля Ø35 x 68.9 мм, длина кабеля 8 метров; вес 321 гр. | 279.52
| SLA-T4680D | Видеомодуль дверной для камеры XNB-6001P, матрица 1/2.8" 2M CMOS, 2Мпикс 1945 x 1097, светочувствительность 0.06 люкс, F2.5; электронное переключение день/ночь; фокусное расстояние 4.6 мм; углы обзора Гор.: 73˚ / Верт.: 39˚; минимальная расстояние от объектива 0,3 м; угол поворота объектива ± 30°; WDR 120дБ; рабочая температура -10°C ~ +55°C; размеры видеомодуля (Ш/В/Г) 42,9x170х33 мм, длина кабеля 8 метров, разъем RJ12; корпус черного цвета | 284.25
| SLA-T4680DS | Видеомодуль дверной для камеры XNB-6001P, матрица 1/2.8" 2M CMOS, 2Мпикс 1945 x 1097, светочувствительность 0.06 люкс, F2.5; электронное переключение день/ночь; фокусное расстояние 4.6 мм; углы обзора Гор.: 73˚ / Верт.: 39˚; минимальная расстояние от объектива 0,3 м; угол поворота объектива ± 30°; WDR 120дБ; рабочая температура -10°C ~ +55°C; размеры видеомодуля (Ш/В/Г) 42,9x170х33 мм, длина кабеля 8 метров, разъем RJ12; корпус серебристого цвета | 284.25
| SLA-T4680DW | Видеомодуль дверной для камеры XNB-6001P, матрица 1/2.8" 2M CMOS, 2Мпикс 1945 x 1097, светочувствительность 0.06 люкс, F2.5; электронное переключение день/ночь; фокусное расстояние 4.6 мм; углы обзора Гор.: 73˚ / Верт.: 39˚; минимальная расстояние от объектива 0,3 м; угол поворота объектива ± 30°; WDR 120дБ; рабочая температура -10°C ~ +55°C; размеры видеомодуля (Ш/В/Г) 42,9x170х33 мм, длина кабеля 8 метров, разъем RJ12; корпус белого цвета | 284.25
| SLA-2M2400D | Видеомодуль 2МП f=2,4 мм для камеры PNM-7000VD, гор. угол обзора 139° | 71.06
| SLA-2M2800D | Видеомодуль 2МП f=2,8 мм для камеры PNM-7000VD, гор. угол обзора 109,8° | 71.06
| SLA-2M3600D | Видеомодуль 2МП f=3,6 мм для камеры PNM-7000VD, гор. угол обзора 95,9° | 71.06
| SLA-2M6000D | Видеомодуль 2МП f=6 мм для камеры PNM-7000VD, гор. угол обзора 51,9° | 71.06
| SLA-2M2400Q | Видеомодуль 2МП f=2,4 мм для камеры PNM-9000VQ, матрица 1/2.8" 2MП CMOS, разрешение 1945 x 1097 (2.13MП эффект); чувствительность 0.055 люкс (F2.0, 1/30сек, 30IRE); объектив фиксированный f=2,4 ммм (F2.0), угол обзора Гор. 135,4°/ Верт. 71,2°; аппаратный динамический диапазон WDR 150дБ; углы наклона/поворота/вращения: -90˚~+90˚ / 62˚ / -180˚~+180˚; размеры Ø 35.5 x 35.9 мм; вес 30 гр. | 71.06
| SLA-2M2800Q | Видеомодуль 2МП f=2,8 мм для камеры PNM-9000VQ, матрица 1/2.8" 2MП CMOS, разрешение 1945 x 1097 (2.13MП эффект); чувствительность 0.055 люкс (F2.0, 1/30сек, 30IRE); объектив фиксированный f=2,8 ммм (F2.0), угол обзора Гор. 107,4°/ Верт. 62,2°; аппаратный динамический диапазон WDR 150дБ; углы наклона/поворота/вращения: -90˚~+90˚ / 62˚ / -180˚~+180˚; размеры Ø 35.5 x 35.9 мм; вес 30 гр. | 71.06
| SLA-2M3600Q | Видеомодуль 2МП f=3,6 мм для камеры PNM-9000VQ, матрица 1/2.8" 2MП CMOS, разрешение 1945 x 1097 (2.13MП эффект); чувствительность 0.055 люкс (F2.0, 1/30сек, 30IRE); объектив фиксированный f=3,6 ммм (F2.0), угол обзора Гор. 94,8°/ Верт. 49,3°; аппаратный динамический диапазон WDR 150дБ; углы наклона/поворота/вращения: -90˚~+90˚ / 62˚ / -180˚~+180˚; размеры Ø 35.5 x 35.9 мм; вес 30 гр. | 71.06
| SLA-2M6000Q | Видеомодуль 2МП f=6 мм для камеры PNM-9000VQ, матрица 1/2.8" 2MП CMOS, разрешение 1945 x 1097 (2.13MП эффект); чувствительность 0.055 люкс (F2.0, 1/30сек, 30IRE); объектив фиксированный f=3,6 ммм (F2.0), угол обзора Гор. 50,4°/ Верт. 28,8°; аппаратный динамический диапазон WDR 150дБ; углы наклона/поворота/вращения: -90˚~+90˚ / 62˚ / -180˚~+180˚; размеры Ø 35.5 x 35.9 мм; вес 30 гр. | 71.06
| SLA-5M3700Q | Видеомодуль 5МП f=3,7 мм для камеры PNM-9000VQ, матрица 1/1.8" 5MП CMOS, разрешение 2616 x 1976 (5.16MП эффект); чувствительность 0.055 люкс (F1.6, 1/30сек, 30IRE); объектив фиксированный f=3,7 ммм (F1.6), угол обзора Гор. 97,5°/ Верт. 71,9°; аппаратный динамический диапазон WDR 120дБ; углы наклона/поворота/вращения: -90˚~+90˚ / 59˚~66˚/ -180˚~+180˚; размеры Ø 35.5 x 35.9 мм; вес 35 гр. | 139.75
| SLA-5M4600Q | Видеомодуль 5МП f=4,6 мм для камеры PNM-9000VQ, матрица 1/1.8" 5MП CMOS, разрешение 2616 x 1976 (5.16MП эффект); чувствительность 0.055 люкс (F1.6, 1/30сек, 30IRE); объектив фиксированный f=4,6 ммм (F1.6), угол обзора Гор. 77,9°/ Верт. 57,9°; аппаратный динамический диапазон WDR 120дБ; углы наклона/поворота/вращения: -90˚~+90˚ / 59˚~66˚/ -180˚~+180˚; размеры Ø 35.5 x 35.9 мм; вес 35 гр. | 139.75
| SLA-5M7000Q | Видеомодуль 5МП f=7 мм для камеры PNM-9000VQ, матрица 1/1.8" 5MП CMOS, разрешение 2616 x 1976 (5.16MП эффект); чувствительность 0.055 люкс (F1.6, 1/30сек, 30IRE); объектив фиксированный f=7 ммм (F1.6), угол обзора Гор. 50,7°/ Верт. 37,8°; аппаратный динамический диапазон WDR 120дБ; углы наклона/поворота/вращения: -90˚~+90˚ / 59˚~66˚/ -180˚~+180˚; размеры Ø 35.5 x 35.9 мм; вес 35 гр. | 139.75
| SLA-2M2400P | Видеомодуль 2МП f=2,4 мм для камеры PNM-9320VQP, матрица 1/2.8" 2MП CMOS, разрешение 1945 x 1097 (2.13MП эффект); чувствительность 0.055 люкс (F2.0, 1/30сек, 30IRE); объектив фиксированный f=2,4 ммм (F2.0), угол обзора Гор. 135,4°/ Верт. 71,2°; аппаратный динамический диапазон WDR 150дБ; углы наклона/поворота/вращения:-90˚~+90˚ / +52~+56˚ / -180˚~+180˚; размеры Ø 35.4 x 35.9 мм; вес 30 гр. | 71.06
| SLA-2M2800P | Видеомодуль 2МП f=2,8 мм для камерыPNM-9320VQP, матрица 1/2.8" 2MП CMOS, разрешение 1945 x 1097 (2.13MП эффект); чувствительность 0.055 люкс (F2.0, 1/30сек, 30IRE); объектив фиксированный f=2,8 ммм (F2.0), угол обзора Гор. 107,4°/ Верт. 62,2°; аппаратный динамический диапазон WDR 150дБ; углы наклона/поворота/вращения: -90˚~+90˚ / +26~+80˚ / -180˚~+180˚; размеры Ø 35.4 x 35.9 мм; вес 30 гр. | 71.06
| SLA-2M3600P | Видеомодуль 2МП f=3,6 мм для камеры PNM-9320VQP, матрица 1/2.8" 2MП CMOS, разрешение 1945 x 1097 (2.13MП эффект); чувствительность 0.055 люкс (F2.0, 1/30сек, 30IRE); объектив фиксированный f=3,6 ммм (F2.0), угол обзора Гор. 94,8°/ Верт. 49,3°; аппаратный динамический диапазон WDR 150дБ; углы наклона/поворота/вращения: -90˚~+90˚ / +22~+84˚ / -180˚~+180˚; размеры Ø 35.4 x 35.9 мм; вес 30 гр. | 71.06
| SLA-2M6000P | Видеомодуль 2МП f=6 мм для камеры PNM-9320VQP, матрица 1/2.8" 2MП CMOS, разрешение 1945 x 1097 (2.13MП эффект); чувствительность 0.055 люкс (F2.0, 1/30сек, 30IRE); объектив фиксированный f=3,6 ммм (F2.0), угол обзора Гор. 50,4°/ Верт. 28,8°; аппаратный динамический диапазон WDR 150дБ; углы наклона/поворота/вращения: -90˚~+90˚ / +10~+95˚ / -180˚~+180˚; размеры Ø 35.4 x 35.9 мм; вес 30 гр. | 71.06
| SLA-2M1200P | Видеомодуль 2МП f=12 мм для камеры PNM-9320VQP, матрица 1/2.8" 2MП CMOS, разрешение 1945 x 1097 (2.13MП эффект); чувствительность 0.055 люкс (F2.0, 1/30сек, 30IRE); объектив фиксированный f=3,6 ммм (F2.0), угол обзора Гор. 26,3°/ Верт. 14,9°; аппаратный динамический диапазон WDR 150дБ; углы наклона/поворота/вращения: -90˚~+90˚ / +10~+97˚ / -180˚~+180˚; размеры Ø 35.4 x 35.9 мм; вес 30 гр. | 71.06
| SLA-5M3700P | Видеомодуль 5МП f=3,7 мм для камеры PNM-9320VQP, матрица 1/1.8" 5MП CMOS, разрешение 2616 x 1976 (5.16MП эффект); чувствительность 0.055 люкс (F1.6, 1/30сек, 30IRE); объектив фиксированный f=3,7 ммм (F1.6), угол обзора Гор. 97,5°/ Верт. 71,9°; аппаратный динамический диапазон WDR 120дБ; углы наклона/поворота/вращения: -90˚~+90˚ / +36~+73˚ / -180˚~+180˚; размеры Ø 35.4 x 35.9 мм; вес 35 гр. | 139.75
| SLA-5M4600P | Видеомодуль 5МП f=4,6 мм для камеры PNM-9320VQP, матрица 1/1.8" 5MП CMOS, разрешение 2616 x 1976 (5.16MП эффект); чувствительность 0.055 люкс (F1.6, 1/30сек, 30IRE); объектив фиксированный f=4,6 ммм (F1.6), угол обзора Гор. 77,9°/ Верт. 57,9°; аппаратный динамический диапазон WDR 120дБ; углы наклона/поворота/вращения: -90˚~+90˚ / +21~+85˚ / -180˚~+180˚; размеры Ø 35.4 x 35.9 мм; вес 30 гр. | 139.75
| SLA-5M7000P | Видеомодуль 5МП f=7 мм для камеры PNM-9320VQP, матрица 1/1.8" 5MП CMOS, разрешение 2616 x 1976 (5.16MП эффект); чувствительность 0.055 люкс (F1.6, 1/30сек, 30IRE); объектив фиксированный f=7 ммм (F1.6), угол обзора Гор. 50,7°/ Верт. 37,8°; аппаратный динамический диапазон WDR 120дБ; углы наклона/поворота/вращения: -90˚~+90˚ / +12~+93˚ / -180˚~+180˚; размеры Ø 35.4 x 35.9 мм; вес 30 гр. | 139.75
IP купольные антивандальные уличные камеры
| XNV-6012 | IP-камера уличная антивандальная компактная купольная; 1/2.8" CMOS, 2 Мпикс (1945x1097), 60 кадр/сек. (H.265/H.264), 30 кадр/сек (MJPEG); поддержка WiseStream II; встроенный фиксированный объектив 2.4 мм.; угол обзора H : 135.4˚ / V : 71.2˚; чувствительность цвет. 0,04Lux (F2.0, 1/30сек.)/чб. 0,04Lux (F2.0, 1/30сек.); дополнительный micro USB видеовыход тип В (1280х720); компенсация встречной засветки (BLC/HLC), аппаратный динамический диапазон (WDR) 150dB; улучшение контраста (SSDR); цифровое шумоподавление SSNRV (2D+3D фильтры); антитуман (Defog); детектор движения 8 зон (8-ми точечный), передача сигнала управления на поворотную IP камеру (Handover); маскирование - 32 зоны; встроенная видеоаналитика (праздношатание, направление движения, детекция расфокусировки объектива, детекция задымления/тумана; виртуальная линия, детектор лиц, детектор оставленных/похищенных предметов, вход/выход из зоны, детектор внешнего воздействия); аудиоаналитика (выстрел, разбитие стекла, взрыв, громкий крик); цифровой PTZ (24х), цифровое автосопровождение; функция обзора коридора (Hallway view 90˚/270˚); коррекция искажений объектива (LDC); RJ-45 10/100 Base-T Ethernet, аудио : 1вх / 1 вых., встроенный микрофон; 1 слот для карт записи SD/SDHC/SDXC (до 256ГБ), поддержка NAS и прямой записи на ПК; питание PoE (IEEE802.3af), Max. 6,5W; -30°C ~ +55°C; 98.9 x 52.0 x 100.0 мм, вес 295 гр., IP66, IK10, NEMA4X, металлический корпус, сертификат для использования на транспорте EN50155, EN55011 | 793.54
| XNV-6012M | IP-камера уличная антивандальная компактная купольная для использования на транспорте; 1/2.8" CMOS, 2 Мпикс (1945x1097), 60 кадр/сек. (H.265/H.264), 30 кадр/сек (MJPEG); поддержка WiseStream II; встроенный фиксированный объектив 2.4 мм.; угол обзора H : 135.4˚ / V : 71.2˚; чувствительность цвет. 0,04Lux (F2.0, 1/30сек.)/чб. 0,04Lux (F2.0, 1/30сек.); дополнительный micro USB видеовыход тип В (1280х720); компенсация встречной засветки (BLC/HLC), аппаратный динамический диапазон (WDR) 150dB; улучшение контраста (SSDR); цифровое шумоподавление SSNRV (2D+3D фильтры); антитуман (Defog); детектор движения 8 зон (8-ми точечный), передача сигнала управления на поворотную IP камеру (Handover); маскирование - 32 зоны; встроенная видеоаналитика (праздношатание, направление движения, детекция расфокусировки объектива, детекция задымления/тумана; виртуальная линия, детектор лиц, детектор оставленных/похищенных предметов, вход/выход из зоны, детектор внешнего воздействия); аудиоаналитика (выстрел, разбитие стекла, взрыв, громкий крик); цифровой PTZ (24х), цифровое автосопровождение; функция обзора коридора (Hallway view 90˚/270˚); коррекция искажений объектива (LDC); M12 10/100 Base-T Ethernet, аудио : 1вх / 1 вых., встроенный микрофон; 1 слот для карт записи SD/SDHC/SDXC (до 256ГБ), поддержка NAS и прямой записи на ПК; питание PoE (IEEE802.3af), Max. 6,5W; -30°C ~ +55°C; 98.9 x 52.0 x 100.0 мм, вес 295 гр., IP66, IK10, NEMA4X, металлический корпус, сертификат для использования на транспорте EN50155, EN55011 | 793.54
| XNV-6013M | IP-камера уличная антивандальная в специализированном корпусе для использования на транспорте; 1/2.8" CMOS, 2 Мпикс (1945x1097), 60 кадр/сек. (H.265/H.264), 30 кадр/сек (MJPEG); поддержка WiseStream II; встроенный фиксированный объектив 2.8 мм.; угол обзора H : 107,4 / V : 62.2˚; чувствительность цвет. 0,04Lux (F2.0, 1/30сек.)/чб. 0,04Lux (F2.0, 1/30сек.); дополнительный micro USB видеовыход тип В (1280х720); компенсация встречной засветки (BLC/HLC), аппаратный динамический диапазон (WDR) 150dB; улучшение контраста (SSDR); цифровое шумоподавление SSNRV (2D+3D фильтры); антитуман (Defog); детектор движения 8 зон (8-ми точечный), передача сигнала управления на поворотную IP камеру (Handover); маскирование - 32 зоны; встроенная видеоаналитика (праздношатание, направление движения, детекция расфокусировки объектива, детекция задымления/тумана; виртуальная линия, детектор лиц, детектор оставленных/похищенных предметов, вход/выход из зоны, детектор внешнего воздействия); аудиоаналитика (выстрел, разбитие стекла, взрыв, громкий крик); цифровой PTZ (24х), цифровое автосопровождение; функция обзора коридора (Hallway view 90˚/270˚); коррекция искажений объектива (LDC); M12 10/100 Base-T Ethernet; аудио : 1вх / 1 вых.; 1 слот для карт записи SD/SDHC/SDXC (до 256ГБ), поддержка NAS и прямой записи на ПК; питание PoE (IEEE802.3af), Max. 7,2W; -40°C ~ +60°C; 98.9 x 52.0 x 100.0 мм, вес 295 гр., IP67, IP6K9K, IK10, NEMA4X, металлический корпус, сертификат для использования на транспорте EN50155, EN55011 | 830.72
| XNV-6010P | IP-камера уличная антивандальная купольная с функцией день-ночь (эл.мех. ИК фильтр); 1/2.8" CMOS, 2 Мпикс (1945x1097), 60кадр/сек. (H.265/H.264), 30кадр/сек (MJPEG); поддержка WiseStream II; встроенный фиксированный объектив 2.4 мм.; угол обзора H : 139.0˚ / V : 73.0˚; чувствительность цвет. 0,055Lux (F2.0, 1/30сек.)/чб. 0,0055Lux (F2.0, 1/30сек.); дополнительный micro USB видеовыход тип В (1280х720); доп. аналоговый видео выход CVBS : 1.0 V / 75Ω; компенсация встречной засветки (BLC/HLC), аппаратный динамический диапазон (WDR) 150dB; улучшение контраста (SSDR); цифровое шумоподавление SSNRV (2D+3D фильтры); цифровая стабилизация изображения; антитуман (Defog); детектор движения 8 зон (8-ми точечный), передача сигнала управления на поворотную IP камеру (Handover); маскирование - 32 зоны; встроенная видеоаналитика (праздношатание, направление движения, детекция расфокусировки объектива, детекция задымления/тумана; виртуальная линия, детектор лица, детектор оставленных/похищенных предметов, вход/выход из зоны, детектор внешнего воздействия); аудиоаналитика (выстрел, разбитие стекла, взрыв, громкий крик); статистическая видеоаналитика (подсчет людей (People counting), горячая карта (Heatmap), управление очередью (Queue management); цифровой PTZ (24х), цифровое автосопровождение; функция обзора коридора (Hallway view 90˚/270˚); коррекция искажений объектива (LDC); RJ-45 10/100 Base-T Ethernet; аудио : 1вх / 1 вых.; тревожные входы/выходы: 1/1; 2 слота для карт записи SD/SDHC/SDXC (до 512ГБ), поддержка NAS и прямой записи на ПК; питание DC 12V/ PoE (IEEE802.3af), Max. 8W (12VDC), Max. 5,5W (PoE); -30°C ~ +55°C; Ø120.0 x 97.5 мм, вес 625 гр., IP66, IP67 / IK10, металлический корпус | 644.73
| XNV-6011P | IP-камера уличная антивандальная купольная с функцией день-ночь (эл.); 1/2.8" CMOS, 2 Мпикс (1945x1097), 60кадр/сек. (H.265/H.264), 30кадр/сек (MJPEG); поддержка WiseStream II; встроенный фиксированный объектив 2.8 мм.; угол обзора H : 112˚ / V : 62˚; чувствительность цвет. 0,055Lux (F2.0, 1/30сек.)/чб. 0,055Lux (F2.0, 1/30сек.); дополнительный micro USB видеовыход тип В (1280х720); доп. аналоговый видео выход CVBS : 1.0 Vpp / 75Ω; компенсация встречной засветки (BLC/HLC), аппаратный динамический диапазон (WDR) 150dB; улучшение контраста (SSDR); цифровое шумоподавление SSNRV (2D+3D фильтры); цифровая стабилизация изображения; антитуман (Defog); детектор движения 8 зон (8-ми точечный), передача сигнала управления на поворотную IP камеру (Handover); маскирование - 32 зоны; встроенная видеоаналитика (праздношатание, направление движения, детекция расфокусировки объектива, детекция задымления/тумана; виртуальная линия, детектор лица, детектор оставленных/похищенных предметов, вход/выход из зоны, детектор внешнего воздействия); статистическая видеоаналитика (подсчет людей (People counting), горячая карта (Heatmap), управление очередью (Queue management); цифровой PTZ (24х), цифровое автосопровождение; функция обзора коридора (Hallway view 90˚/270˚); коррекция искажений объектива (LDC); RJ-45 10/100 Base-T Ethernet; слот для карты записи SD/SDHC/SDXC (до 256ГБ), поддержка NAS и прямой записи на ПК; питание PoE (IEEE802.3af), Max. 6,5W (PoE); -30°C ~ +55°C; Ø112,8 x 63.7 мм, вес 420 гр., IP66 / IK10, NEMA4X, металлический корпус | 582.75
| XNV-L6080 | IP-камера уличная антивандальная купольная с функцией день-ночь (эл.мех. ИК фильтр); 1/2.8" CMOS, 2 Мпикс (1945x1097), 60кадр/сек. (H.265/H.264), 30кадр/сек (MJPEG); поддержка WiseStream II; встроенный моторизованный объектив 3.2~10 мм. (3.1x); угол обзора H : 109.0˚ ~ 33.2˚ / V : 57.4˚ ~ 18.7˚; чувствительность: цв. 0,1 люкс, ч/б 0,01 люкс; дополнительный micro USB видеовыход тип В (1280х720); доп. аналоговый видео выход CVBS : 1.0 V / 75Ω 720х576; компенсация встречной засветки (BLC/HLC), аппаратный динамический диапазон (WDR) 120dB; удаленное управление фокусом (Simple focus); управление диафрагмой объектива DC; улучшение контраста (SSDR); цифровое шумоподавление SSNRV (2D+3D фильтры); цифровая стабилизация изображения; детектор движения 8 зон (8-ми точечный), передача сигнала управления на поворотную IP камеру (Handover); маскирование - 32 зоны; встроенная видеоаналитика (детектор внешнего воздействия, детектор движения, детектор расфокусировки); цифровой PTZ (24х); функция обзора коридора (Hallway view 90˚/270˚); коррекция искажений объектива (LDC); RJ-45 10/100 Base-T Ethernet; 1 слот для карт записи SD/SDHC/SDXC (до 256ГБ), поддержка NAS и прямой записи на ПК; питание PoE(IEEE802.3af, Class3), Max. 8W; рабочае температура -40°C ~ +55°C; Ø160.0 x 118.5 мм, вес 935 гр., IP66/IK10, алюминиевый корпус | 592.65
| XNV-6080P | IP-камера уличная антивандальная купольная с функцией день-ночь (эл.мех. ИК фильтр); 1/2.8" CMOS, 2 Мпикс (1945x1097), 60кадр/сек. (H.265/H.264), 30кадр/сек (MJPEG); поддержка WiseStream II; встроенный моторизованный объектив 2.8 ~ 12 мм. (4.3x); угол обзора H : 119.5˚ ~ 27.9˚ / V : 62.8˚ ~ 15.7˚; чувствительность 0,015Lux (F1.4, 1/30сек.)/чб. 0,0015Lux (F1.4, 1/30сек.); дополнительный micro USB видеовыход тип В (1280х720); доп. аналоговый видео выход CVBS : 1.0 V / 75Ω; компенсация встречной засветки (BLC/HLC), аппаратный динамический диапазон (WDR) 150dB; удаленное управление фокусом (Simple focus); управление диафрагмой объектива DC или P-Iris; улучшение контраста (SSDR); цифровое шумоподавление SSNRV (2D+3D фильтры); цифровая стабилизация изображения; антитуман (Defog); детектор движения 8 зон (8-ми точечный), передача сигнала управления на поворотную IP камеру (Handover); маскирование - 32 зоны; встроенная видеоаналитика (праздношатание, направление движения, детекция расфокусировки объектива, детекция задымления/тумана; виртуальная линия, детектор лица, детектор оставленных/похищенных предметов, вход/выход из зоны, детектор внешнего воздействия); аудиоаналитика (выстрел, разбитие стекла, взрыв, громкий крик); цифровой PTZ (24х), цифровое автосопровождение; функция обзора коридора (Hallway view 90˚/270˚); коррекция искажений объектива (LDC); RJ-45 10/100 Base-T Ethernet, аудио : 1вх / 1 вых.; тревожные входы/выходы: 1/1; 2 слота для карт записи SD/SDHC/SDXC (до 512ГБ), поддержка NAS и прямой записи на ПК; питание AC 24V/ DC 12V/ PoE (IEEE802.3af), Max. 7W (12VDC)/ Max. 7.8W (PoE)/ Max. 8.2W (24VAC); -40°C ~ +55°C; Ø160.8 x 118.5 мм, вес 985 гр., IP67, IP66, NEMA 4X / IK10, алюминиевый корпус | 748.88
| XNV-6085P | IP-камера extraLUX уличная антивандальная купольная с функцией дистанционного управления панорамированием, наклоном, вращением и зумом (PTRZ), углы вращения ±175° / ±73° / ±175°; день-ночь (эл.мех. ИК фильтр); матрица 1/2" 2,17МП CMOS, разрешение 2 Мпикс (1945x1097), 60кадр/сек. (H.265/H.264), 30кадр/сек (MJPEG); поддержка WiseStream II; встроенный моторизованный объектив 4.1 ~ 16.4 мм. (4x); угол обзора H : 100˚ ~ 26.2˚ / V : 54˚ ~ 14.8˚; чувствительность: Цв. 0.004 люкс (1/30сек, F0.94)/ Ч/Б 0.0004 люкс (1/30сек, F0.94); дополнительный micro USB видеовыход тип В (1280х720); доп. аналоговый видео выход CVBS : 1.0 V / 75Ω; компенсация встречной засветки (BLC/HLC), аппаратный динамический диапазон (WDR) 150dB; удаленное управление фокусом (Simple focus); управление диафрагмой объектива DC; улучшение контраста (SSDR); цифровое шумоподавление SSNRV (2D+3D фильтры); цифровая стабилизация изображения с гиросенсором; антитуман (Defog); детектор движения 8 зон (8-ми точечный), передача сигнала управления на поворотную IP камеру (Handover); маскирование - 32 зоны; встроенная видеоаналитика (праздношатание, направление движения, детекция расфокусировки объектива, детекция задымления/тумана; виртуальная линия, детектор лица, детектор оставленных/похищенных предметов, вход/выход из зоны, детектор внешнего воздействия); аудиоаналитика (выстрел, разбитие стекла, взрыв, громкий крик); цифровой PTZ (24х), цифровое автосопровождение; функция обзора коридора (Hallway view 90˚/270˚); коррекция искажений объектива (LDC); RJ-45 10/100 Base-T Ethernet, аудио : 1вх / 1 вых.; тревожные входы/выходы: 1/1; 2 слота для карт записи SD/SDHC/SDXC (до 512ГБ), поддержка NAS и прямой записи на ПК; питание AC 24V/ DC 12V/ PoE (IEEE802.3af, класс 3), Max. 13.5W (24V AC), Max. 11.1W (12V DC), Max. 12.1W (PoE); -40°C ~ +55°C; Ø160.0 x 140.0 мм, вес 1.4 кг., IP67, IP66, NEMA 4X / IK10, алюминиевый корпус | 1215.08
| XNV-6120P | IP-камера уличная антивандальная с встроенным оптическим трансфокатором 12х (5.2 ~ 62.4 мм); функция день-ночь (эл.мех. ИК фильтр); 1/2.8" CMOS, 2 Мпикс (1945x1097), 60кадр/сек. (H.265/H.264), 30кадр/сек (MJPEG); поддержка WiseStream II; угол обзора H : 54.58˚(Wide) ~ 5.30˚(Tele) / V : 32.19˚(Wide) ~ 3.00˚(Tele); чувствительность 0.03 Lux (F1.6, 1/30сек.), B/W : 0.003 Lux (F1.6, 1/30сек.); дополнительный micro USB видеовыход тип В (1280х720); доп. аналоговый видео выход CVBS : 1.0 V / 75Ω; компенсация встречной засветки (BLC/HLC), аппаратный динамический диапазон (WDR) 150dB; удаленное управление трансфокатором; улучшение контраста (SSDR); цифровое шумоподавление SSNRV (2D+3D фильтры); цифровая стабилизация изображения; антитуман (Defog); детектор движения 8 зон (8-ми точечный), передача сигнала управления на поворотную IP камеру (Handover); маскирование - 32 зоны; встроенная видеоаналитика (праздношатание, направление движения, детекция расфокусировки объектива, детекция задымления/тумана; виртуальная линия, детектор лица, детектор оставленных/похищенных предметов, вход/выход из зоны, детектор внешнего воздействия); аудиоаналитика (выстрел, разбитие стекла, взрыв, громкий крик); цифровой зумм (24х); функция обзора коридора (Hallway view 90˚/270˚); коррекция искажений объектива (LDC); RJ-45 10/100 Base-T Ethernet, аудио : 1вх / 1 вых.; тревожные входы/выходы: 1/1; 2 слота для карт записи SD/SDHC/SDXC (до 512ГБ), поддержка NAS и прямой записи на ПК; питание AC 24V/ DC 12V/ PoE (IEEE802.3af Class3), Max. 7Вт (12VDC)/ Max. 7,8Вт. (PoE)/ Max. 8,2Вт. (24VAC); -40°C ~ +55°C; Ø160 x 128,45 мм, вес 985 гр., IP67, IP66, NEMA 4X / IK10, алюминиевый корпус | 1043.97
IP купольные антивандальные уличные камеры с ИК подсветкой
| LNV-6010R | IP-камера 2Мпикс (1984 x 1105), уличная антивандальная купольная с фиксированным объективом f=3 мм, гориз. угол обзора 102°, день/ночь (эл.мех. ИК фильтр), ИК подсветка до 30 м., матрица 1/2.9" 2.19Mпикс CMOS (2000 x 1121), 30к/сек @2Mпикс., цв. 0,18/ 0лк с ИК подсветкой; H.264, M-JPEG до 3 независимых видео потоков; RJ-45 (10/100); аппаратный WDR 120Дб, шумоподавление SSNR; детектор движения (4 зоны), маскирование (6 зон); встроенная видеоаналитика (детектор внешнего воздействия, детектор расфокусировки); поддержка WiseStream II; переворот изображения Hallway view (90˚ / 270˚), корректировка искажений LDC (Lens Distortion Correction); слот для карт SD/SDHC (32GB): питание PoE (IEEE802.3af, Class3), потребление макс. 6.5W (PoE), -30°C ~ +55°C, Ø120.3 x 91.7 мм, вес 395 г. | 153.74
| LNV-6020R | IP-камера 2Мпикс (1984 x 1105), уличная антивандальная купольная с фиксированным объективом f=4 мм, гориз. угол обзора 80°, день/ночь (эл.мех. ИК фильтр), ИК подсветка до 30 м., матрица 1/2.9" 2.19Mпикс CMOS (2000 x 1121), 30к/сек @2Mпикс., цв. 0,18/ 0лк с ИК подсветкой; H.264, M-JPEG до 3 независимых видео потоков; RJ-45 (10/100); аппаратный WDR 120Дб, шумоподавление SSNR; детектор движения (4 зоны), маскирование (6 зон); встроенная видеоаналитика (детектор внешнего воздействия, детектор расфокусировки); поддержка WiseStream II; переворот изображения Hallway view (90˚ / 270˚), корректировка искажений LDC (Lens Distortion Correction); слот для карт SD/SDHC (32GB): питание PoE (IEEE802.3af, Class3), потребление макс. 6.5W (PoE), -30°C ~ +55°C, Ø120.3 x 91.7 мм, вес 395 г. | 153.74
| LNV-6030R | IP-камера 2Мпикс (1984 x 1105), уличная антивандальная купольная с фиксированным объективом f=6 мм, гориз. угол обзора 51°, день/ночь (эл.мех. ИК фильтр), ИК подсветка до 30 м., матрица 1/2.9" 2.19Mпикс CMOS (2000 x 1121), 30к/сек @2Mпикс., цв. 0,18/ 0лк с ИК подсветкой; H.264, M-JPEG до 3 независимых видео потоков; RJ-45 (10/100); аппаратный WDR 120Дб, шумоподавление SSNR; детектор движения (4 зоны), маскирование (6 зон); встроенная видеоаналитика (детектор внешнего воздействия, детектор расфокусировки); поддержка WiseStream II; переворот изображения Hallway view (90˚ / 270˚), корректировка искажений LDC (Lens Distortion Correction); слот для карт SD/SDHC (32GB): питание PoE (IEEE802.3af, Class3), потребление макс. 6.5W (PoE), -30°C ~ +55°C, Ø120.3 x 91.7 мм, вес 395 г. | 153.74
| LNV-6070R | IP-камера 2Мпикс (1984 x 1105), уличная антивандальная купольная с варифокальным объективом 3.2 ~ 10 мм (F1.6 ~ F2.9), гориз. угол обзора 101.6° ~ 31.3°, день/ночь (эл.мех. ИК фильтр), ИК подсветка до 30 м., матрица 1/2.9" 2.19Mпикс CMOS (2000 x 1121), 30к/сек @2Mпикс., цв. 0,095/ 0лк с ИК подсветкой; H.264, M-JPEG до 3 независимых видео потоков; RJ-45 (10/100); аппаратный WDR 120Дб, шумоподавление SSNR; детектор движения (4 зоны), маскирование (6 зон); встроенная видеоаналитика (детектор внешнего воздействия, детектор расфокусировки); поддержка WiseStream II; переворот изображения Hallway view (90˚ / 270˚), корректировка искажений LDC (Lens Distortion Correction); слот для карт SD/SDHC (32GB): питание PoE (IEEE802.3af, Class3), потребление макс. 6.5W (PoE), -10°C ~ +55°C, Ø137.8 x 106.1mm мм, вес 515 г. | 270.29
| QNE-6080RV | IP-камера 2МП (1984 x 1520 эффект. пикс.), уличная антивандальная купольная с моторизованным варифокальным объективом f=3,2-10 мм. (3.1x), углы обзора Гор.: 104.2˚ ~ 31.2˚ / Верт.: 55.1˚ ~ 17.5˚, день/ночь (эл.мех. ИК фильтр), ИК подсветка до 30 м., матрица 1/2,9" 2,19MП CMOS (2000 x 1121); H.264/H.265: 30кадр/сек (2MП), MJPEG: 15кадр/сек; чувствительность Цв: 0.2 люкс F1.6, Ч/Б: 0 люкс с ИК подсветкой; H.265, H.264, M-JPEG до 3 независимых видео профайлов; RJ-45 (10/100BASE-T); WDR 120Дб, компенсация задней засветки (BLC), шумоподавление (SSNR); детектор движения 4 зоны, маскирование 6 зон; встроенная видеоаналитика (детектор движения, внешнего воздействия, детектор расфокусировки); поддержка сжатия WiseStream; переворот изображения Hallway view (90˚ / 270˚), корректировка искажений LDC (Lens Distortion Correction); аудио: линейный вход; запись на карты SD/SDHC/SDXC (128GB) и сетевые хранилища NAS: тревожные входы/выходы: 1/1; защита IP66/IK10, питание 12V DC, PoE (IEEE802.3af, Class3), макс. 8.3W (PoE), макс. 7.6W (12V DC), -30°C ~ +55°C, Ø144.9 x 135.5 мм, вес 1,3 кг., корпус цвета слоновой кости | 384.37
| QNE-6080RVW | IP-камера 2МП (1984 x 1520 эффект. пикс.), уличная антивандальная купольная с моторизованным варифокальным объективом f=3,2-10 мм. (3.1x), углы обзора Гор.: 104.2˚ ~ 31.2˚ / Верт.: 55.1˚ ~ 17.5˚, день/ночь (эл.мех. ИК фильтр), ИК подсветка до 30 м., матрица 1/2,9" 2,19MП CMOS (2000 x 1121); H.264/H.265: 30кадр/сек (2MП), MJPEG: 15кадр/сек; чувствительность Цв: 0.2 люкс F1.6, Ч/Б: 0 люкс с ИК подсветкой; H.265, H.264, M-JPEG до 3 независимых видео профайлов; RJ-45 (10/100BASE-T); WDR 120Дб, компенсация задней засветки (BLC), шумоподавление (SSNR); детектор движения 4 зоны, маскирование 6 зон; встроенная видеоаналитика (детектор движения, внешнего воздействия, детектор расфокусировки); поддержка сжатия WiseStream; переворот изображения Hallway view (90˚ / 270˚), корректировка искажений LDC (Lens Distortion Correction); аудио: линейный вход; запись на карты SD/SDHC/SDXC (128GB) и сетевые хранилища NAS: тревожные входы/выходы: 1/1; защита IP66/IK10, питание 12V DC, PoE (IEEE802.3af, Class3), макс. 8.3W (PoE), макс. 7.6W (12V DC), -30°C ~ +55°C, Ø144.9 x 135.5 мм, вес 1,3 кг., корпус белого цвета | 384.37
| QNE-7080RV | IP-камера 4МП (2688 x 1520 эффект. пикс.), уличная антивандальная купольная с моторизованным варифокальным объективом f=3,2-10 мм. (3.1x), углы обзора Гор.: 100.0˚ ~ 30.5˚ / Верт.: 55.7˚ ~ 18.3˚, день/ночь (эл.мех. ИК фильтр), ИК подсветка до 30 м., матрица 1/3" 4MП CMOS (2720 x 1536); H.265/H.264: 20 кадр/сек (4MП), 30кадр/сек (2MП), MJPEG: 15 кадр/сек; чувствительность Цв: 0.2 люкс F1.6, Ч/Б: 0 люкс с ИК подсветкой; H.265, H.264, M-JPEG до 3 независимых видео профайлов; RJ-45 (10/100BASE-T); WDR 120Дб, компенсация задней засветки (BLC), шумоподавление (SSNR); детектор движения 4 зоны, маскирование 6 зон; встроенная видеоаналитика (детектор движения, внешнего воздействия, детектор расфокусировки); поддержка сжатия WiseStream; переворот изображения Hallway view (90˚ / 270˚), корректировка искажений LDC (Lens Distortion Correction); аудио: линейный вход; запись на карты SD/SDHC/SDXC (128GB) и сетевые хранилища NAS: тревожные входы/выходы: 1/1; защита IP66/IK10, питание 12V DC, PoE (IEEE802.3af, Class3), макс. 8.6W (PoE), макс. 7.7W (12V DC), -30°C ~ +55°C, Ø144.9 x 135.5 мм, вес 1,3 кг., корпус цвета слоновой кости | 466.2
| QNE-7080RVW | IP-камера 4МП (2688 x 1520 эффект. пикс.), уличная антивандальная купольная с моторизованным варифокальным объективом f=3,2-10 мм. (3.1x), углы обзора Гор.: 100.0˚ ~ 30.5˚ / Верт.: 55.7˚ ~ 18.3˚, день/ночь (эл.мех. ИК фильтр), ИК подсветка до 30 м., матрица 1/3" 4MП CMOS (2720 x 1536); H.265/H.264: 20 кадр/сек (4MП), 30кадр/сек (2MП), MJPEG: 15 кадр/сек; чувствительность Цв: 0.2 люкс F1.6, Ч/Б: 0 люкс с ИК подсветкой; H.265, H.264, M-JPEG до 3 независимых видео профайлов; RJ-45 (10/100BASE-T); WDR 120Дб, компенсация задней засветки (BLC), шумоподавление (SSNR); детектор движения 4 зоны, маскирование 6 зон; встроенная видеоаналитика (детектор движения, внешнего воздействия, детектор расфокусировки); поддержка сжатия WiseStream; переворот изображения Hallway view (90˚ / 270˚), корректировка искажений LDC (Lens Distortion Correction); аудио: линейный вход; запись на карты SD/SDHC/SDXC (128GB) и сетевые хранилища NAS: тревожные входы/выходы: 1/1; защита IP66/IK10, питание 12V DC, PoE (IEEE802.3af, Class3), макс. 8.6W (PoE), макс. 7.7W (12V DC), -30°C ~ +55°C, Ø144.9 x 135.5 мм, вес 1,3 кг., корпус белого цвета | 466.2
| QNV-6010R | IP-камера 2Мпикс (1920 x 1080), уличная антивандальная купольная с фиксированным объективом f=2.8 мм., F1.8, угол обзора Гор.: 110.0˚ / Верт.: 61.0˚, день/ночь (эл.мех. ИК фильтр), ИК подсветка до 20 м., матрица 1/2.9" 2.19Mпикс CMOS (2000 x 1121), 30к/сек @2Mпикс., цв. 0.15 люкс (30IRE, F1.8)/ 0лк с ИК подсветкой; H.265, H.264, M- JPEG до 3 независимых видео потоков; RJ-45 (10/100); WDR 120Дб, шумоподавление SSNR; детектор движения (4 зоны), маскирование (6 зон); встроенная видеоаналитика (детектор движения, внешнего воздействия, детектор расфокусировки, поддержка WiseStream); переворот изображения Hallway view (90˚ / 270˚), корректировка искажений LDC (Lens Distortion Correction); аудио: линейный вход; запись на карты SD/SDHC/SDXC (128GB) и сетевые хранилища NAS: тревожные входы/выходы: 1/1; питание 12V DC, PoE (IEEE802.3af, Class3), макс. 6.8W (PoE), 5.7W (12V DC), -40°C ~ +55°C, Ø120.3 x 91.7 мм, вес 490 г. | 260.39
| QNV-6020R | IP-камера 2Мпикс (1920 x 1080), уличная антивандальная купольная с фиксированным объективом f=3.6 мм., F1.8, угол обзора Гор.: 86.48˚ / Верт.: 46.22˚, день/ночь (эл.мех. ИК фильтр), ИК подсветка до 25 м., матрица 1/2.9" 2.19Mпикс CMOS (2000 x 1121), 30к/сек @2Mпикс., цв. 0.15 люкс (30IRE, F1.8)/ 0лк с ИК подсветкой; H.265, H.264, M- JPEG до 3 независимых видео потоков; RJ-45 (10/100); WDR 120Дб, шумоподавление SSNR; детектор движения (4 зоны), маскирование (6 зон); встроенная видеоаналитика (детектор движения, внешнего воздействия, детектор расфокусировки, поддержка WiseStream); переворот изображения Hallway view (90˚ / 270˚), корректировка искажений LDC (Lens Distortion Correction); аудио: линейный вход; запись на карты SD/SDHC/SDXC (128GB) и сетевые хранилища NAS: тревожные входы/выходы: 1/1; питание 12V DC, PoE (IEEE802.3af, Class3), макс. 6.8W (PoE), 5.7W (12V DC), -40°C ~ +55°C, Ø120.3 x 91.7 мм, вес 490 г. | 260.39
| QNV-6030R | IP-камера 2Мпикс (1920 x 1080), уличная антивандальная купольная с фиксированным объективом f=6 мм., F1.8, угол обзора Гор.: 52.54˚ / Верт.: 28.86˚, день/ночь (эл.мех. ИК фильтр), ИК подсветка до 30 м., матрица 1/2.9" 2.19Mпикс CMOS (2000 x 1121), 30к/сек @2Mпикс., цв. 0.15 люкс (30IRE, F1.8)/ 0лк с ИК подсветкой; H.265, H.264, M- JPEG до 3 независимых видео потоков; RJ-45 (10/100); WDR 120Дб, шумоподавление SSNR; детектор движения (4 зоны), маскирование (6 зон); встроенная видеоаналитика (детектор движения, внешнего воздействия, детектор расфокусировки, поддержка WiseStream); переворот изображения Hallway view (90˚ / 270˚), корректировка искажений LDC (Lens Distortion Correction); аудио: линейный вход; запись на карты SD/SDHC/SDXC (128GB) и сетевые хранилища NAS: тревожные входы/выходы: 1/1; питание 12V DC, PoE (IEEE802.3af, Class3), макс. 6.8W (PoE), 5.7W (12V DC), -40°C ~ +55°C, Ø120.3 x 91.7 мм, вес 490 г. | 260.39
| QNV-6070R | IP-камера 2Мпикс (1920 x 1080), уличная цилиндрическая с варифокальным объективом f=2.8 ~ 12 мм. (4.3x), угол обзора Гор.: 103.8˚ ~ 32.4˚ / Верт.: 53.7˚ ~ 18.4˚, день/ночь (эл.мех. ИК фильтр), ИК подсветка до 30 м., матрица 1/2.9" 2.19Mпикс CMOS (2000 x 1121), 30к/сек @2Mпикс., цв. 0.095 люкс (30IRE, F1.4)/ 0лк с ИК подсветкой; H.265, H.264, M- JPEG до 3 независимых видео потоков; RJ-45 (10/100); WDR 120Дб, шумоподавление SSNR; детектор движения (4 зоны), маскирование (6 зон); встроенная видеоаналитика (детектор движения, внешнего воздействия, детектор расфокусировки, поддержка WiseStream); переворот изображения Hallway view (90˚ / 270˚), корректировка искажений LDC (Lens Distortion Correction); аудио: линейный вход; запись на карты SD/SDHC/SDXC (128GB) и сетевые хранилища NAS: тревожные входы/выходы: 1/1; питание 12V DC, PoE (IEEE802.3af, Class3), макс. 6.7W (PoE), 5.5W (12V DC), -40°C ~ +55°C, Ø70.0 x 246.0 мм, вес 730 г. | 391.81
промо | QNV-7010R | IP-камера 4Мпикс (2592 x 1520), уличная антивандальная купольная с фиксированным объективом f=2,8 мм., гориз. угол обзора 110°, верт.: 63°, день/ночь (эл.мех. ИК фильтр), ИК подсветка до 20 м., матрица 1/3" 4.1Mпикс CMOS (2720 x 1536), 20 к/сек (4Mпикс), 30к/сек (2Mпикс), цв. 0,5/ 0лк с ИК подсветкой; H.265, H.264, M- JPEG до 3 независимых видео профайлов; RJ-45 (10/100); WDR 120Дб, шумоподавление SSNR; детектор движения (4 зоны), маскирование (6 зон); встроенная видеоаналитика (детектор движения, внешнего воздействия, детектор расфокусировки, WiseStream); переворот изображения Hallway view (90˚ / 270˚), корректировка искажений LDC (Lens Distortion Correction); аудио: линейный вход; запись на карты SD/SDHC/SDXC (128GB) и сетевые хранилища NAS: тревожные входы/выходы: 1/1; защита IP66/IK10, питание 12V DC, PoE (IEEE802.3af, Class3), до 6,8 Вт (PoE), до 5,7 Вт (12 В постоянного тока), -40°C ~ +55°C, Ø120,3 x 91,7 мм, вес 490 г. | 278
| QNV-7020R | IP-камера 4Мпикс (2592 x 1520), уличная антивандальная купольная с фиксированным объективом f=3,6 мм., гориз. угол обзора 81°, верт.: 45°, день/ночь (эл.мех. ИК фильтр), ИК подсветка до 25 м., матрица 1/3" 4.1Mпикс CMOS (2720 x 1536), 20 к/сек (4Mпикс), 30к/сек (2Mпикс), цв. 0,4/ 0лк с ИК подсветкой; H.265, H.264, M- JPEG до 3 независимых видео профайлов; RJ-45 (10/100); WDR 120Дб, шумоподавление SSNR; детектор движения (4 зоны), маскирование (6 зон); встроенная видеоаналитика (детектор движения, внешнего воздействия, детектор расфокусировки, WiseStream); переворот изображения Hallway view (90˚ / 270˚), корректировка искажений LDC (Lens Distortion Correction); аудио: линейный вход; запись на карты SD/SDHC/SDXC (128GB) и сетевые хранилища NAS: тревожные входы/выходы: 1/1; защита IP66/IK10, питание 12V DC, PoE (IEEE802.3af, Class3), до 6,8 Вт (PoE), до 5,7 Вт (12 В постоянного тока), -40°C ~ +55°C, Ø120,3 x 91,7 мм, вес 490 г. | 277.72
| QNV-7030R | IP-камера 4Мпикс (2592 x 1520), уличная антивандальная купольная с фиксированным объективом f=6 мм., гориз. угол обзора 53°, верт.: 31°, день/ночь (эл.мех. ИК фильтр), ИК подсветка до 30 м., матрица 1/3" 4.1Mпикс CMOS (2720 x 1536), 20 к/сек (4Mпикс), 30к/сек (2Mпикс), цв. 0,4/ 0лк с ИК подсветкой; H.265, H.264, M- JPEG до 3 независимых видео профайлов; RJ-45 (10/100); WDR 120Дб, шумоподавление SSNR; детектор движения (4 зоны), маскирование (6 зон); встроенная видеоаналитика (детектор движения, внешнего воздействия, детектор расфокусировки, WiseStream); переворот изображения Hallway view (90˚ / 270˚), корректировка искажений LDC (Lens Distortion Correction); аудио: линейный вход; запись на карты SD/SDHC/SDXC (128GB) и сетевые хранилища NAS: тревожные входы/выходы: 1/1; защита IP66/IK10, питание 12V DC, PoE (IEEE802.3af, Class3), до 6,8 Вт (PoE), до 5,7 Вт (12 В постоянного тока), -40°C ~ +55°C, Ø120,3 x 91,7 мм, вес 490 г. | 277.72
| QNV-7080R | IP-камера 4Мпикс (2592 x 1520), уличная купольная с моторизованным варифокальным объективом f=2,8-12mm, углы обзора Гор.: 109.7˚ ~ 26.0˚ / Верт.: 60.8˚ ~ 15.2˚, день/ночь (эл.мех. ИК фильтр), ИК подсветка до 30 м., матрица 1/3" 4.1Mпикс CMOS (2720 x 1536), 20 к/сек (4Mпикс), 30к/сек (2Mпикс), чувствительность Цв: 0.15 люкс (30IRE), Ч/Б: 0 люкс с ИК подсветкой; H.265, H.264, M- JPEG до 3 независимых видео профайлов; RJ-45 (10/100); WDR 120Дб, шумоподавление SSNR; детектор движения (4 зоны), маскирование (6 зон); встроенная видеоаналитика (детектор движения, внешнего воздействия, детектор расфокусировки); поддержка сжатия WiseStream; переворот изображения Hallway view (90˚ / 270˚), корректировка искажений LDC (Lens Distortion Correction); аудио: линейный вход; запись на карты SD/SDHC/SDXC (128GB) и сетевые хранилища NAS: тревожные входы/выходы: 1/1; защита IP66/IK10, питание 12V DC, PoE (IEEE802.3af, Class3), макс. 7.2W (PoE), макс. 6.4W (12V DC), -40°C ~ +55°C, Ø137.0 x 106.1 мм, вес 680 г. | 619.94
| SNV-L6013R | IP-камера купольная уличная (до -30С) антивандальная с функцией день-ночь (эл.мех. ИК фильтр) и ИК-подсветкой до 15 м, 1/2.9" CMOS, 1920x1080, 30к/сек (2MP), 0,15/0,0лк, BLC, WB, AGC, OSD, ONVIF, 16х цифровой зум, фиксированный объектив f=3,6 мм, маскинг зон, SSDR, LDC, коридорный вид, H.264, M-JPEG, 10/100 Base-T Ethernet, SDHC-порт для карты записи; встроенный микрофон; IP66; IK10; PoE class 2, max 5,8Вт 99.0 x 52.0 x 100.0 мм, 300 г. | 213.19
| SNV-L6014RM | IP-камера купольная уличная (до -30С) антивандальная для использования на транспорте с функцией день-ночь (эл.мех. ИК фильтр) и ИК-подсветкой до 15 м, 1/2.9" CMOS, 1920x1080, 30к/сек (2MP), 0,15/0,0лк, BLC, WB, AGC, OSD, ONVIF, 16х цифровой зум, фиксированный объектив f=3,6 мм, маскинг зон, SSDR, LDC, коридорный вид, H.264, M-JPEG, 10/100 Base-T Ethernet, SDHC-порт для карты записи, встроенный микрофон; IP66; IK10; EN50121, ISO 16750-3, M12 PoE class 2, max 5,8Вт 99.0 x 52.0 x 100.0 мм, 300 г. | 288.97
| XNV-6020RP | IP-камера уличная антивандальная купольная с функцией день-ночь (эл.мех. ИК фильтр) и ИК подсветкой до 30 м; 1/2.8" CMOS, 2 Мпикс (1945x1097), 60кадр/сек. (H.265/H.264), 30кадр/сек (MJPEG); поддержка WiseStream II; встроенный фиксированный объектив 4 мм.; угол обзора H : 88,6˚ / V : 47.5˚; чувствительность цвет. 0,015Lux (F1.4, 1/30сек.)/чб. 0Lux с ИК-подсветкой; дополнительный micro USB видеовыход тип В (1280х720); доп. аналоговый видео выход CVBS : 1.0 V / 75Ω; компенсация встречной засветки (BLC/HLC), аппаратный динамический диапазон (WDR) 150dB; улучшение контраста (SSDR); цифровое шумоподавление SSNRV (2D+3D фильтры); цифровая стабилизация изображения; антитуман (Defog); детектор движения 8 зон (8-ми точечный), передача сигнала управления на поворотную IP камеру (Handover); маскирование - 32 зоны; встроенная видеоаналитика (праздношатание, направление движения, детекция расфокусировки объектива, детекция задымления/тумана; виртуальная линия, детектор лица, детектор оставленных/похищенных предметов, вход/выход из зоны, детектор внешнего воздействия); аудиоаналитика (выстрел, разбитие стекла, взрыв, громкий крик); статистическая видеоаналитика (подсчет людей (People counting), горячая карта (Heatmap), управление очередью (Queue management); цифровой PTZ (24х), цифровое автосопровождение; функция обзора коридора (Hallway view 90˚/270˚); коррекция искажений объектива (LDC); RJ-45 10/100 Base-T Ethernet, аудио : 1вх / 1 вых.; тревожные входы/выходы: 1/1; 2 слота для карт записи SD/SDHC/SDXC (до 512ГБ), поддержка NAS и прямой записи на ПК; питание DC 12V/ PoE (IEEE802.3af), Max. 8W (12VDC), Max. 9W (PoE); -30°C ~ +55°C; Ø120.0 x 97.5 мм, вес 615 гр., IP67, IP66 / IK10, металлический корпус | 669.53
| XNV-6022R | IP-камера уличная антивандальная компактная купольная; 1/2.8" CMOS, 2 Мпикс (1945x1097), 60 кадр/сек. (H.265/H.264), 30 кадр/сек (MJPEG); поддержка WiseStream II; встроенный фиксированный объектив 3.6 мм.; угол обзора H: 94.8˚ / V: 49.3˚; чувствительность цвет. 0,04Lux (F2.0, 1/30сек.)/чб. 0Lux (ИК подсветка); дополнительный micro USB видеовыход тип В (1280х720); компенсация встречной засветки (BLC/HLC), аппаратный динамический диапазон (WDR) 150dB; улучшение контраста (SSDR); цифровое шумоподавление SSNRV (2D+3D фильтры); антитуман (Defog); детектор движения 8 зон (8-ми точечный), передача сигнала управления на поворотную IP камеру (Handover); маскирование - 32 зоны; встроенная видеоаналитика (праздношатание, направление движения, детекция расфокусировки объектива, детекция задымления/тумана; виртуальная линия, детектор лиц, детектор оставленных/похищенных предметов, вход/выход из зоны, детектор внешнего воздействия); аудиоаналитика (выстрел, разбитие стекла, взрыв, громкий крик); цифровой PTZ (24х), цифровое автосопровождение; функция обзора коридора (Hallway view 90˚/270˚); коррекция искажений объектива (LDC); разьем RJ45 10/100 Base-T Ethernet; аудио : 1вх / 1 вых., встроенный микрофон; 1 слот для карт записи SD/SDHC/SDXC (до 256ГБ), поддержка NAS и прямой записи на ПК; питание PoE (IEEE802.3af, Class3), Max. 6,7W; -30°C ~ +55°C; 98.9 x 52.0 x 100.0 мм, вес 295 гр., IP66, IK10, NEMA4X, металлический корпус, сертификат для использования на транспорте EN50155, EN55011 | 741.41
| XNV-6022RM | IP-камера уличная антивандальная компактная купольная для использования на транспорте; 1/2.8" CMOS, 2 Мпикс (1945x1097), 60 кадр/сек. (H.265/H.264), 30 кадр/сек (MJPEG); поддержка WiseStream II; встроенный фиксированный объектив 3.6 мм.; угол обзора H: 94.8˚ / V: 49.3˚; чувствительность цвет. 0,04Lux (F2.0, 1/30сек.)/чб. 0Lux (ИК подсветка); дополнительный micro USB видеовыход тип В (1280х720); компенсация встречной засветки (BLC/HLC), аппаратный динамический диапазон (WDR) 150dB; улучшение контраста (SSDR); цифровое шумоподавление SSNRV (2D+3D фильтры); антитуман (Defog); детектор движения 8 зон (8-ми точечный), передача сигнала управления на поворотную IP камеру (Handover); маскирование - 32 зоны; встроенная видеоаналитика (праздношатание, направление движения, детекция расфокусировки объектива, детекция задымления/тумана; виртуальная линия, детектор лиц, детектор оставленных/похищенных предметов, вход/выход из зоны, детектор внешнего воздействия); аудиоаналитика (выстрел, разбитие стекла, взрыв, громкий крик); цифровой PTZ (24х), цифровое автосопровождение; функция обзора коридора (Hallway view 90˚/270˚); коррекция искажений объектива (LDC); разьем M12 10/100 Base-T Ethernet; аудио : 1вх / 1 вых., встроенный микрофон; 1 слот для карт записи SD/SDHC/SDXC (до 256ГБ), поддержка NAS и прямой записи на ПК; питание PoE (IEEE802.3af, Class3), Max. 6,7W; -30°C ~ +55°C; 98.9 x 52.0 x 100.0 мм, вес 295 гр., IP66, IK10, NEMA4X, металлический корпус, сертификат для использования на транспорте EN50155, EN55011 | 741.41
| XNV-L6080R | IP-камера уличная антивандальная купольная с функцией день-ночь (эл.мех. ИК фильтр) и ИК подсветкой до 30 м.; 1/2.8" CMOS, 2 Мпикс (1945x1097), 60кадр/сек. (H.265/H.264), 30кадр/сек (MJPEG); поддержка WiseStream II; встроенный моторизованный объектив 3.2~10 мм. (3.1x); угол обзора H : 109.0˚ ~ 33.2˚ / V : 57.4˚ ~ 18.7˚; чувствительность: цв. 0,1 люкс, ч/б 0 люкс (ИК подсветка); дополнительный micro USB видеовыход тип В (1280х720); доп. аналоговый видео выход CVBS : 1.0 V / 75Ω 720х576; компенсация встречной засветки (BLC/HLC), аппаратный динамический диапазон (WDR) 120dB; удаленное управление фокусом (Simple focus); управление диафрагмой объектива DC; улучшение контраста (SSDR); цифровое шумоподавление SSNRV (2D+3D фильтры); цифровая стабилизация изображения; детектор движения 8 зон (8-ми точечный), передача сигнала управления на поворотную IP камеру (Handover); маскирование - 32 зоны; встроенная видеоаналитика (детектор внешнего воздействия, детектор движения, детектор расфокусировки); цифровой PTZ (24х); функция обзора коридора (Hallway view 90˚/270˚); коррекция искажений объектива (LDC); RJ-45 10/100 Base-T Ethernet; 1 слот для карт записи SD/SDHC/SDXC (до 256ГБ), поддержка NAS и прямой записи на ПК; питание PoE(IEEE802.3af, Class3), Max. 11W; рабочае температура -40°C ~ +55°C; Ø160.0 x 118.5 мм, вес 940 гр., IP66/IK10, алюминиевый корпус | 652.16
| XNV-6080RP | IP-камера уличная антивандальная купольная с функцией день-ночь (эл.мех. ИК фильтр) и ИК подсветкой до 50 м.; 1/2.8" CMOS, 2 Мпикс (1945x1097), 60кадр/сек. (H.265/H.264), 30кадр/сек (MJPEG); поддержка WiseStream II; встроенный моторизованный объектив 2.8 ~ 12 мм. (4.3x); угол обзора H : 119.5˚ ~ 27.9˚ / V : 62.8˚ ~ 15.7˚; чувствительность 0,015Lux (F1.4, 1/30сек.)/чб. 0 (ИК подсветка); дополнительный micro USB видеовыход тип В (1280х720); доп. аналоговый видео выход CVBS : 1.0 V / 75Ω; компенсация встречной засветки (BLC/HLC), аппаратный динамический диапазон (WDR) 150dB; удаленное управление фокусом (Simple focus); управление диафрагмой объектива DC или P-Iris; улучшение контраста (SSDR); цифровое шумоподавление SSNRV (2D+3D фильтры); цифровая стабилизация изображения; антитуман (Defog); детектор движения 8 зон (8-ми точечный), передача сигнала управления на поворотную IP камеру (Handover); маскирование - 32 зоны; встроенная видеоаналитика (праздношатание, направление движения, детекция расфокусировки объектива, детекция задымления/тумана; виртуальная линия, детектор лица, детектор оставленных/похищенных предметов, вход/выход из зоны, детектор внешнего воздействия); аудиоаналитика (выстрел, разбитие стекла, взрыв, громкий крик); цифровой PTZ (24х), цифровое автосопровождение; функция обзора коридора (Hallway view 90˚/270˚); коррекция искажений объектива (LDC); RJ-45 10/100 Base-T Ethernet, аудио : 1вх / 1 вых.; тревожные входы/выходы: 1/1; 2 слота для карт записи SD/SDHC/SDXC (до 512ГБ), поддержка NAS и прямой записи на ПК; питание AC 24V/ DC 12V/ PoE (IEEE802.3af), Max. 11.5W (12VDC)/ Max. 12.95W (PoE)/ Max. 14W (24VAC); -40°C ~ +55°C; Ø160.8 x 118.5 мм, вес 995 гр., IP67, IP66, NEMA 4X / IK10, алюминиевый корпус | 830.72
| XNV-6080RS | IP-камера уличная антивандальная купольная, с функцией день-ночь (эл.мех. ИК фильтр) и ИК подсветкой до 50 м.; 1/2.8" CMOS, 2 Мпикс (1945x1097), 60кадр/сек. (H.265/H.264), 30кадр/сек (MJPEG); поддержка WiseStream II; встроенный моторизованный объектив 2.8 ~ 12 мм. (4.3x); угол обзора H : 119.5˚ ~ 27.9˚ / V : 62.8˚ ~ 15.7˚; чувствительность 0,015Lux (F1.4, 1/30сек.)/чб. 0 (ИК подсветка); дополнительный micro USB видеовыход тип В (1280х720); доп. аналоговый видео выход CVBS : 1.0 V / 75Ω; компенсация встречной засветки (BLC/HLC), аппаратный динамический диапазон (WDR) 150dB; удаленное управление фокусом (Simple focus); управление диафрагмой объектива DC или P-Iris; улучшение контраста (SSDR); цифровое шумоподавление SSNRV (2D+3D фильтры); цифровая стабилизация изображения; антитуман (Defog); детектор движения 8 зон (8-ми точечный), передача сигнала управления на поворотную IP камеру (Handover); маскирование - 32 зоны; встроенная видеоаналитика (праздношатание, направление движения, детекция расфокусировки объектива, детекция задымления/тумана; виртуальная линия, детектор лица, детектор оставленных/похищенных предметов, вход/выход из зоны, детектор внешнего воздействия); аудиоаналитика (выстрел, разбитие стекла, взрыв, громкий крик); цифровой PTZ (24х), цифровое автосопровождение; функция обзора коридора (Hallway view 90˚/270˚); коррекция искажений объектива (LDC); RJ-45 10/100 Base-T Ethernet, аудио : 1вх / 1 вых.; тревожные входы/выходы: 1/1; 2 слота для карт записи SD/SDHC/SDXC (до 512ГБ), поддержка NAS и прямой записи на ПК; питание AC 24V/ DC 12V/ PoE (IEEE802.3af), Max. 11.5W (12VDC)/ Max. 12.95W (PoE)/ Max. 14W (24VAC); -40°C ~ +55°C; Ø160.8 x 118.5 мм, вес 2,68 гр., IP67, IP66, NEMA 4X / IK10, корпус из нержавеющей стали SUS316L | 1160.52
| XNV-6120RP | IP-камера уличная антивандальная с встроенным оптическим трансфокатором 12х (5.2 ~ 62.4 мм); функция день-ночь (эл.мех. ИК фильтр) и ИК подсветка до 70 м.; 1/2.8" CMOS, 2 Мпикс (1945x1097), 60кадр/сек. (H.265/H.264), 30кадр/сек (MJPEG); поддержка WiseStream II; угол обзора H : 54.58˚(Wide) ~ 5.30˚(Tele) / V : 32.19˚(Wide) ~ 3.00˚(Tele); чувствительность 0.03 Lux (F1.6, 1/30сек)/чб. 0Lux (ИК подсветка); дополнительный micro USB видеовыход тип В (1280х720); доп. аналоговый видео выход CVBS : 1.0 V / 75Ω; компенсация встречной засветки (BLC/HLC), аппаратный динамический диапазон (WDR) 150dB; удаленное управление трансфокатором; улучшение контраста (SSDR); цифровое шумоподавление SSNRV (2D+3D фильтры); цифровая стабилизация изображения; антитуман (Defog); детектор движения 8 зон (8-ми точечный), передача сигнала управления на поворотную IP камеру (Handover); маскирование - 32 зоны; встроенная видеоаналитика (праздношатание, направление движения, детекция расфокусировки объектива, детекция задымления/тумана; виртуальная линия, детектор лица, детектор оставленных/похищенных предметов, вход/выход из зоны, детектор внешнего воздействия); аудиоаналитика (выстрел, разбитие стекла, взрыв, громкий крик); цифровой зумм (24х); функция обзора коридора (Hallway view 90˚/270˚); коррекция искажений объектива (LDC); RJ-45 10/100 Base-T Ethernet, аудио : 1вх / 1 вых.; тревожные входы/выходы: 1/1; 2 слота для карт записи SD/SDHC/SDXC (до 512ГБ), поддержка NAS и прямой записи на ПК; питание AC 24V/ DC 12V/ PoE (IEEE802.3af Class3), Max. 11,5Вт (12VDC)/ Max. 12.95Вт. (PoE)/ Max. 14Вт. (24VAC); -40°C ~ +55°C; Ø160 x 128,45 мм, вес 995 гр., IP67, IP66, NEMA 4X / IK10, алюминиевый корпус | 1148.11
| XNV-6120RS | IP-камера уличная антивандальная с встроенным оптическим трансфокатором 12х (5.2 ~ 62.4 мм); функция день-ночь (эл.мех. ИК фильтр) и ИК подсветка до 70 м.; 1/2.8" CMOS, 2 Мпикс (1945x1097), 60кадр/сек. (H.265/H.264), 30кадр/сек (MJPEG); поддержка WiseStream II; угол обзора H : 54.58˚(Wide) ~ 5.30˚(Tele) / V : 32.19˚(Wide) ~ 3.00˚(Tele); чувствительность 0.03 Lux (F1.6, 1/30сек)/чб. 0Lux (ИК подсветка); дополнительный micro USB видеовыход тип В (1280х720); доп. аналоговый видео выход CVBS : 1.0 V / 75Ω; компенсация встречной засветки (BLC/HLC), аппаратный динамический диапазон (WDR) 150dB; удаленное управление трансфокатором; улучшение контраста (SSDR); цифровое шумоподавление SSNRV (2D+3D фильтры); цифровая стабилизация изображения; антитуман (Defog); детектор движения 8 зон (8-ми точечный), передача сигнала управления на поворотную IP камеру (Handover); маскирование - 32 зоны; встроенная видеоаналитика (праздношатание, направление движения, детекция расфокусировки объектива, детекция задымления/тумана; виртуальная линия, детектор лица, детектор оставленных/похищенных предметов, вход/выход из зоны, детектор внешнего воздействия); аудиоаналитика (выстрел, разбитие стекла, взрыв, громкий крик); цифровой зумм (24х); функция обзора коридора (Hallway view 90˚/270˚); коррекция искажений объектива (LDC); RJ-45 10/100 Base-T Ethernet, аудио : 1вх / 1 вых.; тревожные входы/выходы: 1/1; 2 слота для карт записи SD/SDHC/SDXC (до 512ГБ), поддержка NAS и прямой записи на ПК; питание AC 24V/ DC 12V/ PoE (IEEE802.3af Class3), Max. 11,5Вт (12VDC)/ Max. 12.95Вт. (PoE)/ Max. 14Вт. (24VAC); -40°C ~ +55°C; Ø160 x 128,45 мм, вес 2,92 кг., IP67, IP66, NEMA 4X / IK10+, корпус из нержавеющей стали SUS316L | 1837.49
| XNV-8020RP | IP-камера уличная антивандальная купольная с функцией день-ночь (эл.мех. ИК фильтр) и ИК подсветкой до 30 м.; 1/1.8" CMOS, 5 Мпикс (2616x1976), 30кадр/сек. (H.265/H.264), 30кадр/сек (MJPEG); поддержка WiseStream II; встроенный фиксированный объектив 3.7 мм.; угол обзора H : 97.5˚ / V : 71.9˚; чувствительность цв. 0,16Lux (F1.6, 1/30сек.)/ чб. 0Lux (ИК подсветка); дополнительный micro USB видеовыход тип В (1280х720); доп. аналоговый видео выход CVBS : 1.0 V / 75Ω; компенсация встречной засветки (BLC/HLC), аппаратный динамический диапазон (WDR) 120dB; улучшение контраста (SSDR); цифровое шумоподавление SSNRV (2D+3D фильтры); цифровая стабилизация изображения; антитуман (Defog); детектор движения 8 зон (8-ми точечный), передача сигнала управления на поворотную IP камеру (Handover); маскирование - 32 зоны; встроенная видеоаналитика (праздношатание, направление движения, детекция расфокусировки объектива, детекция задымления/тумана; виртуальная линия, детектор лица, детектор оставленных/похищенных предметов, вход/выход из зоны, детектор внешнего воздействия); аудиоаналитика (выстрел, разбитие стекла, взрыв, громкий крик); статистическая видеоаналитика (подсчет людей (People counting), горячая карта (Heatmap), управление очередью (Queue management); цифровой PTZ (24х), цифровое автосопровождение; функция обзора коридора (Hallway view 90˚/270˚); коррекция искажений объектива (LDC); RJ-45 10/100 Base-T Ethernet, аудио : 1вх / 1 вых.; тревожные входы/выходы: 1/1; 2 слота для карт записи SD/SDHC/SDXC (до 512ГБ), поддержка NAS и прямой записи на ПК; питание DC 12V/ PoE (IEEE802.3af), Max. 8W (12VDC), Max. 9W (PoE); -30°C ~ +55°C; Ø120.0 x 97.5 мм, вес 615 гр., IK08, металлический корпус | 954.71
| XNV-8030RP | IP-камера уличная антивандальная купольная с функцией день-ночь (эл.мех. ИК фильтр) и ИК подсветкой до 30 м.; 1/1.8" CMOS, 5 Мпикс (2616x1976), 30кадр/сек. (H.265/H.264), 30кадр/сек (MJPEG); поддержка WiseStream II; встроенный фиксированный объектив 4.6 мм.; угол обзора H : 77.9˚ / V : 57.9˚; чувствительность цв. 0,16Lux (F1.6, 1/30сек.)/ чб. 0Lux (ИК подсветка); дополнительный micro USB видеовыход тип В (1280х720); доп. аналоговый видео выход CVBS : 1.0 V / 75Ω; компенсация встречной засветки (BLC/HLC), аппаратный динамический диапазон (WDR) 120dB; улучшение контраста (SSDR); цифровое шумоподавление SSNRV (2D+3D фильтры); цифровая стабилизация изображения; антитуман (Defog); детектор движения 8 зон (8-ми точечный), передача сигнала управления на поворотную IP камеру (Handover); маскирование - 32 зоны; встроенная видеоаналитика (праздношатание, направление движения, детекция расфокусировки объектива, детекция задымления/тумана; виртуальная линия, детектор лица, детектор оставленных/похищенных предметов, вход/выход из зоны, детектор внешнего воздействия); аудиоаналитика (выстрел, разбитие стекла, взрыв, громкий крик); статистическая видеоаналитика (подсчет людей (People counting), горячая карта (Heatmap), управление очередью (Queue management); цифровой PTZ (24х), цифровое автосопровождение; функция обзора коридора (Hallway view 90˚/270˚); коррекция искажений объектива (LDC); RJ-45 10/100 Base-T Ethernet, аудио : 1вх / 1 вых.; тревожные входы/выходы: 1/1; 2 слота для карт записи SD/SDHC/SDXC (до 512ГБ), поддержка NAS и прямой записи на ПК; питание DC 12V/ PoE (IEEE802.3af), Max. 8W (12VDC), Max. 9W (PoE); -30°C ~ +55°C; Ø120.0 x 97.5 мм, вес 615 гр., IK08, металлический корпус | 954.71
| XNV-8040RP | IP-камера уличная антивандальная купольная с функцией день-ночь (эл.мех. ИК фильтр) и ИК подсветкой до 30 м.; 1/1.8" CMOS, 5 Мпикс (2616x1976), 30кадр/сек. (H.265/H.264), 30кадр/сек (MJPEG); поддержка WiseStream II; встроенный фиксированный объектив 7.0 мм.; угол обзора H : 50.7˚ / V : 37.8˚; чувствительность цв. 0,16Lux (F1.6, 1/30сек.)/ чб. 0Lux (ИК подсветка); дополнительный micro USB видеовыход тип В (1280х720); доп. аналоговый видео выход CVBS : 1.0 V / 75Ω; компенсация встречной засветки (BLC/HLC), аппаратный динамический диапазон (WDR) 120dB; улучшение контраста (SSDR); цифровое шумоподавление SSNRV (2D+3D фильтры); цифровая стабилизация изображения; антитуман (Defog); детектор движения 8 зон (8-ми точечный), передача сигнала управления на поворотную IP камеру (Handover); маскирование - 32 зоны; встроенная видеоаналитика (праздношатание, направление движения, детекция расфокусировки объектива, детекция задымления/тумана; виртуальная линия, детектор лица, детектор оставленных/похищенных предметов, вход/выход из зоны, детектор внешнего воздействия); аудиоаналитика (выстрел, разбитие стекла, взрыв, громкий крик); статистическая видеоаналитика (подсчет людей (People counting), горячая карта (Heatmap), управление очередью (Queue management); цифровой PTZ (24х), цифровое автосопровождение; функция обзора коридора (Hallway view 90˚/270˚); коррекция искажений объектива (LDC); RJ-45 10/100 Base-T Ethernet, аудио : 1вх / 1 вых.; тревожные входы/выходы: 1/1; 2 слота для карт записи SD/SDHC/SDXC (до 512ГБ), поддержка NAS и прямой записи на ПК; питание DC 12V/ PoE (IEEE802.3af), Max. 8W (12VDC), Max. 9W (PoE); -30°C ~ +55°C; Ø120.0 x 97.5 мм, вес 615 гр., IK08, металлический корпус | 954.71
| XNV-8080RP | IP-камера уличная антивандальная купольная с функцией день-ночь (эл.мех. ИК фильтр) и ИК подсветкой до 50 м.; 1/1.8" CMOS, 5 Мпикс (2616x1976), 30кадр/сек. (H.265/H.264), 30кадр/сек (MJPEG); поддержка WiseStream II; встроенный моторизованный объектив 3.9 ~ 9.4 мм. (2.4x); угол обзора H : 92.1˚ ~ 38.7˚ / V : 67.2˚ ~ 29.0˚; чувствительность 0,07Lux (F1.4, 1/30сек.)/ 0Lux (ИК подсветка); дополнительный micro USB видеовыход тип В (1280х720); доп. аналоговый видео выход CVBS : 1.0 V / 75Ω; компенсация встречной засветки (BLC/HLC), аппаратный динамический диапазон (WDR) 120dB; удаленное управление фокусом (Simple focus); управление диафрагмой объектива DC или P-Iris; улучшение контраста (SSDR); цифровое шумоподавление SSNRV (2D+3D фильтры); цифровая стабилизация изображения; антитуман (Defog); детектор движения 8 зон (8-ми точечный), передача сигнала управления на поворотную IP камеру (Handover); маскирование - 32 зоны; встроенная видеоаналитика (праздношатание, направление движения, детекция расфокусировки объектива, детекция задымления/тумана; виртуальная линия, детектор лица, детектор оставленных/похищенных предметов, вход/выход из зоны, детектор внешнего воздействия); аудиоаналитика (выстрел, разбитие стекла, взрыв, громкий крик); цифровой PTZ (24х), цифровое автосопровождение; функция обзора коридора (Hallway view 90˚/270˚); коррекция искажений объектива (LDC); RJ-45 10/100 Base-T Ethernet, аудио : 1вх / 1 вых., встроенный микрофон; тревожные входы/выходы: 1/1; 2 слота для карт записи SD/SDHC/SDXC (до 512ГБ), поддержка NAS и прямой записи на ПК; питание AC 24V/ DC 12V/ PoE (IEEE802.3af), Max. 11.5W (12VDC), Max. 12.95W (PoE), Max. 14W (24VAC); -40°C ~ +55°C; Ø160.0 x 118.5 мм, вес 1.01 кг., IP67, IP66, NEMA 4X / IK10, алюминиевый корпус | 1272.1
| XNV-8080RS | IP-камера уличная антивандальная купольная с функцией день-ночь (эл.мех. ИК фильтр) и ИК подсветкой до 50 м.; 1/1.8" CMOS, 5 Мпикс (2616x1976), 30кадр/сек. (H.265/H.264), 30кадр/сек (MJPEG); поддержка WiseStream II; встроенный моторизованный объектив 3.9 ~ 9.4 мм. (2.4x); угол обзора H : 92.1˚ ~ 38.7˚ / V : 67.2˚ ~ 29.0˚; чувствительность 0,07Lux (F1.4, 1/30сек.)/ 0Lux (ИК подсветка); дополнительный micro USB видеовыход тип В (1280х720); доп. аналоговый видео выход CVBS : 1.0 V / 75Ω; компенсация встречной засветки (BLC/HLC), аппаратный динамический диапазон (WDR) 120dB; удаленное управление фокусом (Simple focus); управление диафрагмой объектива DC или P-Iris; улучшение контраста (SSDR); цифровое шумоподавление SSNRV (2D+3D фильтры); цифровая стабилизация изображения; антитуман (Defog); детектор движения 8 зон (8-ми точечный), передача сигнала управления на поворотную IP камеру (Handover); маскирование - 32 зоны; встроенная видеоаналитика (праздношатание, направление движения, детекция расфокусировки объектива, детекция задымления/тумана; виртуальная линия, детектор лица, детектор оставленных/похищенных предметов, вход/выход из зоны, детектор внешнего воздействия); аудиоаналитика (выстрел, разбитие стекла, взрыв, громкий крик); цифровой PTZ (24х), цифровое автосопровождение; функция обзора коридора (Hallway view 90˚/270˚); коррекция искажений объектива (LDC); RJ-45 10/100 Base-T Ethernet, аудио : 1вх / 1 вых.; тревожные входы/выходы: 1/1; 2 слота для карт записи SD/SDHC/SDXC (до 512ГБ), поддержка NAS и прямой записи на ПК; питание AC 24V/ DC 12V/ PoE (IEEE802.3af), Max. 11.5W (12VDC), Max. 12.95W (PoE), Max. 14W (24VAC); -40°C ~ +55°C; Ø160.0 x 118.5 мм, вес 2,68 кг., IP67, IP66, NEMA 4X / IK10+, корпус из нержавеющей стали SUS316L | 1914.34
| PNV-9080R | IP-камера 12Мпикс (4000х3000), уличная купольная антивандальная с моторизованным P-iris объективом f=4,5-10 mm, день/ночь (эл.мех. ИК фильтр), ИК подсветка до 30 м., матрица 1/1.7" 12.4Mпикс CMOS (4168 x 3062), 20 к/сек (12Mпикс), 30к/сек (8Mпикс), 0.3Lux (1/30sec, F1.6, 30IRE)/0лк с ИК подсветкой; скорость затвора 2 ~ 1/12,000 сек.; H.265, H.264, M- JPEG до 10 независимых видео профайлов; RJ-45 (10/100/1000BASE-T), доп. композитный видевыход CVBS : 1.0 V / 75Ω; WDR 120Дб., усиление контраста SSDR, шумоподавление SSNR (2D+3D фильтр), антитуман (Defog); детектор движения (8 зон), маскирование (16 зон); встроенная видеоаналитика (виртуальная линия, вход/выход из зоны, детектор оставленных/похищенных предметов, детектор внешнего воздействия, детектор звука, цифровой трэкинг, WiseStream, Smart Codec); переворот изображения Hallway view (90˚ / 270˚); аудио: линейный вход 2.5V DC (4mA)/выход 3,5 мм.; запись на карты SD/SDHC/SDXC (128GB) и сетевые хранилища NAS: тревожные входы/выходы: 1/1; защита IP66/IK10; питание 24V AC, 12V DC, PoE (IEEE802.3af, Class3), макс. 12,5 Вт, -40°C ~ +55°C, Ø160.0 x 118.5 мм, 990 г. | 1388.65
IP уличные цилиндрические камеры с ИК подсветкой
| LNO-6010R | IP-камера 2Мпикс (1984 x 1105), уличная цилиндрическая с фиксированным объективом f=3 мм, гориз. угол обзора 102°, день/ночь (эл.мех. ИК фильтр), ИК подсветка до 30 м., матрица 1/2.9" 2.19Mпикс CMOS (2000 x 1121), 30к/сек @2Mпикс., цв. 0,18/ 0лк с ИК подсветкой; H.264, M-JPEG до 3 независимых видео потоков; RJ-45 (10/100); аппаратный WDR 120Дб, шумоподавление SSNR; детектор движения (4 зоны), маскирование (6 зон); встроенная видеоаналитика (детектор внешнего воздействия, детектор расфокусировки); поддержка WiseStream II; переворот изображения Hallway view (90˚ / 270˚), корректировка искажений LDC (Lens Distortion Correction); слот для карт SD/SDHC (32GB): питание PoE (IEEE802.3af, Class3), потребление макс. 6.5W (PoE), -30°C ~ +55°C, Ø58.6 x 182.0 мм, вес 240 г. | 190.94
| LNO-6020R | IP-камера 2Мпикс (1984 x 1105), уличная цилиндрическая с фиксированным объективом f=4 мм, гориз. угол обзора 80°, день/ночь (эл.мех. ИК фильтр), ИК подсветка до 30 м., матрица 1/2.9" 2.19Mпикс CMOS (2000 x 1121), 30к/сек @2Mпикс., цв. 0,18/ 0лк с ИК подсветкой; H.264, M-JPEG до 3 независимых видео потоков; RJ-45 (10/100); аппаратный WDR 120Дб, шумоподавление SSNR; детектор движения (4 зоны), маскирование (6 зон); встроенная видеоаналитика (детектор внешнего воздействия, детектор расфокусировки); поддержка WiseStream II; переворот изображения Hallway view (90˚ / 270˚), корректировка искажений LDC (Lens Distortion Correction); слот для карт SD/SDHC (32GB): питание PoE (IEEE802.3af, Class3), потребление макс. 6.5W (PoE), -30°C ~ +55°C, Ø58.6 x 182.0 мм, вес 240 г. | 190.94
| LNO-6030R | IP-камера 2Мпикс (1984 x 1105), уличная цилиндрическая с фиксированным объективом f=6 мм, гориз. угол обзора 51°, день/ночь (эл.мех. ИК фильтр), ИК подсветка до 30 м., матрица 1/2.9" 2.19Mпикс CMOS (2000 x 1121), 30к/сек @2Mпикс., цв. 0,18/ 0лк с ИК подсветкой; H.264, M-JPEG до 3 независимых видео потоков; RJ-45 (10/100); аппаратный WDR 120Дб, шумоподавление SSNR; детектор движения (4 зоны), маскирование (6 зон); встроенная видеоаналитика (детектор внешнего воздействия, детектор расфокусировки); поддержка WiseStream II; переворот изображения Hallway view (90˚ / 270˚), корректировка искажений LDC (Lens Distortion Correction); слот для карт SD/SDHC (32GB): питание PoE (IEEE802.3af, Class3), потребление макс. 6.5W (PoE), -30°C ~ +55°C, Ø58.6 x 182.0 мм, вес 240 г. | 190.94
| LNO-6070R | IP-камера 2Мпикс (1984 x 1105), уличная цилиндрическая с варифокальным объективом 3.2 ~ 10 мм, гориз. угол обзора 101.6° ~ 31.3°, день/ночь (эл.мех. ИК фильтр), ИК подсветка до 30 м., матрица 1/2.9" 2.19Mпикс CMOS (2000 x 1121), 30к/сек @2Mпикс., цв. 0,18/ 0лк с ИК подсветкой; H.264, M-JPEG до 3 независимых видео потоков; RJ-45 (10/100); аппаратный WDR 120Дб, шумоподавление SSNR; детектор движения (4 зоны), маскирование (6 зон); встроенная видеоаналитика (детектор внешнего воздействия, детектор расфокусировки); поддержка WiseStream II; переворот изображения Hallway view (90˚ / 270˚), корректировка искажений LDC (Lens Distortion Correction); слот для карт SD/SDHC (32GB): питание PoE (IEEE802.3af, Class3), потребление макс. 6.5W (PoE), -30°C ~ +55°C, Ø78.0 x 262.0 мм, вес 380 г. | 270.29
| QNO-6010R | IP-камера 2Мпикс (1920 x 1080), уличная цилиндрическая с фиксированным объективом f=2.8 мм., F1.8, угол обзора Гор.: 110.0˚ / Верт.: 61.0˚, день/ночь (эл.мех. ИК фильтр), ИК подсветка до 20 м., матрица 1/2.9" 2.19Mпикс CMOS (2000 x 1121), 30к/сек @2Mпикс., цв. 0.15 люкс (30IRE, F1.8)/ 0лк с ИК подсветкой; H.265, H.264, M- JPEG до 3 независимых видео потоков; RJ-45 (10/100); WDR 120Дб, шумоподавление SSNR; детектор движения (4 зоны), маскирование (6 зон); встроенная видеоаналитика (детектор движения, внешнего воздействия, детектор расфокусировки, поддержка WiseStream); переворот изображения Hallway view (90˚ / 270˚), корректировка искажений LDC (Lens Distortion Correction); аудио: линейный вход; запись на карты SD/SDHC/SDXC (128GB) и сетевые хранилища NAS: тревожные входы/выходы: 1/1; питание 12V DC, PoE (IEEE802.3af, Class3), макс. 6.6W (PoE), 5.5W (12V DC), -40°C ~ +55°C, Ø70.0 x 246.0 мм, вес 730 г. | 260.39
| QNO-6020R | IP-камера 2Мпикс (1920 x 1080), уличная цилиндрическая с фиксированным объективом f=3.6 мм., F1.8, угол обзора Гор.: 86.48˚ / Верт.: 46.22˚, день/ночь (эл.мех. ИК фильтр), ИК подсветка до 25 м., матрица 1/2.9" 2.19Mпикс CMOS (2000 x 1121), 30к/сек @2Mпикс., цв. 0.15 люкс (30IRE, F1.8)/ 0лк с ИК подсветкой; H.265, H.264, M- JPEG до 3 независимых видео потоков; RJ-45 (10/100); WDR 120Дб, шумоподавление SSNR; детектор движения (4 зоны), маскирование (6 зон); встроенная видеоаналитика (детектор движения, внешнего воздействия, детектор расфокусировки, поддержка WiseStream); переворот изображения Hallway view (90˚ / 270˚), корректировка искажений LDC (Lens Distortion Correction); аудио: линейный вход; запись на карты SD/SDHC/SDXC (128GB) и сетевые хранилища NAS: тревожные входы/выходы: 1/1; питание 12V DC, PoE (IEEE802.3af, Class3), макс. 6.6W (PoE), 5.5W (12V DC), -40°C ~ +55°C, Ø70.0 x 246.0 мм, вес 730 г. | 260.39
| QNO-6030R | IP-камера 2Мпикс (1920 x 1080), уличная цилиндрическая с фиксированным объективом f=6 мм., F1.8, угол обзора Гор.: 52.54˚ / Верт.: 28.86˚, день/ночь (эл.мех. ИК фильтр), ИК подсветка до 30 м., матрица 1/2.9" 2.19Mпикс CMOS (2000 x 1121), 30к/сек @2Mпикс., цв. 0.15 люкс (30IRE, F1.8)/ 0лк с ИК подсветкой; H.265, H.264, M- JPEG до 3 независимых видео потоков; RJ-45 (10/100); WDR 120Дб, шумоподавление SSNR; детектор движения (4 зоны), маскирование (6 зон); встроенная видеоаналитика (детектор движения, внешнего воздействия, детектор расфокусировки, поддержка WiseStream); переворот изображения Hallway view (90˚ / 270˚), корректировка искажений LDC (Lens Distortion Correction); аудио: линейный вход; запись на карты SD/SDHC/SDXC (128GB) и сетевые хранилища NAS: тревожные входы/выходы: 1/1; питание 12V DC, PoE (IEEE802.3af, Class3), макс. 6.6W (PoE), 5.5W (12V DC), -40°C ~ +55°C, Ø70.0 x 246.0 мм, вес 730 г. | 260.39
| QNO-6070R | IP-камера 2Мпикс (1920 x 1080), уличная цилиндрическая с варифокальным объективом f=2.8 ~ 12 мм. (4.3x), угол обзора Гор.: 103.8˚ ~ 32.4˚ / Верт.: 53.7˚ ~ 18.4˚, день/ночь (эл.мех. ИК фильтр), ИК подсветка до 30 м., матрица 1/2.9" 2.19Mпикс CMOS (2000 x 1121), 30к/сек @2Mпикс., цв. 0.095 люкс (30IRE, F1.4)/ 0лк с ИК подсветкой; H.265, H.264, M- JPEG до 3 независимых видео потоков; RJ-45 (10/100); WDR 120Дб, шумоподавление SSNR; детектор движения (4 зоны), маскирование (6 зон); встроенная видеоаналитика (детектор движения, внешнего воздействия, детектор расфокусировки, поддержка WiseStream); переворот изображения Hallway view (90˚ / 270˚), корректировка искажений LDC (Lens Distortion Correction); аудио: линейный вход; запись на карты SD/SDHC/SDXC (128GB) и сетевые хранилища NAS: тревожные входы/выходы: 1/1; питание 12V DC, PoE (IEEE802.3af, Class3), макс. 6.7W (PoE), 5.5W (12V DC), -40°C ~ +55°C, Ø70.0 x 246.0 мм, вес 730 г. | 391.81
| QNO-7010R | IP-камера 4Мпикс (2592 x 1520), уличная цилиндрическая с фиксированным объективом f=2,8 мм., гориз. угол обзора 110°, верт.: 63°, день/ночь (эл.мех. ИК фильтр), ИК подсветка до 20 м., матрица 1/3" 4.1Mпикс CMOS (2720 x 1536), 20 к/сек (4Mпикс), 30к/сек (2Mпикс), цв. 0,5/ 0лк с ИК подсветкой; H.265, H.264, M- JPEG до 3 независимых видео профайлов; RJ-45 (10/100); WDR 120Дб, шумоподавление SSNR; детектор движения (4 зоны), маскирование (6 зон); встроенная видеоаналитика (детектор движения, внешнего воздействия, детектор расфокусировки, WiseStream); переворот изображения Hallway view (90˚ / 270˚), корректировка искажений LDC (Lens Distortion Correction); аудио: линейный вход; запись на карты SD/SDHC/SDXC (128GB) и сетевые хранилища NAS: тревожные входы/выходы: 1/1; защита IP66/IK10, питание 12V DC, PoE (IEEE802.3af, Class3), до 6,6 Вт (PoE), до 5,5 Вт (12 В постоянного тока), -40°C ~ +55°C, Ø70.0 x 246.0 мм, вес 730 г. | 277.72
| QNO-7020R | IP-камера 4Мпикс (2592 x 1520), уличная цилиндрическая с фиксированным объективом f=3,6 мм., гориз. угол обзора 81°, верт.: 45°, день/ночь (эл.мех. ИК фильтр), ИК подсветка до 25 м., матрица 1/3" 4.1Mпикс CMOS (2720 x 1536), 20 к/сек (4Mпикс), 30к/сек (2Mпикс), цв. 0,4/ 0лк с ИК подсветкой; H.265, H.264, M- JPEG до 3 независимых видео профайлов; RJ-45 (10/100); WDR 120Дб, шумоподавление SSNR; детектор движения (4 зоны), маскирование (6 зон); встроенная видеоаналитика (детектор движения, внешнего воздействия, детектор расфокусировки, WiseStream); переворот изображения Hallway view (90˚ / 270˚), корректировка искажений LDC (Lens Distortion Correction); аудио: линейный вход; запись на карты SD/SDHC/SDXC (128GB) и сетевые хранилища NAS: тревожные входы/выходы: 1/1; защита IP66/IK10, питание 12V DC, PoE (IEEE802.3af, Class3), до 6,6 Вт (PoE), до 5,5 Вт (12 В постоянного тока), -40°C ~ +55°C, Ø70.0 x 246.0 мм, вес 730 г. | 277.72
| QNO-7030R | IP-камера 4Мпикс (2592 x 1520), уличная цилиндрическая с фиксированным объективом f=6 мм, гориз. угол обзора 53°, верт.: 31°, день/ночь (эл.мех. ИК фильтр), ИК подсветка до 30 м., матрица 1/3" 4.1Mпикс CMOS (2720 x 1536), 20 к/сек (4Mпикс), 30к/сек (2Mпикс), цв. 0,3/ 0лк с ИК подсветкой; H.265, H.264, M- JPEG до 3 независимых видео профайлов; RJ-45 (10/100); WDR 120Дб, шумоподавление SSNR; детектор движения (4 зоны), маскирование (6 зон); встроенная видеоаналитика (детектор движения, внешнего воздействия, детектор расфокусировки, WiseStream); переворот изображения Hallway view (90˚ / 270˚), корректировка искажений LDC (Lens Distortion Correction); аудио: линейный вход; запись на карты SD/SDHC/SDXC (128GB) и сетевые хранилища NAS: тревожные входы/выходы: 1/1; защита IP66/IK10, питание 12V DC, PoE (IEEE802.3af, Class3), до 6,6 Вт (PoE), до 5,5 Вт (12 В постоянного тока), -40°C ~ +55°C, Ø70.0 x 246.0 мм, вес 730 г. | 277.72
| QNO-7080R | IP-камера 4Мпикс (2592 x 1520), уличная цилиндрическая с моторизованным варифокальным объективом f=2,8-12mm, углы обзора Гор.: 109.7˚ ~ 26.0˚ / Верт.: 60.8˚ ~ 15.2˚, день/ночь (эл.мех. ИК фильтр), ИК подсветка до 30 м., матрица 1/3" 4.1Mпикс CMOS (2720 x 1536), 20 к/сек (4Mпикс), 30к/сек (2Mпикс), чувствительность Цв: 0.15 люкс (30IRE), Ч/Б: 0 люкс с ИК подсветкой; H.265, H.264, M- JPEG до 3 независимых видео профайлов; RJ-45 (10/100); WDR 120Дб, шумоподавление SSNR; детектор движения (4 зоны), маскирование (6 зон); встроенная видеоаналитика (детектор движения, внешнего воздействия, детектор расфокусировки); поддержка сжатия WiseStream; переворот изображения Hallway view (90˚ / 270˚), корректировка искажений LDC (Lens Distortion Correction); аудио: линейный вход; запись на карты SD/SDHC/SDXC (128GB) и сетевые хранилища NAS: тревожные входы/выходы: 1/1; защита IP66/IK10, питание 12V DC, PoE (IEEE802.3af, Class3), макс. 8W (PoE), макс. 7W (12V DC), -40°C ~ +55°C, Ø70.0 x 246.0 мм, вес 750 г. | 619.94
| XNO-6010RP | IP-камера уличная цилиндрическая с функцией день-ночь (эл.мех. ИК фильтр) и ИК подсветкой до 20 м.; 1/2.8" CMOS, 2 Мпикс (1945x1097), 60кадр/сек. (H.265/H.264), 30кадр/сек (MJPEG); поддержка WiseStream II; встроенный фиксированный объектив 2.4 мм.; угол обзора H : 139.0˚ / V : 73.0˚; чувствительность цвет. 0,055Lux (F2.0, 1/30сек.)/чб. 0Lux (ИК подсветка); дополнительный micro USB видеовыход тип В (1280х720); доп. аналоговый видео выход CVBS : 1.0 V / 75Ω; компенсация встречной засветки (BLC/HLC), аппаратный динамический диапазон (WDR) 150dB; улучшение контраста (SSDR); цифровое шумоподавление SSNRV (2D+3D фильтры); цифровая стабилизация изображения; антитуман (Defog); детектор движения 8 зон (8-ми точечный), передача сигнала управления на поворотную IP камеру (Handover); маскирование - 32 зоны; встроенная видеоаналитика (праздношатание, направление движения, детекция расфокусировки объектива, детекция задымления/тумана; виртуальная линия, детектор лица, детектор оставленных/похищенных предметов, вход/выход из зоны, детектор внешнего воздействия); аудиоаналитика (выстрел, разбитие стекла, взрыв, громкий крик); статистическая видеоаналитика (подсчет людей (People counting), горячая карта (Heatmap), управление очередью (Queue management); цифровой PTZ (24х), цифровое автосопровождение; функция обзора коридора (Hallway view 90˚/270˚); коррекция искажений объектива (LDC); RJ-45 10/100 Base-T Ethernet; аудио : 1вх / 1 вых.; тревожные входы/выходы: 1/1; 2 слота для карт записи SD/SDHC/SDXC (до 512ГБ), поддержка NAS и прямой записи на ПК; питание DC 12V/ PoE (IEEE802.3af), Max. 8.8W (12VDC), Max. 9.7W (PoE); -30°C ~ +55°C; Ø70.0 x 301.5 мм, вес 1.22 кг., IP66, NEMA 4X / IK10, алюминиевый корпус | 736.49
| XNO-6020RP | IP-камера уличная цилиндрическая с функцией день-ночь (эл.мех. ИК фильтр) и ИК подсветкой до 30 м.; 1/2.8" CMOS, 2 Мпикс (1945x1097), 60кадр/сек. (H.265/H.264), 30кадр/сек (MJPEG); поддержка WiseStream II; встроенный фиксированный объектив 4 мм.; угол обзора H : 88.6˚ / V : 47.5˚; чувствительность цвет. 0,015Lux (F1.2, 1/30сек.)/чб. 0Lux (ИК подсветка); дополнительный micro USB видеовыход тип В (1280х720); доп. аналоговый видео выход CVBS : 1.0 V / 75Ω; компенсация встречной засветки (BLC/HLC), аппаратный динамический диапазон (WDR) 150dB; улучшение контраста (SSDR); цифровое шумоподавление SSNRV (2D+3D фильтры); цифровая стабилизация изображения; антитуман (Defog); детектор движения 8 зон (8-ми точечный), передача сигнала управления на поворотную IP камеру (Handover); маскирование - 32 зоны; встроенная видеоаналитика (праздношатание, направление движения, детекция расфокусировки объектива, детекция задымления/тумана; виртуальная линия, детектор лица, детектор оставленных/похищенных предметов, вход/выход из зоны, детектор внешнего воздействия); аудиоаналитика (выстрел, разбитие стекла, взрыв, громкий крик); статистическая видеоаналитика (подсчет людей (People counting), горячая карта (Heatmap), управление очередью (Queue management); цифровой PTZ (24х), цифровое автосопровождение; функция обзора коридора (Hallway view 90˚/270˚); коррекция искажений объектива (LDC); RJ-45 10/100 Base-T Ethernet; аудио : 1вх / 1 вых.; тревожные входы/выходы: 1/1; 2 слота для карт записи SD/SDHC/SDXC (до 512ГБ), поддержка NAS и прямой записи на ПК; питание DC 12V/ PoE (IEEE802.3af), Max. 8.8W (12VDC), Max. 9.7W (PoE); -30°C ~ +55°C; Ø70.0 x 296 мм., вес 1.22 кг., IP66, NEMA 4X / IK10, алюминиевый корпус | 736.49
| XNO-L6080R | IP-камера уличная цилиндрическая с функцией день-ночь (эл.мех. ИК фильтр) и ИК подсветкой до 30 м.; 1/2.8" CMOS, 2 Мпикс (1945x1097), 60кадр/сек. (H.265/H.264), 30кадр/сек (MJPEG); поддержка WiseStream II; встроенный моторизованный объектив 3.2~10 мм. (3.1x); угол обзора H : 109.0˚ ~ 33.2˚ / V : 57.4˚ ~ 18.7˚; чувствительность: цв. 0,1 люкс, ч/б 0 люкс (ИК подсветка); дополнительный micro USB видеовыход тип В (1280х720); доп. аналоговый видео выход CVBS : 1.0 V / 75Ω 720х576; компенсация встречной засветки (BLC/HLC), аппаратный динамический диапазон (WDR) 120dB; удаленное управление фокусом (Simple focus); управление диафрагмой объектива DC; улучшение контраста (SSDR); цифровое шумоподавление SSNRV (2D+3D фильтры); цифровая стабилизация изображения; детектор движения 8 зон (8-ми точечный), передача сигнала управления на поворотную IP камеру (Handover); маскирование - 32 зоны; встроенная видеоаналитика (детектор внешнего воздействия, детектор движения, детектор расфокусировки); цифровой PTZ (24х); функция обзора коридора (Hallway view 90˚/270˚); коррекция искажений объектива (LDC); RJ-45 10/100 Base-T Ethernet; 1 слот для карт записи SD/SDHC/SDXC (до 256ГБ), поддержка NAS и прямой записи на ПК; питание PoE(IEEE802.3af, Class3), Max. 11W; рабочае температура -40°C ~ +55°C; Ø91.0 x 322.9 мм, вес 1298 гр., IP66/IK10, алюминиевый корпус | 652.16
| XNO-6080RP | IP-камера уличная цилиндрическая с функцией день-ночь (эл.мех. ИК фильтр) и ИК подсветкой до 50 м.; 1/2.8" CMOS, 2 Мпикс (1945x1097), 60кадр/сек. (H.265/H.264), 30кадр/сек (MJPEG); поддержка WiseStream II; встроенный моторизованный объектив 2.8 ~ 12 мм. (4.3x); угол обзора H : 119.5˚ ~ 27.9˚ / V : 62.8˚ ~ 15.7˚; чувствительность 0,015Lux (F1.4, 1/30сек.)/чб. 0Lux (ИК подсветка); дополнительный micro USB видеовыход тип В (1280х720); доп. аналоговый видео выход CVBS : 1.0 V / 75Ω; компенсация встречной засветки (BLC/HLC), аппаратный динамический диапазон (WDR) 150dB; удаленное управление фокусом (Simple focus); управление диафрагмой объектива DC или P-Iris; улучшение контраста (SSDR); цифровое шумоподавление SSNRV (2D+3D фильтры); цифровая стабилизация изображения; антитуман (Defog); детектор движения 8 зон (8-ми точечный), передача сигнала управления на поворотную IP камеру (Handover); маскирование - 32 зоны; встроенная видеоаналитика (праздношатание, направление движения, детекция расфокусировки объектива, детекция задымления/тумана; виртуальная линия, детектор лица, детектор оставленных/похищенных предметов, вход/выход из зоны, детектор внешнего воздействия); аудиоаналитика (выстрел, разбитие стекла, взрыв, громкий крик); цифровой PTZ (24х), цифровое автосопровождение; функция обзора коридора (Hallway view 90˚/270˚); коррекция искажений объектива (LDC); RJ-45 10/100 Base-T Ethernet; аудио : 1вх / 1 вых.; тревожные входы/выходы: 1/1; 2 слота для карт записи SD/SDHC/SDXC (до 512ГБ), поддержка NAS и прямой записи на ПК; питание AC 24V/ DC 12V/ PoE (IEEE802.3af), Max. 12W (12VDC)/ Max. 12.95W (PoE)/ Max. 14W (24VAC); -40°C ~ +55°C; Ø91.0 x 368.6 мм, вес 2.18 гр., IP67, IP66, NEMA 4X / IK10, алюминиевый корпус | 818.31
| XNO-6085RP | IP-камера extraLUX уличная цилиндрическая с функцией день-ночь (эл.мех. ИК фильтр) и ИК подсветкой до 70 м.; матрица 1/2" 2,17МП CMOS, разрешение 2 Мпикс (1945x1097), 60кадр/сек. (H.265/H.264), 30кадр/сек (MJPEG); поддержка WiseStream II; встроенный моторизованный объектив 4.1 ~ 16.4 мм. (4x); угол обзора H : 100˚ ~ 26.2˚ / V : 54˚ ~ 14.8˚; чувствительность: Цв. 0.004 люкс (1/30сек, F0.94)/ Ч/Б 0Lux (ИК подсветка); дополнительный micro USB видеовыход тип В (1280х720); доп. аналоговый видео выход CVBS : 1.0 V / 75Ω; компенсация встречной засветки (BLC/HLC), аппаратный динамический диапазон (WDR) 150dB; удаленное управление фокусом (Simple focus); управление диафрагмой объектива DC; улучшение контраста (SSDR); цифровое шумоподавление SSNRV (2D+3D фильтры); цифровая стабилизация изображения с гиросенсором; антитуман (Defog); детектор движения 8 зон (8-ми точечный), передача сигнала управления на поворотную IP камеру (Handover); маскирование - 32 зоны; встроенная видеоаналитика (праздношатание, направление движения, детекция расфокусировки объектива, детекция задымления/тумана; виртуальная линия, детектор лица, детектор оставленных/похищенных предметов, вход/выход из зоны, детектор внешнего воздействия); аудиоаналитика (выстрел, разбитие стекла, взрыв, громкий крик); цифровой PTZ (24х), цифровое автосопровождение; функция обзора коридора (Hallway view 90˚/270˚); коррекция искажений объектива (LDC); RJ-45 10/100 Base-T Ethernet; аудио : 1вх / 1 вых.; тревожные входы/выходы: 1/1; 2 слота для карт записи SD/SDHC/SDXC (до 512ГБ), поддержка NAS и прямой записи на ПК; питание AC 24V/ DC 12V/ PoE (IEEE802.3af, класс 3), Max. 14.5W (24V AC), Max. 11.5W (12V DC), Max. 12.95W (PoE); -40°C ~ +55°C; Ø91.0 x 388.6 мм, вес 2.35 кг., IP67, IP66, NEMA 4X / IK10, алюминиевый корпус | 1215.08
| XNO-6120RP | IP-камера уличная цилиндрическая с встроенным оптическим трансфокатором 12х (5.2 ~ 62.4 мм); функция день-ночь (эл.мех. ИК фильтр) и ИК подсветка до 70 м.; 1/2.8" CMOS, 2 Мпикс (1945x1097), 60кадр/сек. (H.265/H.264), 30кадр/сек (MJPEG); поддержка WiseStream II; угол обзора H : 54.58˚(Wide) ~ 5.30˚(Tele) / V : 32.19˚(Wide) ~ 3.00˚(Tele); чувствительность 0.03 Lux (F1.6, 1/30сек)/чб. 0Lux (ИК подсветка); дополнительный micro USB видеовыход тип В (1280х720); доп. аналоговый видео выход CVBS : 1.0 V / 75Ω; компенсация встречной засветки (BLC/HLC), аппаратный динамический диапазон (WDR) 150dB; удаленное управление трансфокатором; улучшение контраста (SSDR); цифровое шумоподавление SSNRV (2D+3D фильтры); цифровая стабилизация изображения; антитуман (Defog); детектор движения 8 зон (8-ми точечный), передача сигнала управления на поворотную IP камеру (Handover); маскирование - 32 зоны; встроенная видеоаналитика (праздношатание, направление движения, детекция расфокусировки объектива, детекция задымления/тумана; виртуальная линия, детектор лица, детектор оставленных/похищенных предметов, вход/выход из зоны, детектор внешнего воздействия); аудиоаналитика (выстрел, разбитие стекла, взрыв, громкий крик); цифровой зумм (24х); функция обзора коридора (Hallway view 90˚/270˚); коррекция искажений объектива (LDC); RJ-45 10/100 Base-T Ethernet; аудио : 1вх / 1 вых.; тревожные входы/выходы: 1/1; 2 слота для карт записи SD/SDHC/SDXC (до 512ГБ), поддержка NAS и прямой записи на ПК; питание AC 24V/ DC 12V/ PoE (IEEE802.3af Class3), Max. 12,5Вт (12VDC)/ Max. 12.95Вт. (PoE)/ Max. 14,5Вт. (24VAC); -40°C ~ +55°C; Ø91.0 x 368.6 мм, вес 2.18 гр., IP67, IP66, NEMA 4X / IK10, алюминиевый корпус | 1512.63
| XNO-8020RP | IP-камера уличная цилиндрическая с функцией день-ночь (эл.мех. ИК фильтр) и ИК подсветкой до 30 м.; 1/1.8" CMOS, 5 Мпикс (2616x1976), 30кадр/сек. (H.265/H.264), 30кадр/сек (MJPEG); поддержка WiseStream II; встроенный фиксированный объектив 3.7мм. (F1.6); угол обзора H : 97.5˚/ V : 71.9˚; чувствительность 0,16Lux (F1.6, 1/30сек.)/чб. 0Lux (ИК подсветка); дополнительный micro USB видеовыход тип В (1280х720); доп. аналоговый видео выход CVBS : 1.0 V / 75Ω; компенсация встречной засветки (BLC/HLC), аппаратный динамический диапазон (WDR) 120dB; улучшение контраста (SSDR); цифровое шумоподавление SSNRV (2D+3D фильтры); цифровая стабилизация изображения; антитуман (Defog); детектор движения 8 зон (8-ми точечный), передача сигнала управления на поворотную IP камеру (Handover); маскирование - 32 зоны; встроенная видеоаналитика (праздношатание, направление движения, детекция расфокусировки объектива, детекция задымления/тумана; виртуальная линия, детектор лица, детектор оставленных/похищенных предметов, вход/выход из зоны, детектор внешнего воздействия); аудиоаналитика (выстрел, разбитие стекла, взрыв, громкий крик); статистическая видеоаналитика (подсчет людей (People counting), горячая карта (Heatmap), управление очередью (Queue management); цифровой PTZ (24х), цифровое автосопровождение; функция обзора коридора (Hallway view 90˚/270˚); коррекция искажений объектива (LDC); RJ-45 10/100 Base-T Ethernet; аудио : 1вх / 1 вых.; тревожные входы/выходы: 1/1; 2 слота для карт записи SD/SDHC/SDXC (до 512ГБ), поддержка NAS и прямой записи на ПК; питание DC 12V/ PoE (IEEE802.3af), Max. 9.3W (12VDC), Max. 10.3W (PoE); -30°C ~ +55°C; Ø70.0 x 296.0 мм, вес 1.22 кг., IK08, металлический корпус | 1103.49
| XNO-8030RP | IP-камера уличная цилиндрическая с функцией день-ночь (эл.мех. ИК фильтр) и ИК подсветкой до 30 м.; 1/1.8" CMOS, 5 Мпикс (2616x1976), 30кадр/сек. (H.265/H.264), 30кадр/сек (MJPEG); поддержка WiseStream II; встроенный фиксированный объектив 4.6 мм.; угол обзора H : 77.9˚ / V : 57.9˚; чувствительность цв. 0,16Lux (F1.6, 1/30сек.)/ чб. 0Lux (ИК подсветка); дополнительный micro USB видеовыход тип В (1280х720); доп. аналоговый видео выход CVBS : 1.0 V / 75Ω; компенсация встречной засветки (BLC/HLC), аппаратный динамический диапазон (WDR) 120dB; улучшение контраста (SSDR); цифровое шумоподавление SSNRV (2D+3D фильтры); цифровая стабилизация изображения; антитуман (Defog); детектор движения 8 зон (8-ми точечный), передача сигнала управления на поворотную IP камеру (Handover); маскирование - 32 зоны; встроенная видеоаналитика (праздношатание, направление движения, детекция расфокусировки объектива, детекция задымления/тумана; виртуальная линия, детектор лица, детектор оставленных/похищенных предметов, вход/выход из зоны, детектор внешнего воздействия); аудиоаналитика (выстрел, разбитие стекла, взрыв, громкий крик); статистическая видеоаналитика (подсчет людей (People counting), горячая карта (Heatmap), управление очередью (Queue management); цифровой PTZ (24х), цифровое автосопровождение; функция обзора коридора (Hallway view 90˚/270˚); коррекция искажений объектива (LDC); RJ-45 10/100 Base-T Ethernet, аудио : 1вх / 1 вых., встроенный микрофон; тревожные входы/выходы: 1/1; 2 слота для карт записи SD/SDHC/SDXC (до 512ГБ), поддержка NAS и прямой записи на ПК; питание DC 12V/ PoE (IEEE802.3af), Max. 9.3W (12VDC), Max. 10.3W (PoE); -30°C ~ +55°C; Ø70.0 x 296.0 мм, вес 1.22 кг., IK08, металлический корпус | 1103.49
| XNO-8040RP | IP-камера уличная цилиндрическая с функцией день-ночь (эл.мех. ИК фильтр) и ИК подсветкой до 30 м.; 1/1.8" CMOS, 5 Мпикс (2616x1976), 30кадр/сек. (H.265/H.264), 30кадр/сек (MJPEG); поддержка WiseStream II; встроенный фиксированный объектив 7.0 мм.; угол обзора H : 50.7˚ / V : 37.8˚; чувствительность цв. 0,16Lux (F1.6, 1/30сек.)/ чб. 0Lux (ИК подсветка); дополнительный micro USB видеовыход тип В (1280х720); доп. аналоговый видео выход CVBS : 1.0 V / 75Ω; компенсация встречной засветки (BLC/HLC), аппаратный динамический диапазон (WDR) 120dB; улучшение контраста (SSDR); цифровое шумоподавление SSNRV (2D+3D фильтры); цифровая стабилизация изображения; антитуман (Defog); детектор движения 8 зон (8-ми точечный), передача сигнала управления на поворотную IP камеру (Handover); маскирование - 32 зоны; встроенная видеоаналитика (праздношатание, направление движения, детекция расфокусировки объектива, детекция задымления/тумана; виртуальная линия, детектор лица, детектор оставленных/похищенных предметов, вход/выход из зоны, детектор внешнего воздействия); аудиоаналитика (выстрел, разбитие стекла, взрыв, громкий крик); статистическая видеоаналитика (подсчет людей (People counting), горячая карта (Heatmap), управление очередью (Queue management); цифровой PTZ (24х), цифровое автосопровождение; функция обзора коридора (Hallway view 90˚/270˚); коррекция искажений объектива (LDC); RJ-45 10/100 Base-T Ethernet; аудио : 1вх / 1 вых.; тревожные входы/выходы: 1/1; 2 слота для карт записи SD/SDHC/SDXC (до 512ГБ), поддержка NAS и прямой записи на ПК; питание DC 12V/ PoE (IEEE802.3af), Max. 9.3W (12VDC), Max. 10.3W (PoE); -30°C ~ +55°C; Ø70.0 x 296.0 мм, вес 1.22 кг., IK08, металлический корпус | 1103.49
| XNO-8080RP | IP-камера уличная цилиндрическая с функцией день-ночь (эл.мех. ИК фильтр) и ИК подсветкой до 50 м.; 1/1.8" CMOS, 5 Мпикс (2616x1976), 30кадр/сек. (H.265/H.264), 30кадр/сек (MJPEG); поддержка WiseStream II; встроенный моторизованный объектив 3.7 ~ 9.4 мм. (2.5x); угол обзора H : 100.2˚ ~ 38.7˚ / V : 72.7˚ ~ 29.0˚; чувствительность 0,07Lux (F1.2, 1/30сек.)/чб. 0Lux (ИК подсветка); дополнительный micro USB видеовыход тип В (1280х720); доп. аналоговый видео выход CVBS : 1.0 V / 75Ω; компенсация встречной засветки (BLC/HLC), аппаратный динамический диапазон (WDR) 120dB; удаленное управление фокусом (Simple focus); управление диафрагмой объектива DC или P-Iris; улучшение контраста (SSDR); цифровое шумоподавление SSNRV (2D+3D фильтры); цифровая стабилизация изображения; антитуман (Defog); детектор движения 8 зон (8-ми точечный), передача сигнала управления на поворотную IP камеру (Handover); маскирование - 32 зоны; встроенная видеоаналитика (праздношатание, направление движения, детекция расфокусировки объектива, детекция задымления/тумана; виртуальная линия, детектор лица, детектор оставленных/похищенных предметов, вход/выход из зоны, детектор внешнего воздействия); аудиоаналитика (выстрел, разбитие стекла, взрыв, громкий крик); цифровой PTZ (24х), цифровое автосопровождение; функция обзора коридора (Hallway view 90˚/270˚); коррекция искажений объектива (LDC); RJ-45 10/100 Base-T Ethernet; аудио : 1вх / 1 вых.; тревожные входы/выходы: 1/1; 2 слота для карт записи SD/SDHC/SDXC (до 512ГБ), поддержка NAS и прямой записи на ПК; питание AC 24V/ DC 12V/ PoE (IEEE802.3af), Max. 12.5W (12VDC)/ Max. 12.95W (PoE)/ Max. 14.5W (24VAC); -40°C ~ +55°C; Ø91.0 x 368.6 мм, вес 2.18 гр., IP67, IP66, NEMA 4X / IK10, алюминиевый корпус | 1237.39
| PNO-9080R | IP-камера 12Мпикс (4000х3000), уличная цилиндрическая с моторизованным P-iris объективом f=4,5-10 mm, день/ночь (эл.мех. ИК фильтр), ИК подсветка до 30 м., матрица 1/1.7" 12.4Mпикс CMOS (4168 x 3062), 20 к/сек (12Mпикс), 30к/сек (8Mпикс), 0.3Lux (1/30sec, F1.6, 30IRE)/0лк с ИК подсветкой; скорость затвора 2 ~ 1/12,000 сек.; H.265, H.264, M- JPEG до 10 независимых видео профайлов; RJ-45 (10/100/1000BASE-T), доп. композитный видевыход CVBS : 1.0 V / 75Ω; WDR 120Дб., усиление контраста SSDR, шумоподавление SSNR (2D+3D фильтр), антитуман (Defog); детектор движения (8 зон), маскирование (16 зон); встроенная видеоаналитика (виртуальная линия, вход/выход из зоны, детектор оставленных/похищенных предметов, детектор внешнего воздействия, детектор звука, цифровой трэкинг, WiseStream, Smart Codec); переворот изображения Hallway view (90˚ / 270˚); аудио: линейный вход 2.5V DC (4mA)/выход 3,5 мм.; запись на карты SD/SDHC/SDXC (128GB) и сетевые хранилища NAS: тревожные входы/выходы: 1/1; защита IP66/IK10; питание 24V AC, 12V DC, PoE (IEEE802.3af, Class3), макс. 12,5 Вт, -40°C ~ +55°C, Ø82.4 x 87.0 x 348.3 мм, 1,4 кг. | 1453.12
IP тепловизоры
| TNO-4030T | IP тепловизор уличный цилиндрический с настенным кронштейном; разрешение 640х480, 30кадр/сек. (H.265/H.264/MJPEG), поддержка WiseStreamII; неохлаждаемый микроболометр 17㎛, <50mK, фиксированный объектив 13 мм (F1.0); горизонтальный угол обзора 48.6°; дополнительный micro USB видеовыход тип В; доп. аналоговый видео выход CVBS : 1.0 V / 75Ω; детектор движения 8 зон (8-ми точечный), передача сигнала управления на поворотную IP камеру (Handover); маскирование - 32 зоны; цифровая стабилизация изображения с гиросенсором: встроенная видеоаналитика (праздношатание, направление движения, виртуальная линия, детектор оставленных/похищенных предметов, вход/выход из зоны, детектор внешнего воздействия, детектор удара); детектор изменения температуры, чувствительность 20°C; аудиоаналитика (выстрел, разбитие стекла, взрыв, громкий крик); функция обзора коридора (Hallway view 90˚/270˚); RJ-45 10/100 Base-T Ethernet; аудио: 1вх / 1 вых.; тревожные входы/выходы: 1/2; слот для карт записи SD/SDHC/SDXC (до 256ГБ), поддержка NAS и прямой записи на ПК; питание AC 24V/ DC 12V/ PoE (IEEE802.3af), Max. 9W (12VDC)/ Max. 10W (PoE)/ Max. 10.5W (24VAC); -40°C ~ +55°C; Ø147.51 x 401.8 мм, вес 3,175 кг., IP66, NEMA 4X, алюминиевый корпус | 8445.01
| TNO-4040T | IP тепловизор уличный цилиндрический с настенным кронштейном; разрешение 640х480, 30кадр/сек. (H.265/H.264/MJPEG), поддержка WiseStreamII; неохлаждаемый микроболометр 17㎛, <50mK, фиксированный объектив 19 мм (F1.0); горизонтальный угол обзора 32°; дополнительный micro USB видеовыход тип В; доп. аналоговый видео выход CVBS : 1.0 V / 75Ω; детектор движения 8 зон (8-ми точечный), передача сигнала управления на поворотную IP камеру (Handover); маскирование - 32 зоны; цифровая стабилизация изображения с гиросенсором: встроенная видеоаналитика (праздношатание, направление движения, виртуальная линия, детектор оставленных/похищенных предметов, вход/выход из зоны, детектор внешнего воздействия, детектор удара); детектор изменения температуры, чувствительность 20°C; аудиоаналитика (выстрел, разбитие стекла, взрыв, громкий крик); функция обзора коридора (Hallway view 90˚/270˚); RJ-45 10/100 Base-T Ethernet; аудио: 1вх / 1 вых.; тревожные входы/выходы: 1/2; слот для карт записи SD/SDHC/SDXC (до 256ГБ), поддержка NAS и прямой записи на ПК; питание AC 24V/ DC 12V/ PoE (IEEE802.3af), Max. 9W (12VDC)/ Max. 10W (PoE)/ Max. 10.5W (24VAC); -40°C ~ +55°C; Ø147.51 x 401.8 мм, вес 3,175 кг., IP66, NEMA 4X, алюминиевый корпус | 8445.01
| TNO-4041T | IP тепловизор уличный цилиндрический для монтажа на поворотной платформе; разрешение 640х480, 30кадр/сек. (H.265/H.264/MJPEG), поддержка WiseStreamII; неохлаждаемый микроболометр 17㎛, <50mK, фиксированный объектив 19 мм (F1.0); горизонтальный угол обзора 32°; доп. аналоговый видео выход CVBS : 1.0 V / 75Ω; детектор движения 8 зон (8-ми точечный), передача сигнала управления на поворотную IP камеру (Handover); маскирование - 32 зоны; цифровая стабилизация изображения с гиросенсором: встроенная видеоаналитика (праздношатание, направление движения, виртуальная линия, детектор оставленных/похищенных предметов, вход/выход из зоны, детектор внешнего воздействия, детектор удара); детектор изменения температуры, чувствительность 20°C; аудиоаналитика (выстрел, разбитие стекла, взрыв, громкий крик); функция обзора коридора (Hallway view 90˚/270˚); RJ-45 10/100 Base-T Ethernet; аудио: 1вх / 1 вых.; RS485, RS422, протоколы управления Pelco D/P, Samsung T, Honeywell, Bosch, Pansonic, Sungin, AD, Vicon, GE; тревожные входы/выходы: 1/2; слот для карт записи SD/SDHC/SDXC (до 256ГБ), поддержка NAS и прямой записи на ПК; питание AC 24V/ DC 12V/ PoE (IEEE802.3af), Max. 9W (12VDC)/ Max. 10W (PoE)/ Max. 10.5W (24VAC); -40°C ~ +55°C; Ø101.97 x 309 мм, вес 2,501 кг., IP66, NEMA 4X, алюминиевый корпус | 8445.01
| TNO-4050T | IP тепловизор уличный цилиндрический с настенным кронштейном; разрешение 640х480, 30кадр/сек. (H.265/H.264/MJPEG), поддержка WiseStreamII; неохлаждаемый микроболометр 17㎛, <50mK, фиксированный объектив 35 мм (F1.0); горизонтальный угол обзора 17,2°; дополнительный micro USB видеовыход тип В; доп. аналоговый видео выход CVBS : 1.0 V / 75Ω; детектор движения 8 зон (8-ми точечный), передача сигнала управления на поворотную IP камеру (Handover); маскирование - 32 зоны; цифровая стабилизация изображения с гиросенсором: встроенная видеоаналитика (праздношатание, направление движения, виртуальная линия, детектор оставленных/похищенных предметов, вход/выход из зоны, детектор внешнего воздействия, детектор удара); детектор изменения температуры, чувствительность 20°C; аудиоаналитика (выстрел, разбитие стекла, взрыв, громкий крик); функция обзора коридора (Hallway view 90˚/270˚); RJ-45 10/100 Base-T Ethernet; аудио: 1вх / 1 вых.; тревожные входы/выходы: 1/2; слот для карт записи SD/SDHC/SDXC (до 256ГБ), поддержка NAS и прямой записи на ПК; питание AC 24V/ DC 12V/ PoE (IEEE802.3af), Max. 9W (12VDC)/ Max. 10W (PoE)/ Max. 10.5W (24VAC); -40°C ~ +55°C; Ø147.51 x 401.8 мм, вес 3,175 кг., IP66, NEMA 4X, алюминиевый корпус | 9450.78
| TNO-4051T | IP тепловизор уличный цилиндрический для монтажа на поворотной платформе; разрешение 640х480, 30кадр/сек. (H.265/H.264/MJPEG), поддержка WiseStreamII; неохлаждаемый микроболометр 17㎛, <50mK, фиксированный объектив 35 мм (F1.0); горизонтальный угол обзора 17,2°; доп. аналоговый видео выход CVBS : 1.0 V / 75Ω; детектор движения 8 зон (8-ми точечный), передача сигнала управления на поворотную IP камеру (Handover); маскирование - 32 зоны; цифровая стабилизация изображения с гиросенсором: встроенная видеоаналитика (праздношатание, направление движения, виртуальная линия, детектор оставленных/похищенных предметов, вход/выход из зоны, детектор внешнего воздействия, детектор удара); детектор изменения температуры, чувствительность 20°C; аудиоаналитика (выстрел, разбитие стекла, взрыв, громкий крик); функция обзора коридора (Hallway view 90˚/270˚); RJ-45 10/100 Base-T Ethernet; аудио: 1вх / 1 вых.; RS485, RS422, протоколы управления Pelco D/P, Samsung T, Honeywell, Bosch, Pansonic, Sungin, AD, Vicon, GE; тревожные входы/выходы: 1/2; слот для карт записи SD/SDHC/SDXC (до 256ГБ), поддержка NAS и прямой записи на ПК; питание AC 24V/ DC 12V/ PoE (IEEE802.3af), Max. 9W (12VDC)/ Max. 10W (PoE)/ Max. 10.5W (24VAC); -40°C ~ +55°C; Ø101.97 x 309 мм, вес 2,501 кг., IP66, NEMA 4X, алюминиевый корпус | 9450.78
new | TNU-4041T | IP тепловизор уличный на поворотной платформе платформе; разрешение 640х480, 30кадр/сек. (H.265/H.264/MJPEG), поддержка WiseStream II; неохлаждаемый микроболометр 17㎛, тепловая чувствительность 50mK, фиксированный объектив 19 мм (F1.0); горизонтальный угол обзора 32°/ верт. 24.3˚; углы поворота 360˚ бесконечно / наклона -90˚ ~ 40˚, скорость поворота: 0.025˚/сек ~ 120˚/сек, наклона: 0.025˚/сек ~ 40˚/сек; поддержка до 300 пресетов, точность пресета 0.3˚; доп. аналоговый видео выход CVBS : 1.0 V / 75Ω (720x576); детектор движения 8 зон (8-ми точечный), передача сигнала управления на поворотную IP камеру (Handover); цифровая стабилизация изображения с гиросенсором: встроенная видеоаналитика (праздношатание, направление движения, виртуальная линия, детектор оставленных/похищенных предметов, вход/выход из зоны, детектор внешнего воздействия, детектор удара); детектор изменения температуры; аудиоаналитика (выстрел, разбитие стекла, взрыв, громкий крик); сетевой порт RJ-45 10/100 Base-T Ethernet; аудио: 1вх / 1 вых., кодек сжатия звука G.711 u-law /G.726 Selectable; G.726 (ADPCM) 8KHz, G.711 8KHz; G.726 : 16Kbps, 24Kbps, 32Kbps, 40Kbps; AAC-LC : 48Kbps at 8/16/32/48KHz; тревожные входы/выходы: 1/1; слот для карт записи SD/SDHC/SDXC (до 256ГБ), поддержка NAS и прямой записи на ПК; поддержка ONVIF Profile S/G, SUNAPI (HTTP API), Open Platform; питание AC 24V, Max. 84W; -40°C ~ +60°C; 219×528×335 мм, вес 11,7 кг., IP66, NEMA 4X, IK10; алюминиевый корпус | По запросу
new | TNU-4051T | IP тепловизор уличный на поворотной платформе платформе; разрешение 640х480, 30кадр/сек. (H.265/H.264/MJPEG), поддержка WiseStream II; неохлаждаемый микроболометр 17㎛, тепловая чувствительность 50mK, фиксированный объектив 35 мм (F1.0); горизонтальный угол обзора 17,2°/ верт. 13°; углы поворота 360˚ бесконечно / наклона -90˚ ~ 40˚, скорость поворота: 0.025˚/сек ~ 120˚/сек, наклона: 0.025˚/сек ~ 40˚/сек; поддержка до 300 пресетов, точность пресета 0.3˚; доп. аналоговый видео выход CVBS : 1.0 V / 75Ω (720x576); детектор движения 8 зон (8-ми точечный), передача сигнала управления на поворотную IP камеру (Handover); цифровая стабилизация изображения с гиросенсором: встроенная видеоаналитика (праздношатание, направление движения, виртуальная линия, детектор оставленных/похищенных предметов, вход/выход из зоны, детектор внешнего воздействия, детектор удара); детектор изменения температуры; аудиоаналитика (выстрел, разбитие стекла, взрыв, громкий крик); сетевой порт RJ-45 10/100 Base-T Ethernet; аудио: 1вх / 1 вых., кодек сжатия звука G.711 u-law /G.726 Selectable; G.726 (ADPCM) 8KHz, G.711 8KHz; G.726 : 16Kbps, 24Kbps, 32Kbps, 40Kbps; AAC-LC : 48Kbps at 8/16/32/48KHz; тревожные входы/выходы: 1/1; слот для карт записи SD/SDHC/SDXC (до 256ГБ), поддержка NAS и прямой записи на ПК; поддержка ONVIF Profile S/G, SUNAPI (HTTP API), Open Platform; питание AC 24V, Max. 84W; -40°C ~ +60°C; 219×528×335 мм, вес 11,7 кг., IP66, NEMA 4X, IK10; алюминиевый корпус | По запросу
IP поворотные скоростные камеры PTZ
| QNP-6230 | IP-камера PTZ, купольная внутренняя, с функцией день-ночь (эл.мех. ИК фильтр), 1/2.8" CMOS, 2Мпикс 1944x1212, 30 к/сек (H.265, H.264, MJPEG), поддержка WiseStreamII; дополнительный аналоговый видео выход CVBS : 1.0 V / 75Ω composite, 720 x 576; чувствительность 0,2/0,01 лк; объектив f=4.44 ~ 102.2 мм, 23x оптический зум, 32x цифровой зум; скорость вращения пресет: 500˚/сек, ручной: 0.024˚/сек ~ 200˚/сек; компенсация встречной засветки (BLC/HLC), аппаратный динамический диапазон (WDR) 120dB; улучшение контраста (SSDR); цифровое шумоподавление SSNRV (2D+3D фильтры); цифровая стабилизация изображения с гиросенсором; антитуман (Defog); детектор движения 8 зон (8-ми точечный); маскирование - 24 зоны; 10/100 Base-T Ethernet; аудио: 1 вх / 1 вых., слот для карты памяти SD/SDHC/SDXC (256ГБ), тревожные входы/выходы: 4/2; питание: AC 24V / PoE+ (IEEE802.3at, Class4), потребление 20 Вт, -10°C ~ +55°C; Ø152.0 x 218.0 мм, 1.7 кг. | 1325.67
| QNP-6230H | IP-камера PTZ, купольная уличная (до -50˚С), с функцией день-ночь (эл.мех. ИК фильтр), 1/2.8" CMOS, 2Мпикс 1944x1212, 30 к/сек (H.265, H.264, MJPEG), поддержка WiseStreamII; дополнительный аналоговый видео выход CVBS : 1.0 V / 75Ω composite, 720 x 576; чувствительность 0,2/0,01 лк; объектив f=4.44 ~ 102.2 мм, 23x оптический зум, 32x цифровой зум; скорость вращения пресет: 500˚/сек, ручной: 0.024˚/сек ~ 200˚/сек; компенсация встречной засветки (BLC/HLC), аппаратный динамический диапазон (WDR) 120dB; улучшение контраста (SSDR); цифровое шумоподавление SSNRV (2D+3D фильтры); цифровая стабилизация изображения с гиросенсором; антитуман (Defog); детектор движения 8 зон (8-ми точечный); маскирование - 24 зоны; 10/100 Base-T Ethernet; аудио: 1 вх / 1 вых., слот для карты памяти SD/SDHC/SDXC (256ГБ), тревожные входы/выходы: 4/2; питание: AC 24V / PoE+ (IEEE802.3at, Class4), потребление 65 Вт, рабочая температура: 24V AC : -50°C ~ +55°C / PoE+ : -35°C ~ +55°C; Ø220.0 x 293.6 мм, 3.3 кг.; IP66 / IK10 | 1503.09
| SNP-L6233RH | IP-камера PTZ, купольная уличная (-50С), с функцией день-ночь (эл.мех. ИК фильтр) и встроенной ИК подсветкой до 100м, 1/2.8" CMOS, 2Мпикс 1920x1080, 30к/сек, 0,3/0лк, BLC, WB, AGC, OSD, DIS, ONVIF, объектив f=4.4-101.2 mm, 23x оптический зум, 12x цифровой зум, маскинг зон, WDR 100ДБ, SSNRIII, SSDR, defog, встроенная видеоаналитика (виртуальная линия, детектор лица, детектор движения, детектор оставленных/похищенных предметов, детектор движения, детектор внешнего воздействия), пресеты, H.264, M- JPEG, , 10/100 Base-T Ethernet, аудио : 1вх / 1 вых., SDXC-порт для карты памяти, тревожные входы/выходы: 4/2; IP66, IK10, питание: AC 24V, потребление: max 90 Вт, Ø248.0 x 399.5, 7.1 кг. | 1835.02
| SNP-5430 | IP-камера PTZ, купольная внутренняя, с функцией день-ночь (эл.мех. ИК фильтр), 1/4" CMOS, 1.3Мпикс 1280x1024, 60к/сек (2MP), 0,5/0.01лк, BLC, WB, AGC, OSD, DIS, ONVIF, объектив f=3.5-150.5 mm, 43x оптический зум, 16x цифровой зум, маскинг зон, WiseNetIII DSP, WDR 120ДБ, SSNRIII, SSDR, defog, встроенная видеоаналитика (виртуальная линия, детектор лица, детектор движения, детектор оставленных/похищенных предметов, детектор движения, детектор внешнего воздействия), пресеты, автотрекинг, H.264, M- JPEG, , 10/100 Base-T Ethernet, аудио : 1вх / 1 вых., аудиодетектор, SDXC-порт для карты памяти, тревожные входы/выходы: 4/2; питание: AC 24V / PoE class 3, потребление: max 20 Вт, Ø152 x 218 мм, 2.2 кг. | 3017.85
| SNP-5430H | IP-камера PTZ, купольная уличная (до -50˚С), ударостойкая, с функцией день-ночь (эл.мех. ИК фильтр), 1/4" CMOS, 1280x1024, 60к/сек (2MP), 0,5/0.01лк, BLC, WB, AGC, OSD, DIS, ONVIF, объектив f=3.5-150.5 mm, 43x оптический зум, 16x цифровой зум, маскинг зон, WiseNetIII DSP, WDR 120ДБ, SSNRIII, SSDR, defog, встроенная видеоаналитика (виртуальная линия, детектор лица, детектор движения, детектор оставленных/похищенных предметов, детектор движения, детектор внешнего воздействия), пресеты, автотрекинг, H.264, M- JPEG, , 10/100 Base-T Ethernet, аудио : 1вх / 1 вых., аудиодетектор, SDXC-порт для карты памяти, тревожные входы/выходы: 4/2; питание: AC 24V (до -50С)/ PoE class 3 (до -30С), потребление: max 65 Вт,IP66, IK10, Ø220 x 293.6мм, 3.4 кг. | 3228.62
| SNP-6230RH | IP-камера PTZ, купольная уличная (до -50˚С), ударостойкая, с функцией день-ночь (эл.мех. ИК фильтр) и ИК подсветкой (до 100м), 1/2.8" CMOS, 2Мпикс 1920x1080, 60к/сек (2MP), 0,3/0 лк, BLC, WB, AGC, OSD, DIS, ONVIF, объектив f=4.4 ~ 101.2 мм, 23x оптический зум с коррекцией подсветки, 16x цифровой зум, маскинг зон, WDR 120ДБ, SSNRIII, SSDR, defog, встроенная видеоаналитика (виртуальная линия, детектор лица, детектор движения, детектор оставленных/похищенных предметов, детектор движения, детектор внешнего воздействия), пресеты, автотрекинг, H.264, M- JPEG, 10/100 Base-T Ethernet, аудио : 1вх / 1 вых., аудиодетектор, SDXC-порт для карты памяти, тревожные входы/выходы: 4/3; питание: AC 24V, потребление: max 90 Вт, Ø248.0x 399.5 мм, 7.1 кг. | 3074.89
| SNP-6320 | IP-камера PTZ, купольная внутренняя, с функцией день-ночь (эл.мех. ИК фильтр), 1/2.8" CMOS, 2Мпикс 1920x1080, 60к/сек (2MP), 0,2/0.01лк, BLC, WB, AGC, OSD, DIS, ONVIF, объектив f=4.44-142.6 mm, 32x оптический зум, 16x цифровой зум, маскинг зон, WiseNetIII DSP, WDR 120ДБ, SSNRIII, SSDR, defog, встроенная видеоаналитика (виртуальная линия, детектор лица, детектор движения, детектор оставленных/похищенных предметов, детектор движения, детектор внешнего воздействия), пресеты, автотрекинг, H.264, M- JPEG, , 10/100 Base-T Ethernet, аудио : 1вх / 1 вых., SDXC-порт для карты памяти, тревожные входы/выходы: 4/2; питание: AC 24V / PoE+ class 4, потребление: max 20 Вт, Ø152 x 218мм, 2.2 кг. | 3198.87
| SNP-6320H | IP-камера PTZ, купольная уличная (до -50˚С), анитвандальная, с функцией день-ночь (эл.мех. ИК фильтр), 1/2.8" CMOS, 2Мпикс 1920x1080, 60к/сек (2MP), 0,2/0.01лк, BLC, WB, AGC, OSD, DIS, ONVIF, объектив f=4.44-142.6 mm, 32x оптический зум, 16x цифровой зум, маскинг зон, WiseNetIII DSP, WDR 120ДБ, SSNRIII, SSDR, defog, встроенная видеоаналитика (виртуальная линия, детектор лица, детектор движения, детектор оставленных/похищенных предметов, детектор движения, детектор внешнего воздействия), пресеты, автотрекинг, H.264, M- JPEG, , 10/100 Base-T Ethernet, аудио : 1вх / 1 вых., SDXC-порт для карты памяти, тревожные входы/выходы: 4/2; питание: AC 24V (до -50С)/ PoE+ class 4 (до -30С), потребление: max 65 Вт, IP66, IK10, Ø223.4 x 293.6мм, 3.3 кг. | 3347.65
| SNP-6320RH | IP-камера PTZ, купольная уличная (до -50С), ударостойкая, с функцией день-ночь (эл.мех. ИК фильтр) и ИК подсветкой (до 150м), 1/2.8" CMOS, 1920x1080, 60к/сек (2MP), 0,3/0 лк, BLC, WB, AGC, OSD, DIS, ONVIF, объектив f=4.4-140.8 мм, 32x оптический зум с коррекцией подсветки, 16x цифровой зум, маскинг зон, WDR 120ДБ, SSNRIII, SSDR, defog, встроенная видеоаналитика (виртуальная линия, детектор лица, детектор движения, детектор оставленных/похищенных предметов, детектор движения, детектор внешнего воздействия), пресеты, автотрекинг, H.264, M- JPEG, 10/100 Base-T Ethernet, аудио : 1вх / 1 вых., аудиодетектор, SDXC-порт для карты памяти, тревожные входы/выходы: 4/3; питание: AC 24V, потребление: max 90 Вт, Ø248.0x 399.5 мм, 7.1 кг. | 4066.78
| XNP-6040HP | IP-камера PTZ уличная ударостойкая, углы вращения 0° ~ 350° / 0° ~ 90°, скорость 0.1°/сек ~60°/сек; встроенный оптический трансфокатор 2.8 ~ 12 мм. (4.3x); угол обзора H : 119.5° ~ 27.9°, V : 62.8° ~ 15.7°; день-ночь (эл.мех. ИК фильтр); матрица 1/2,8" 2,16МП CMOS, разрешение 2 Мпикс (1945x1097), 60кадр/сек. (H.265/H.264), 30кадр/сек (MJPEG); поддержка WiseStream II/Smart Codec (5 зон); чувствительность: Цв. 0.015 люкс (1/30сек, F1.4), Ч/Б 0.0015 люкс (1/30сек, F1.4); дополнительный micro USB видеовыход тип В (1280х720); доп. аналоговый видео выход CVBS : 1.0 V / 75Ω; компенсация встречной засветки (BLC/HLC), аппаратный динамический диапазон (WDR) 150dB; улучшение контраста (SSDR); цифровое шумоподавление SSNRV (2D+3D фильтры); цифровая стабилизация изображения с гиросенсором; антитуман (Defog); детектор движения 8 зон (8-ми точечный), передача сигнала управления на поворотную IP камеру (Handover); маскирование - 24 зоны; встроенная видеоаналитика (праздношатание, направление движения, детекция расфокусировки объектива, детекция задымления/тумана; виртуальная линия, детектор лица, детектор оставленных/похищенных предметов, вход/выход из зоны, детектор внешнего воздействия); аудиоаналитика (выстрел, разбитие стекла, взрыв, громкий крик); цифровой PTZ (24х), цифровое автосопровождение; RJ-45 10/100 Base-T Ethernet, аудио : 1вх / 1 вых.; тревожные входы/выходы: 1/1; RS-485; 2 слота для карт записи SD/SDHC/SDXC (до 512ГБ), поддержка NAS и прямой записи на ПК; питание DC 12V/ PoE (IEEE802.3af, класс 3), Max. 12W; -30°C ~ +55°C; Ø168.0 x 161.5 мм, вес 1.9 кг., IP66, IK10, алюминиевый корпус | 1011.75
| XNP-6120HP | IP-камера PTZ уличная ударостойкая, углы вращения 360˚ бесконечно / 190˚(-5˚ ~ 185˚), скорость по пресету: 350˚/сек, в ручном режиме: 0.024˚/сек ~ 200˚/сек; встроенный оптический трансфокатор 5.2 ~ 62.4 мм. (12x); угол обзора H : 54.58˚(Wide) ~ 5.30˚(Tele) / V : 32.19˚(Wide) ~ 3.00˚(Tele); день-ночь (эл.мех. ИК фильтр); матрица 1/2,8" 2,16МП CMOS, разрешение 2 Мпикс (1945x1097), 60кадр/сек. (H.265/H.264), 30кадр/сек (MJPEG); поддержка WiseStream II/Smart Codec (5 зон); чувствительность: Цв. 0.03 люкс (1/30сек, F1.6), Ч/Б 0.003 люкс (1/30сек, F1.6); дополнительный micro USB видеовыход тип В (1280х720); доп. аналоговый видео выход CVBS : 1.0 V / 75Ω; компенсация встречной засветки (BLC/HLC), аппаратный динамический диапазон (WDR) 150dB; улучшение контраста (SSDR); цифровое шумоподавление SSNRV (2D+3D фильтры); цифровая стабилизация изображения с гиросенсором; антитуман (Defog); детектор движения 8 зон (8-ми точечный), передача сигнала управления на поворотную IP камеру (Handover); маскирование - 24 зоны; встроенная видеоаналитика (праздношатание, направление движения, детекция расфокусировки объектива, детекция задымления/тумана; виртуальная линия, детектор лица, детектор оставленных/похищенных предметов, вход/выход из зоны, детектор внешнего воздействия); аудиоаналитика (выстрел, разбитие стекла, взрыв, громкий крик); цифровой PTZ (24х), цифровое автосопровождение; RJ-45 10/100 Base-T Ethernet, аудио : 1вх / 1 вых.; тревожные входы/выходы: 1/1; RS-485; 2 слота для карт записи SD/SDHC/SDXC (до 512ГБ), поддержка NAS и прямой записи на ПК; питание DC 12V/ PoE (IEEE802.3af, класс 3), макс. 8.6W (12V DC), макс. 9.6W (PoE); -30°C ~ +55°C; Ø136.1 x 106.1 мм, вес 0.78 кг., IP66, IK10, алюминиевый корпус | 1475.45
| XNP-6320 | IP-камера PTZ, поворотная внутренняя с функцией день-ночь (эл.мех. ИК фильтр), 1/2.8" CMOS 2Мпикс. (1920x1080), 60к/сек (2MП), поддержка WiseStream II; встроенный трасфокатор 4.44 ~ 142.6 мм. (32x) и 32х цифровой зумм; гор. угол обзора: 61.8˚ ~ 2.19˚; скорость вращения пресет: 700˚/сек, ручной: 0.024˚/сек ~ 200˚/сек; чувствительность цв. 0,05/ чб. 0,005 лк; дополнительный micro USB видеовыход тип В (1280х720). доп. аналоговый видео выход CVBS : 1.0 V / 75Ω; компенсация встречной засветки (BLC/HLC), аппаратный динамический диапазон (WDR) 150dB; улучшение контраста (SSDR); цифровое шумоподавление SSNRV (2D+3D фильтры); цифровая стабилизация изображения с гиросенсором; антитуман (Defog); детектор движения 8 зон (8-ми точечный); маскирование - 32 зоны; встроенная видеоаналитика (детектор праздношатания, направления движения, детектор дыма, виртуальная линия, детектор оставленных/похищенных предметов, вход/выход из зоны, детектор лица, детектор звука, детектор внешнего воздействия); аудиоаналитика (выстрел, разбитие стекла, взрыв, громкий крик); захват и автосопровождение движущихся объектов; RJ-45 10/100 Base-T Ethernet, аудио : 1вх / 1 вых.; тревожные входы/выходы: 4/2; RS-485; 2 слота для карт записи SD/SDHC/SDXC (до 512ГБ), поддержка NAS и прямой записи на ПК; питание: AC 24V / PoE+ (IEEE802.3at, Class4), потребление 20 Вт, -10°C ~ +55°C; Ø152.0 x 218.0 мм, 1.7 кг. | 3293.11
| XNP-6320H | IP-камера PTZ, поворотная уличная с функцией день-ночь (эл.мех. ИК фильтр), 1/2.8" CMOS 2Мпикс. (1920x1080), 60к/сек (2MП), поддержка WiseStream II; встроенный трасфокатор 4.44 ~ 142.6 мм. (32x) и 32х цифровой зумм; гор. угол обзора: 61.8˚ ~ 2.19˚; скорость вращения пресет: 700˚/сек, ручной: 0.024˚/сек ~ 200˚/сек; чувствительность цв. 0,05/ чб. 0,005 лк; дополнительный micro USB видеовыход тип В (1280х720). доп. аналоговый видео выход CVBS : 1.0 V / 75Ω; компенсация встречной засветки (BLC/HLC), аппаратный динамический диапазон (WDR) 150dB; улучшение контраста (SSDR); цифровое шумоподавление SSNRV (2D+3D фильтры); цифровая стабилизация изображения с гиросенсором; антитуман (Defog); детектор движения 8 зон (8-ми точечный); маскирование - 32 зоны; встроенная видеоаналитика (детектор праздношатания, направления движения, детектор дыма, виртуальная линия, детектор оставленных/похищенных предметов, вход/выход из зоны, детектор лица, детектор звука, детектор внешнего воздействия); аудиоаналитика (выстрел, разбитие стекла, взрыв, громкий крик); захват и автосопровождение движущихся объектов; RJ-45 10/100 Base-T Ethernet, аудио : 1вх / 1 вых.; тревожные входы/выходы: 4/2; RS-485; 2 слота для карт записи SD/SDHC/SDXC (до 512ГБ), поддержка NAS и прямой записи на ПК; питание: AC 24V / PoE+ (IEEE802.3at, Class4), потребление 65 Вт, рабочая температура: 24V AC : -50°C ~ +55°C / PoE+ : -35°C ~ +55°C; Ø223.4 x 293.6 мм, 3.3 кг.; IP66 / IK10 | 3516.28
| XNP-6320HS | IP-камера PTZ, поворотная уличная с функцией день-ночь (эл.мех. ИК фильтр), 1/2.8" CMOS 2Мпикс. (1920x1080), 60к/сек (2MП), поддержка WiseStream II; встроенный трасфокатор 4.44 ~ 142.6 мм. (32x) и 32х цифровой зумм; гор. угол обзора: 61.8˚ ~ 2.19˚; скорость вращения пресет: 700˚/сек, ручной: 0.024˚/сек ~ 200˚/сек; чувствительность цв. 0,05/ чб. 0,005 лк; дополнительный micro USB видеовыход тип В (1280х720). доп. аналоговый видео выход CVBS : 1.0 V / 75Ω; компенсация встречной засветки (BLC/HLC), аппаратный динамический диапазон (WDR) 150dB; улучшение контраста (SSDR); цифровое шумоподавление SSNRV (2D+3D фильтры); цифровая стабилизация изображения с гиросенсором; антитуман (Defog); детектор движения 8 зон (8-ми точечный); маскирование - 32 зоны; встроенная видеоаналитика (детектор праздношатания, направления движения, детектор дыма, виртуальная линия, детектор оставленных/похищенных предметов, вход/выход из зоны, детектор лица, детектор звука, детектор внешнего воздействия); аудиоаналитика (выстрел, разбитие стекла, взрыв, громкий крик); захват и автосопровождение движущихся объектов; RJ-45 10/100 Base-T Ethernet, аудио : 1вх / 1 вых.; тревожные входы/выходы: 4/2; RS-485; 2 слота для карт записи SD/SDHC/SDXC (до 512ГБ), поддержка NAS и прямой записи на ПК; питание: AC 24V / PoE+ (IEEE802.3at, Class4), потребление 65 Вт, рабочая температура: 24V AC : -50°C ~ +55°C / PoE+ : -35°C ~ +55°C; Ø227 x 295.5 мм, 5.3 кг.; IP67, IP66, NEMA 4X / IK10, корпус из нержавеющей стали SUS316L | 4922.3
| XNP-6370RHP | IP-камера PTZ, поворотная уличная (до -50С), ударостойкая, с функцией день-ночь (эл.мех. ИК фильтр) и встроенной адаптивной ИК подсветкой (до 350м), 1/1.9" CMOS 2Мпикс. (1920x1080), 60к/сек (2MП), поддержка WiseStream II; встроенный трасфокатор 6 ~ 222 мм. (37x) и 16х цифровой зумм, угол обзора H : 59.3˚(Wide) ~ 1.9˚(Tele) /V : 35.8˚(Wide) ~ 1.1˚(Tele); чувствительность цв. 0,05/ чб. 0 лк (ИК-подсветка), доп. аналоговый видео выход CVBS : 1.0 Vpp / 75Ω; компенсация встречной засветки (BLC/HLC), аппаратный динамический диапазон (WDR) 120dB; улучшение контраста (SSDR); цифровое шумоподавление SSNRV (2D+3D фильтры); цифровая стабилизация изображения с гиросенсором; антитуман (Defog); детектор движения 8 зон (8-ми точечный), поддержка сигнала управления на поворотную IP камеру (Handover); маскирование - 32 зоны; встроенная видеоаналитика (виртуальная линия, детектор оставленных/похищенных предметов, вход/выход из зоны, детектор внешнего воздействия); захват и автосопровождение движущихся объектов; RJ-45 10/100 Base-T Ethernet, аудио : 1вх / 1 вых.; тревожные входы/выходы: 4/2; RS-485; слот для карты записи SD/SDHC/SDXC (до 128ГБ), поддержка NAS и прямой записи на ПК; питание AC 24V, Max. 90W; -50°C ~ +55°C; Ø236.9 x 407.7 мм, вес 7.1 кг., IP66/IK10 | 3670.01
| XNP-6550RH | IP-камера PTZ, поворотная уличная 55x зум, ударостойкая, с встроенной адаптивной ИК подсветкой (до 500м), 1/2.8" CMOS 2,16МП (1945x1097 эф. пикс.), 60кадр/сек. (H.265/H.264), 30кадр/сек (MJPEG); встроенный оптический трансфокатор 4.75 ~ 261.4 мм. (55x); угол обзора H : 58.6˚(Wide) ~ 1.23˚(Tele) / V : 34.8˚(Wide) ~ 0.71˚(Tele); углы вращения 360˚ бесконечно / 95˚(-5˚ ~ 90˚ ), скорость по пресету: 400˚/сек (300 пресетов), в ручном режиме: 0.024˚/сек ~ 250˚/сек; поддержка WiseStream II/Smart Codec (5 зон); чувствительность: Цв. 0.03 люкс (1/30сек, F1.6), Ч/Б 0.003 люкс (1/30сек, F1.6); дополнительный аналоговый видео выход CVBS : 1.0 V / 75Ω; компенсация встречной засветки (BLC/HLC), аппаратный динамический диапазон (WDR) 120dB; улучшение контраста (SSDR); цифровое шумоподавление SSNR5 (2D+3D фильтры); цифровая стабилизация изображения с гиросенсором; антитуман (Defog); детектор движения 8 зон (8-ми точечный), передача сигнала управления на поворотную IP камеру (Handover); маскирование - 24 зоны; встроенная видеоаналитика (праздношатание, направление движения, детекция задымления/тумана; виртуальная линия, детектор лица, детектор оставленных/похищенных предметов, вход/выход из зоны, детектор внешнего воздействия); аудиоаналитика (выстрел, разбитие стекла, взрыв, громкий крик); цифровой PTZ (32х); RJ-45 10/100 Base-T Ethernet/ SFP (доп. база SBP-303HF), аудио : 1вх / 1 вых., кодеки G.711 u-law / G.726, G.726 (ADPCM) 8KHz, G.711 8KHz, G.726 : 16Kbps, 24Kbps, 32Kbps, 40Kbps, AAC-LC : 48Kbps - 16KHz; тревожные входы/выходы: 4/2; RS-485; 2 слота для карт записи SD/SDHC/SDXC (до 512ГБ), поддержка NAS и прямой записи на ПК; питание 24VAC / HPoE, макс. 90W (24VAC), макс. 60W (HPoE); рабочая температура 24VAC: -55°C ~ +55°C (холодный старт до -50°С), HPoE : -40°C ~ +55°C; Ø236.9 x 407.7 мм, вес 7.1 кг., IP66, IK10 | По запросу
| PNP-9200RH | IP-камера PTZ, купольная уличная (до -50С), ударостойкая, с функцией день-ночь (эл.мех. ИК фильтр) и ИК подсветкой (до 200м), 1/2.5" 8M CMOS, 3840 x 2160, 30к/сек (8MP); доп. аналоговый видеовыход CVBS : 1.0 V / 75Ω composite; 0,3/0 лк, BLC, WB, AGC, OSD, DIS, ONVIF, объектив f=4.8-96 мм, 20x оптический зум с адаптивной ИК-подсветкой, 16x цифровой зум, маскинг зон, WDR 120ДБ, SSNRIII, SSDR, Defog (антитуман), встроенная видеоаналитика (виртуальная линия, детектор движения, детектор оставленных/похищенных предметов, детектор движения, детектор внешнего воздействия), пресеты, автотрекинг; H.265, H.264, M- JPEG, 10/100 Base-T Ethernet, аудио : 1вх / 1 вых., аудиодетектор, SDXC-порт для карты памяти 128GB, тревожные входы/выходы: 4/3; питание: AC 24V, потребление: max 90 Вт; IP66, IK10; -50°C ~ +55°C; Ø236.9x 407.7 мм, 7.1 кг. | 4686.72
| TNU-6320 | IP-поворотная платформа уличная (до -40С), с встроенным очистителем стекла; функцией день-ночь (эл.мех. ИК фильтр) и ИК подсветкой до 200м (ИК-прожектор поставляется отдельно), матрица 1/2.8" КМОП, 2Мпикс 1920x1080, встроенный трансфокатор f=4.44-142,6 мм (32х), F1.6(Wide)/F4.4(Tele), 16x цифровой зум; углы обзора: Гор. 62.8˚(Wide) ~ 2.23˚(Tele) / Верт. 36.8˚(Wide) ~ 1.26˚(Tele); чувствительность 0,3/0.03лк (1/30sec, F1.6, 50IRE); доп. аналоговый видео выход CVBS : 1.0 V / 75Ω (720x576), поворот/наклон: 360˚ бесконечно / -90˚ ~ 40˚, скорость поворота/наклона: 0.036°~120°/сек, 0.012°~ 40°/сек; 255 пресетов; компенсация встречной засветки (BLC), регулировка баланса белого (WB), автоматическая регулировка усиления (AGC), экранное меню (OSD), цифровая стабилизация изображения (DIS), ONVIF, аппаратный динамический диапазон WDR 120дБ, цифровое шумоподавление SSNRIII (2D + 3D фильтры), функция антитуман (Defog), встроенная видеоаналитика (виртуальная линия, детектор лица, детектор движения, детектор оставленных/похищенных предметов, детектор внешнего воздействия, детектор звука); H.264 до 60к/сек на всех разрешениях, M-JPEG до 15 к/сек 1920x1080 пикс; RJ-45 10/100 Base-T Ethernet, аудио : 1вх / 1 вых., SD / SDHC / SDXC порт для карты записи, RS-485, тревожные входы/выходы: 1/1; питание: 24V AC / 6A, потребление: макс. 100 Вт; IP66; -40°C ~ +55°C; Ø219 × 460 × 528 мм, 14 кг., материал: алюминий | 6025.76
IP взрывозащищенные камеры
| TNO-6320E | IP-камера взрывобезопасная фиксированная уличная (до -40С), эл.мех. ИК фильтр, встроенный очиститель стекла; матрица 1/2.8" CMOS, 2Мпикс 1920x1080, 60 кадр/сек.; 0,3/0.03лк, доп. аналоговый видео выход CVBS : 1.0 V / 75Ω, BLC, WB, AGC, OSD, DIS, ONVIF, встроенный трансфокатор 32х f=4.44-142,6 мм., 16x цифровой зум, маскинг зон, WiseNetIII DSP, WDR 120ДБ, SSNRIII, defog, встроенная видеоаналитика (виртуальная линия, детектор лица, детектор движения, детектор оставленных/похищенных предметов, детектор движения, детектор внешнего воздействия), H.264, M- JPEG, 60к/сек, 10/100 Base-T Ethernet, аудио : 1вх / 1 вых., SDXC-порт для карты записи, поддержка NAS, аудиодетектор, RS-485, питание 24V AC, 18W, тревожные входы/выходы: 1/1; -40°C ~ +60°C; Ø162 x 244 мм.; вес 7 кг.; IP67, IK10, сертификат взрывобезопасности ATEX (II 2 GD Ex d IIC T6 Gb, Ex tb IIIC T80°C Db), Соответствуют требованиям Технического регламента Таможенного союза: ТР ТС 012/2011, ГОСТ 31610.0-2014 (IEC 60079-0:2011), ГОСТ IEC 60079-1-2011, ГОСТ IEC 60079-31-2013; корпус из нержавеющей стали 316L | 6546.52
| TNU-6320E | IP-камера взрывобезопасная поворотная уличная (до -40С), эл.мех. ИК фильтр, встроенный очиститель стекла; матрица 1/2.8" CMOS, 2Мпикс 1920x1080, 60 кадр/сек.; 0,3/0.03лк, доп. аналоговый видео выход CVBS : 1.0 V / 75Ω, BLC, WB, AGC, OSD, DIS, ONVIF, встроенный трансфокатор 32х f=4.44-142,6 мм; поворотное устройство Гор. 360˚ бесконечно / Верт. 180˚ (-90˚ ~ +90˚), скорость поворота по пресетам 50°/сек, вручную 0.1˚/сек ~ 40˚/сек; 16x цифровой зум, маскинг зон, WiseNetIII DSP, WDR 120ДБ, SSNRIII, defog, встроенная видеоаналитика (виртуальная линия, детектор лица, детектор движения, детектор оставленных/похищенных предметов, детектор движения, детектор внешнего воздействия), H.264, M- JPEG, 60к/сек, 10/100 Base-T Ethernet, аудио : 1вх / 1 вых., SDXC-порт для карты записи, поддержка NAS, аудиодетектор, RS-485, питание 24V AC, 75W, тревожные входы/выходы: 1/1; -40°C ~ +60°C; 384.0 x 402.0 x 250.0 мм.; вес 35 кг.; IP67, IK10, сертификат взрывобезопасности ATEX (II 2 GD Ex d IIC T6 Gb, Ex tb IIIC T80°C Db), Соответствуют требованиям Технического регламента Таможенного союза: ТР ТС 012/2011, ГОСТ 31610.0-2014 (IEC 60079-0:2011), ГОСТ IEC 60079-1-2011, ГОСТ IEC 60079-31-2013; корпус из нержавеющей стали 316L | 17854.13
Объективы
| SLA-M2890DN | Объектив 1/2.8" мегапиксельный, вариофокальный 2.8 ~ 9мм, F1.2, DC Iris, CS mount | 225.89
| SLA-M2890PN | Объектив 1/2.8" мегапиксельный, вариофокальный 2.8 ~ 9мм, F1.2, P-Iris, CS mount | 252.45
| SLA-M8550D | Объектив 1/2.7" 3-х мегапиксельный, вариофокальный 8.5 ~ 50мм, F1.5, DC Iris, CS mount | 310.91
IP регистраторы
| QRN-410S | 4-х канальный IP видеорегистратор с поддержкой кодеков H.265/H.264/MJPEG и встроенным PoE коммутатором 4-порта PoE/PoE+, 100Mbps, автоматический поиск и подключение камер (Plag & Play); поддержка ONVIF (Profile-S), Wisenet, RTSP; запись 40Мб/с, до 8МП на канал, встроенная операционная система LINUX; без жесткого диска в комплекте, поддержка дисков HDD до 6 Тб; поддержка автоматической записи видео с карт памяти камер (Auto Recovery Backup); поиск по архиву: дата/время, фильтр детекторов от камер, поиск по тексту от кассовых машин(POS), интеллектуальный поиск (виртуальная линия/направление пересечения, вход/выход из зоны); веб-интерфейс; мониторинг через мобильные устройства (Android, iOS), Hanwha Security DDNS; интерфейсы: 2 порта USB, видеовыход 1хHDMI 4K (3840 x 2160), порт WAN 100Mbps; запись аудио на 4 канала, кодеки G.711, G.726, AAC (16/48KHz); рабочая температура от +0°C до +40°C; питание 54V DC/ 1,20A (блок питания в комплекте), потребление Макс. 47W(1HDD, PoE вкл), Maкс. 7.4W(1HDD, PoE откл.) Вт., бюджет PoE Макс. 25W; размеры (ШхВхГ): 300.0 x 47.1 x 208.4 (1U )м; вес 0,99 кг., поддержка Р2Р подключения (QR код) | 315.76
| QRN-410P | 4-х канальный сетевой видеорегистратор с поддержкой кодеков H.265/H.264/MJPEG; ONVIF; запись 50Мб/с, до 8Мп на канал, операционная система LINUX; без жесткого диска в комплекте, 1 порт e-SATA, суммарная ёмкость до 8 Тб; поддержка автоматической записи видео с карт памяти камер (Auto Recovery Backup); web-интерфейс; мониторинг через мобильные устройства (Android, iOS), интерфейсы: 2 порта USB 2.0, VGA, HDMI 4K (3840 x 2160), 2х100 Мб/с Base-T, запись аудио на 4 канала, аудио выход; тревожные входы/выходы: 4/2; питание 12V DC, потребление 39,4 Вт., размеры: 300 x 48.0 x 208,7 мм, вес 1,66 кг., поддержка Р2Р подключения (QR код) | 305.56
| QRN-810S | 8-ми канальный IP видеорегистратор с поддержкой кодеков H.265/H.264/MJPEG и встроенным PoE коммутатором 8-портов PoE/PoE+, 100Mbps, автоматический поиск и подключение камер (Plag & Play); поддержка ONVIF (Profile-S), Wisenet, RTSP; запись 80Мб/с, до 8МП на канал, встроенная операционная система LINUX; без жесткого диска в комплекте, поддержка дисков HDD до 6 Тб; поддержка автоматической записи видео с карт памяти камер (Auto Recovery Backup); поиск по архиву: дата/время, фильтр детекторов от камер, поиск по тексту от кассовых машин(POS), интеллектуальный поиск (виртуальная линия/направление пересечения, вход/выход из зоны); веб-интерфейс; мониторинг через мобильные устройства (Android, iOS), Hanwha Security DDNS; интерфейсы: 2 порта USB, видеовыход 1хHDMI 4K (3840 x 2160), порт WAN 1Gbps; запись аудио на 8 каналов, кодеки G.711, G.726, AAC (16/48KHz); рабочая температура от +0°C до +40°C; питание 54V DC/ 1,67A (блок питания в комплекте), потребление Макс. 76,2W(1HDD, PoE вкл), Maкс. 8.1W(1HDD, PoE откл.) Вт., бюджет PoE Макс. 50W; размеры (ШхВхГ): 300.0 x 47.1 x 208.4 (1U )м; вес 1,01 кг., поддержка Р2Р подключения (QR код) | 397.23
| QRN-810P | 8-ми канальный сетевой видеорегистратор с поддержкой кодеков H.265/H.264/MJPEG; ONVIF; запись 100Мб/с, до 8Мп на канал, операционная система LINUX; без жесткого диска в комплекте, 1 порт e-SATA, суммарная ёмкость до 8 Тб; поддержка автоматической записи видео с карт памяти камер (Auto Recovery Backup); web-интерфейс; мониторинг через мобильные устройства (Android, iOS), интерфейсы: 2 порта USB 2.0, VGA, HDMI 4K (3840 x 2160), 2х100 Мб/с Base-T, запись аудио на 8 каналов, аудио выход; тревожные входы/выходы: 4/3; питание 12V DC, потребление 39,4 Вт., размеры: 300 x 48.0 x 208,7 мм, вес 1,66 кг., поддержка Р2Р подключения (QR код) | 381.95
| QRN-1610S | 16-ти канальный IP видеорегистратор с встроенным PoE коммутатором, H.265, H.264, MJPEG, поддержка WiseStream (H.265, H.264), CIF ~ 8Мпикс., 128 Мбит/с (H.265 4 Мп запись в реальном времени на 16 камеры); до 2 жестких дисков SATA до 6ТБ (до 12 ТБ суммарно), web-интерфейс (Google Chrome 47, MS Edge 20, MS Explorer 11, Apple Safari 9 (Mac OS X only); поддержка автоматической записи видео с карт памяти камер (Auto Recovery Backup); поиск по архиву: дата/время, фильтр детекторов от камер, поиск по тексту от кассовых машин(POS), интеллектуальный поиск (виртуальная линия/направление пересечения, вход/выход из зоны);приложение для мобильных устройств Wisenet mobile (Android, iOS): видео выход HDMI 4К (отображение до 16 каналов), поддержка двойного монитора: HDMI / VGA; тревожные контакты вх./вых. 4/2; запись аудио на 16 канала G.711, G.726, AAC (16/48KHz), аудио выход; WAN RJ-45 Gigabit ethernet x 1 порт, 16 портов PoE (PoE, 100Mbps), IPv4 / IPv6; USB x 3 порта; автоматический поиск и подключение камер (Plag & Play); поддержка соединения P2P (QR код); до 20 удаленных подключений (Поиск 3 / Живое видео Unicast 10 / Multicast 20); поддержка протоколов: TCP/IP, UDP/IP, RTP (UDP), RTP (TCP), RTSP, NTP, HTTP, DHCP (Server, Client), PPPoE, SMTP, ICMP, IGMP, ARP, DNS, DDNS, uPnP, HTTPS, SNMP, ONVIF (Profile-S), SUNAPI (Server, Client); питание 100 ~ 240V AC 50/60Hz, потребление - Макс. 158.2W(2HDDs, PoE вкл), Max. 34.6W(2HDDs, PoE откл.), бюджет PoE Макс. 100W; рабочая температура +0°C ~ +40°C, размеры: 370.0 x 44.0 x 320 мм, вес 2.79 кг. | 929.42
| XRN-410SP | 4-х канальный сетевой видеорегистратор с поддержкой кодеков H.265/H.264/MJPEG и встроенным PoE коммутатором 4-порта (PoE/PoE+, 100Mbps); поддержка ONVIF; запись 50Мб/с, до 8Мп на канал, операционная система LINUX; без жесткого диска в комплекте, 1 порт e-SATA, суммарная ёмкость до 8 Тб; поддержка автоматической записи видео с карт памяти камер (Auto Recovery Backup); web-интерфейс; мониторинг через мобильные устройства (Android, iOS), интерфейсы: 2 порта USB 2.0, VGA, HDMI 4K (3840 x 2160), порт WAN 1 Гб/с Base-T, запись аудио на 4 канала, аудио выход; тревожные входы/выходы: 4/2; питание 54V DC/ 1,67A, потребление 39,4 Вт., размеры: 300 x 48.0 x 208,7 мм, вес 1,69 кг., поддержка Р2Р подключения (QR код) | 463.43
| XRN-810SP | 8-ми канальный сетевой видеорегистратор с поддержкой кодеков H.265/H.264/MJPEG и встроенным PoE коммутатором 8-портов (PoE/PoE+, 100Mbps); поддержка ONVIF; запись 100Мб/с, до 8Мп на канал, операционная система LINUX; без жесткого диска в комплекте, 2 порта e-SATA, суммарная ёмкость до 16 Тб; поддержка автоматической записи видео с карт памяти камер (Auto Recovery Backup); web-интерфейс; мониторинг через мобильные устройства (Android, iOS), интерфейсы: 2 порта USB 2.0, VGA, HDMI 4K (3840 x 2160), порт 1 Гб/с Base-T, запись аудио на 8 каналов, аудио выход; тревожные входы/выходы: 4/3; питание 54V DC/ 1,67A, потребление 39,4 Вт., размеры: 300 x 48.0 x 208,7 мм, вес 1,69 кг. | 763.9
| XRN-1610 | Сетевой видеорегистратор до 16 каналов, H.265, H.264, MJPEG, поддержка WiseStream (H.265, H.264), CIF ~ 12Мпикс., 256 Мбит/с (H.265 4 Мп запись в реальном времени на 16 камер); до 8 жестких дисков SATA до 6Тбайт (до 48 Тбайт суммарно), iSCSI хранилища (Max. 384TB), Promise VessRaid R2600, web-интерфейс; мониторинг через мобильные устройства (Android, iOS), HDMI (до 4K, слежение по 32 каналам), Поддержка двойного монитора: HDMI / VGA; контакты вх./вых. 8/4, запись аудио на 32 канала G.711, G.726, AAC (16/48KHz), RJ-45, Gigabit ethernet x 2 порта, RS-232C, питание 100 ~ 240V AC 50/60Hz, потребление - TBD Вт., +0°C ~ +40°C, размеры: 440.0 x 88.0 x 384.8 мм, 4.86 кг. | 1324.1
NEW | XRN-1610A | Сетевой видеорегистратор до 16 каналов, H.265, H.264, MJPEG, поддержка WiseStream (H.265, H.264), CIF ~ 12Мпикс., 256 Мбит/с (H.265 4 Мп запись в реальном времени на 16 камер); до 8 жестких дисков SATA до 6Тбайт (до 48 Тбайт суммарно), iSCSI хранилища (Max. 384TB), Promise VessRaid R2600, web-интерфейс; мониторинг через мобильные устройства (Android, iOS), поддержка соединения P2P (QR код); HDMI (до 4K, слежение по 32 каналам), Поддержка двойного монитора: HDMI / VGA; контакты вх./вых. 8/4, запись аудио на 32 канала G.711, G.726, AAC (16/48KHz), RJ-45, Gigabit ethernet x 2 порта, RS-232C, питание 100 ~ 240V AC 50/60Hz, потребление - TBD Вт., +0°C ~ +40°C, размеры: 440.0 x 88.0 x 384.8 мм, 4.86 кг. | 1324.1
| XRN-1610S | Сетевой видеорегистратор до 16 каналов, H.265, H.264, MJPEG, поддержка WiseStream (H.265, H.264), CIF ~ 12Мпикс., 256 Мбит/с (H.265 4 Мп запись в реальном времени на 16 камер); до 4 жестких дисков SATA до 6Тбайт (до 48 Тбайт суммарно), iSCSI хранилища (Max. 384TB), Promise VessRaid R2600, web-интерфейс; мониторинг через мобильные устройства (Android, iOS), HDMI (до 4K, слежение по 16 каналам), Поддержка двойного монитора: HDMI / VGA; контакты вх./вых. 8/4, запись аудио на 16 каналов G.711, G.726, AAC (16/48KHz), RJ-45, Gigabit ethernet x 2 порта, RS-232C, питание 100 ~ 240V AC 50/60Hz, потребление - Max. 271.9W (4х HDD, PoE/PoE+ вкл.), Max. 51.9W (4х HDD, PoE/PoE+ выкл.), PoE/PoE+ Budget: Max. 220W; температура эксплуатации +0°C ~ +40°C, размеры: 440.0 x 88.0 x 384.8 мм, 5.1 кг. | 1578.73
NEW | XRN-1610SA | Сетевой видеорегистратор до 16 каналов, H.265, H.264, MJPEG, поддержка WiseStream (H.265, H.264), CIF ~ 12Мпикс., 256 Мбит/с (H.265 4 Мп запись в реальном времени на 16 камер); до 4 жестких дисков SATA до 6Тбайт (до 48 Тбайт суммарно), iSCSI хранилища (Max. 384TB), Promise VessRaid R2600, web-интерфейс; мониторинг через мобильные устройства (Android, iOS), поддержка соединения P2P (QR код); HDMI (до 4K, слежение по 16 каналам), Поддержка двойного монитора: HDMI / VGA; контакты вх./вых. 8/4, запись аудио на 16 каналов G.711, G.726, AAC (16/48KHz), RJ-45, Gigabit ethernet x 2 порта, RS-232C, питание 100 ~ 240V AC 50/60Hz, потребление - Max. 271.9W (4х HDD, PoE/PoE+ вкл.), Max. 51.9W (4х HDD, PoE/PoE+ выкл.), PoE/PoE+ Budget: Max. 220W; температура эксплуатации +0°C ~ +40°C, размеры: 440.0 x 88.0 x 384.8 мм, 5.1 кг. | 1578.73
| XRN-2010 | Сетевой видеорегистратор до 32 каналов, H.265, H.264, MJPEG, поддержка WiseStream (H.265, H.264), CIF ~ 12Мпикс., 256 Мбит/с (H.265 4 Мп запись в реальном времени на 32 камеры); до 8 жестких дисков SATA до 6Тбайт (до 48 Тбайт суммарно), iSCSI хранилища (Max. 384TB), Promise VessRaid R2600; поддержка резервирования записи в случае выхода регистратора из строя (Failover N+1); автоматическая запись архива с microSD карты; web-интерфейс; мониторинг через мобильные устройства (Android, iOS), HDMI (до 4K, слежение по 32 каналам), поддержка двойного монитора: HDMI / VGA; контакты вх./вых. 8/4, запись аудио на 32 канала G.711, G.726, AAC (16/48KHz), RJ-45, Gigabit ethernet x 2 порта, RS-232C, питание 100 ~ 240V AC 50/60Hz, потребление макс. 99W (338BTU, 6TB HDD x 8шт.), +0°C ~ +40°C, размеры: 440.0 x 88.0 x 384.8 мм, 4.86 кг. | 2546.34
NEW | XRN-2010A | Сетевой видеорегистратор до 32 каналов, H.265, H.264, MJPEG, поддержка WiseStream (H.265, H.264), CIF ~ 12Мпикс., 256 Мбит/с (H.265 4 Мп запись в реальном времени на 32 камеры); до 8 жестких дисков SATA до 6Тбайт (до 48 Тбайт суммарно), iSCSI хранилища (Max. 384TB), Promise VessRaid R2600; поддержка резервирования записи в случае выхода регистратора из строя (Failover N+1); автоматическая запись архива с microSD карты; web-интерфейс; мониторинг через мобильные устройства (Android, iOS), поддержка соединения P2P (QR код); HDMI (до 4K, слежение по 32 каналам), поддержка двойного монитора: HDMI / VGA; контакты вх./вых. 8/4, запись аудио на 32 канала G.711, G.726, AAC (16/48KHz), RJ-45, Gigabit ethernet x 2 порта, RS-232C, питание 100 ~ 240V AC 50/60Hz, потребление макс. 99W (338BTU, 6TB HDD x 8шт.), +0°C ~ +40°C, размеры: 440.0 x 88.0 x 384.8 мм, 4.86 кг. | 2546.34
| XRN-2011 | Сетевой видеорегистратор до 32 каналов, H.265, H.264, MJPEG, поддержка WiseStream (H.265, H.264), CIF ~ 12Мпикс., 256 Мбит/с (H.265 4 Мп запись в реальном времени на 32 камеры), 100Mbps (RAID 5 вкл.); до 8 жестких дисков с горячей заменой (Hot swap) SATA до 6Тбайт (до 48 Тбайт суммарно), Max. 36TB (RAID 5 вкл.); iSCSI хранилища (Max. 384TB), Promise VessRaid R2600, RAID 5 (Array size : 4 HDD x 2 array); поддержка резервирования записи в случае выхода регистратора из строя (Failover N+1); автоматическая запись архива с microSD карты; web-интерфейс; мониторинг через мобильные устройства (Android, iOS), HDMI (до 4K, слежение по 32 каналам), поддержка двойного монитора: HDMI / VGA; контакты вх./вых. 8/4, запись аудио на 32 канала G.711, G.726, AAC (16/48KHz), RJ-45, Gigabit ethernet x 2 порта, RS-232C, питание 100 ~ 240V AC 50/60Hz, потребление макс. 99W (338BTU, 6TB HDD x 8ea), +0°C ~ +40°C, размеры: 440.0 x 88.0 x 384.8 мм, 5.43 кг. | 3692.19
NEW | XRN-2011A | Сетевой видеорегистратор до 32 каналов, H.265, H.264, MJPEG, поддержка WiseStream (H.265, H.264), CIF ~ 12Мпикс., 256 Мбит/с (H.265 4 Мп запись в реальном времени на 32 камеры), 100Mbps (RAID 5 вкл.); до 8 жестких дисков с горячей заменой (Hot swap) SATA до 6Тбайт (до 48 Тбайт суммарно), Max. 36TB (RAID 5 вкл.); iSCSI хранилища (Max. 384TB), Promise VessRaid R2600, RAID 5 (Array size : 4 HDD x 2 array); поддержка резервирования записи в случае выхода регистратора из строя (Failover N+1); автоматическая запись архива с microSD карты; web-интерфейс; мониторинг через мобильные устройства (Android, iOS), поддержка соединения P2P (QR код); HDMI (до 4K, слежение по 32 каналам), поддержка двойного монитора: HDMI / VGA; контакты вх./вых. 8/4, запись аудио на 32 канала G.711, G.726, AAC (16/48KHz), RJ-45, Gigabit ethernet x 2 порта, RS-232C, питание 100 ~ 240V AC 50/60Hz, потребление макс. 99W (338BTU, 6TB HDD x 8ea), +0°C ~ +40°C, размеры: 440.0 x 88.0 x 384.8 мм, 5.43 кг. | 3692.19
| XRN-3010 | Сетевой видеорегистратор до 64 каналов, H.265, H.264, MJPEG, поддержка WiseStream (H.265, H.264), CIF ~ 12Мпикс., 300 Мбит/с запись; до 8 жестких дисков SATA до 8Тбайт (до 64 Тбайт суммарно), iSCSI хранилища; поддержка резервирования записи в случае выхода регистратора из строя (Failover N+1); автоматическая запись архива с microSD карты; web-интерфейс; мониторинг через мобильные устройства (Android, iOS), HDMI до 4K, поддержка двойного монитора: HDMI / VGA; контакты вх./вых. 8/4, запись аудио на 64 канала G.711, G.726, AAC (16/48KHz), RJ-45, Gigabit ethernet x 2 порта, RS-232C, питание 100 ~ 240V AC 50/60Hz, потребление макс. 99Вт., +0°C ~ +40°C, размеры: 440.0 x 88.0 x 384.8 мм, 4,86 кг. | 2711.86
NEW | XRN-3010A | Сетевой видеорегистратор до 64 каналов, H.265, H.264, MJPEG, поддержка WiseStream (H.265, H.264), CIF ~ 12Мпикс., 300 Мбит/с запись; до 8 жестких дисков SATA до 8Тбайт (до 64 Тбайт суммарно), iSCSI хранилища; поддержка резервирования записи в случае выхода регистратора из строя (Failover N+1); автоматическая запись архива с microSD карты; web-интерфейс; мониторинг через мобильные устройства (Android, iOS), поддержка соединения P2P (QR код); HDMI до 4K, поддержка двойного монитора: HDMI / VGA; контакты вх./вых. 8/4, запись аудио на 64 канала G.711, G.726, AAC (16/48KHz), RJ-45, Gigabit ethernet x 2 порта, RS-232C, питание 100 ~ 240V AC 50/60Hz, потребление макс. 99Вт., +0°C ~ +40°C, размеры: 440.0 x 88.0 x 384.8 мм, 4,86 кг. | 2953.75
| PRN-4011 | Сетевой видеорегистратор до 64 каналов, с поддержкой кодеков H.265/H.264/MJPEG, поддержка WiseStream (H.265, H.264), поддержка ONVIF; CIF ~ 12Мпикс., 400 Мбит/с запись; до 12 жестких дисков SATA до 8Тбайт (до 96Тбайт суммарно), iSCSI хранилище (макс. 192 ТБ); RAID-5/6; поддержка резервирования записи в случае выхода регистратора из строя (Failover N+1); автоматическая запись архива с microSD карты (ARB); web-интерфейс; мониторинг через мобильные устройства (Android, iOS), HDMI до 4K (3840 x 2160), поддержка двойного монитора: HDMI / VGA; контакты вх./вых. 4/4, запись аудио на 64 канала G.711, G.726, AAC (16/48KHz), 4 разъема RJ-45 (LAN/WAN, 1 Гбит/с), 2 модуля SFP 1000 Мбит/с; RS-232C, питание 100 ~ 240V AC 50/60Hz, потребление макс. 99Вт., +0°C ~ +40°C, размеры: 436.0 x 132.0 x 450.0 мм (3U), 11 кг. | 6353.12
| TRM-810S | IP видеорегистратор в промышленном исполнении на 8 каналов с поддержкой PoE и сертификатом для использовании на транспорте, поддержка кодеков H.265/H.264/MJPEG, поддержка WiseStream (H.265, H.264), поддержка ONVIF; CIF ~ 8Мпикс., 80 Мбит/с запись; до 2 жестких дисков SATA 2.5", до 4Тбайт (горячая замена); RAID-1; автоматическая запись архива с microSD карты (ARB); встроенный GPS/ГЛОНАСС; поддержка 3G/LTE роутера (USB); поддержка карт Google Map; web-интерфейс; мониторинг через мобильные устройства (Android, iOS)/ПО SSM transportation; поддержка SDK/CGI (SUNAPI) для интеграции со сторонним ПО; видеовыходы HDMI : до 4K (3840 x 2160), VGA : до 1080p; USBx2 шт.; сухие контакты вх./вых. 6/4, запись аудио на 8 каналов G.711, G.726, AAC (16/48KHz), встроенный PoE коммутатор на 8 портов RJ-45 (TBDВт), 1 порт 1000 Мбит/с (LAN/WAN, разъем RJ-45); питание 9 ~ 36V DC, потребление макс. TBD, рабочая температура -20°C ~ +70°C, размеры: - мм, вес TBD кг.; металлический корпус, безвентиляторное охлаждение; в комплекте Control Box: тревожная кнопка, G-сенсор; сертификаты EN-50155 (Rail shock / Vib), EN-50121-4 (Railway EMC), EN-61373 (Railway Safety) | 2673.66
| TRM-1610S | Сетевой видеорегистратор в промышленном исполнении на 16 каналов с сертификатом для использовании на транспорте, поддержка кодеков H.265/H.264/MJPEG, поддержка WiseStream (H.265, H.264), поддержка ONVIF; CIF ~ 12Мпикс., 128 Мбит/с запись; до 2 жестких дисков SATA 2.5", до 4Тбайт (горячая замена); RAID-1; автоматическая запись архива с microSD карты (ARB); встроенный Wi-Fi модуль 802.11n/ac (2 антенны в комплекте); встроенный GPS/ГЛОНАСС; поддержка 3G/LTE роутера (USB); поддержка карт Google Map; web-интерфейс; мониторинг через мобильные устройства (Android, iOS)/ПО SSM transportation; поддержка SDK/CGI (SUNAPI) для интеграции со сторонним ПО; HDMI 4К/VGA; USBx3 шт. (1хM12, 2хUSB-A); сухие контакты вх./вых. 16/6, запись аудио на 16 каналов G.711, G.726, AAC (16/48KHz), встроенный PoE коммутатор на 4 порта RJ-45 (32Вт), 2 порта 1000 Мбит/с (LAN/WAN, разъем RJ-45); питание 9 ~ 36V DC, потребление макс. 93 Вт, рабочая температура -40°C ~ +70°C, размеры: 250.0 x 99.0 x 303.0 мм, вес 7,35 кг.; металлический корпус, безвентиляторное охлаждение; в комплекте Control Box: тревожная кнопка, G-сенсор; сертификаты EN-50155 (Rail shock / Vib), EN-50121-4 (Railway EMC) | 3437.56
| TRM-1610M | Сетевой видеорегистратор в промышленном исполнении на 16 каналов с сертификатом для использовании на транспорте, поддержка кодеков H.265/H.264/MJPEG, поддержка WiseStream (H.265, H.264), поддержка ONVIF; CIF ~ 12Мпикс., 128 Мбит/с запись; до 2 жестких дисков SATA 2.5", до 4Тбайт (горячая замена); RAID-1; автоматическая запись архива с microSD карты (ARB); встроенный Wi-Fi модуль 802.11n/ac (2 антенны в комплекте); встроенный GPS/ГЛОНАСС; поддержка 3G/LTE роутера (USB); поддержка карт Google Map; web-интерфейс; мониторинг через мобильные устройства (Android, iOS)/ПО SSM transportation; поддержка SDK/CGI (SUNAPI) для интеграции со сторонним ПО; HDMI 4К/VGA; USBx3 шт. (1хM12, 2хUSB-A); сухие контакты вх./вых. 16/6, запись аудио на 16 каналов G.711, G.726, AAC (16/48KHz), встроенный PoE коммутатор на 4 порта M12 (32Вт), 2 порта 1000 Мбит/с (LAN/WAN, разъем M12); питание 9 ~ 36V DC, потребление макс. 93 Вт, рабочая температура -40°C ~ +70°C, размеры: 250.0 x 99.0 x 303.0 мм, вес 7,35 кг.; металлический корпус, безвентиляторное охлаждение; в комплекте Control Box: тревожная кнопка, G-сенсор; сертификаты EN-50155 (Rail shock / Vib), EN-50121-4 (Railway EMC) | 4950.08
| SPZ-NK110 | Дополнительные салазки для жесткого диска для регистраторов серии TRM, используются для быстрой замены жесткого диска | 91.67
| SRB-160S | Внешнее хранилище iSCSI на 16 дисков, cкорость записи 800 Мб/сек., до 16 жестких дисков HDD (макс. 128TБ, диски не входят в комплект поставки), горячая замена Hot-Swap, RAID 0 / 10 / 5 / 6, RAID5 + Hotstandby, легкая конфинурация настройка одним касанием размера RAID, подключение до 8 регистраторов, настройка через веб-страницу & программное обеспечение, 4 гигабитных сетевых порта RJ-45 (Gigabit Ethernet), 3U шасси с фронтальным замком; поддерживаемые протоколы iSCSI (IP-SAN), DHCP, HTTP, TCP/IP, UDP/IP, SNMP v1/v2c/v3, SMTP, DNS, NTP, HTTPS; резервирование по схеме N+1, балансировка нагрузки; USB х 2 шт., RS-232C; +0°C ~ +40°C; 100 ~ 240 VAC ±10%; 50/60 Hz, 8.5 ~ 4A (2 встроенных блока питания); потребление макс. 300W; размеры 441.5 x 132.6 x 595 мм; вес 15,2 кг | 7257.07
Промышленные PoE коммутаторы
| SPN-10080P | Промышленный PoE коммутатор на 8 портов с сертификатом для использования на транспорте, 8PoE/PoE+ разъем RJ-45 (IEEE 802.3af/at), PoE бюджет 64Вт; 2 порта RJ-45 1Гбит/сек (LAN/WAN); безвентиляторное охлаждение; питание 9 ~ 36V DC, потребление 95Вт; рабочая температура -40°C ~ +75°C, размеры 270.0 x 125.6 x 95.8 мм; вес 2,6 кг; материал - алюминий; сертификат EN-50155 | 592.19
| SPN-10080PM | Промышленный PoE коммутатор на 8 портов с сертификатом для использования на транспорте, 8PoE/PoE+ разъем М12 (D-code, 4P female) IEEE 802.3af/at, PoE бюджет 64Вт; 2 порта М12 (A-code, 8P female) 1Гбит/сек (LAN/WAN); безвентиляторное охлаждение; питание 9 ~ 36V DC, потребление 95Вт; рабочая температура -40°C ~ +75°C, размеры 270.0 x 125.6 x 95.8 мм; вес 2,68 кг; материал - алюминий; сертификат EN-50155 | 800.64
IP кодеры
NEW | SPE-110P | 1 канальный IP видео кодер для оцифровки аналоговых камер формата CVBS, AHD(2/4MП), CVI(2MП), TVI(2MП); 1 видео входа BNC, 1.0V / 75Ω композитный PAL; видеовыход 1 HDMI (мультикартинка, 1920 x 1080); встроенная видео аналитика (детектор движения 4 зоны, потеря видео, внешнее воздействие, потеря сети), приватные маски х 4; RS-485/422, протоколы управления SAMSUNG-T, PELCO-P/D; Pelco-C (Coaxitron), AHD : ACP (AHD Coax protocol); сетевой разъем 1хRJ-45 (10/100 BASE-T); формат сжатия видео H.264 (MPEG-4 Part 10/AVC), MJPEG; поддерживаемые разрешения 4MП, 1920 x 1080, 1280 x 720, 928 x 576, 704 x 576, 704 x 288, 640x360, 352x288; до 3-х видеопотоков на канал Main Stream: 4MП : 15 кадр/канал, 1080p/720p/WD1/4CIF/CIF : 25 кадр/канал; Sub Stream: WD1/4CIF : 12 кадр/канал, 2CIF/CIF/QVGA/QCIF : 25 кадр/канал; MJPEG: 2 кадра @ 1920x1080, 1280x720, 960H, D1; до 20-ти пользователей Unicast Mode; поддержка ONVIF profile S, SUNAPI (HTTP API); рабочая температура -10°C ~ +50°C; питание 12V DC, PoE(IEEE 802.3af), макс. 3.6Вт (12V), макс. 4.0Вт (PoE); размеры 43.0 x 29.2 x 94.15 мм; вес 104 гр. | 272.41
| SPE-410P | 4-х канальный IP-кодер для оцифровки аналоговых камер формата CVBS, AHD(2/4MП), CVI(2MП), TVI(2MП); 4 видео входа BNC, 1.0V / 75Ω композитный PAL; видеовыход 1 HDMI (мультикартинка, 1920 x 1080); встроенная видео аналитика (детектор движения, потеря видео, внешнее воздействие, потеря сети, тревожный датчик), приватные маски х 4; сухие контакты I/O - 4 вход./2 вых.; поддержка аудио - 4 вход./1 вых., кодек сжатия G.711 u-law; RS-485 (полудуплекс), протоколы управления SAMSUNG-T, PELCO-P/D; Pelco-C (Coaxitron), AHD : ACP (AHD Coax protocol); сетевой разъем 1хRJ-45 (10/100/1000 BASE-T); формат сжатия видео H.264 (MPEG-4 Part 10/AVC); поддерживаемые разрешения 4M, 1920 x 1080, 1280 x 720, 928 x 576, 928 x288, 704 x 576, 704 x 288, 352 x 288; до 3-х видеопотоков на канал Main Stream: 4MP : 15 кадр/канал, 1080p/720p/WD1/4CIF/CIF : 25 кадр/канал; Sub Stream: WD1/4CIF : 12 кадр/канал, 2CIF/CIF/QVGA/QCIF : 25 кадр/канал; MJPEG: 2 кадра @ 1920x1080, 1280x720, 960H, D1; до 10-ти пользователей Unicast Mode; поддержка ONVIF profile S, SUNAPI (HTTP API); рабочая температура -10°C ~ +50°C; питание 12V DC, PoE(IEEE 802.3af), макс. 9.6Вт (12V, 0.8A); размеры 178.0x 34.0 x127.8.0 мм; вес 540 гр.; | 495.06
| SPE-1610P | 16-ти канальный IP-кодер для оцифровки аналоговых камер формата CVBS, AHD(2/4MП), CVI(2MП), TVI(2MП); 16 видео входов BNC, 1.0V / 75Ω композитный PAL; видеовыход 1 HDMI (мультикартинка, 1920 x 1080); встроенная видео аналитика (детектор движения, потеря видео, внешнее воздействие, потеря сети, тревожный датчик), приватные маски х 4; сухие контакты I/O - 16 вход./4 вых.; поддержка аудио - 4 вход./1 вых., кодек сжатия G.711 u-law; RS-485 (полудуплекс), протоколы управления SAMSUNG-T, PELCO-P/D; Pelco-C (Coaxitron), AHD : ACP (AHD Coax protocol); сетевой разъем 1хRJ-45 (10/100/1000 BASE-T); формат сжатия видео H.264 (MPEG-4 Part 10/AVC); поддерживаемые разрешения 4M, 1920 x 1080, 1280 x 720, 928 x 576, 928 x288, 704 x 576, 704 x 288, 352 x 288; до 3-х видеопотоков на канал Main Stream: 4MP : 15 кадр/канал, 1080p/720p/WD1/4CIF/CIF : 25 кадр/канал; Sub Stream: WD1/4CIF : 12 кадр/канал, 2CIF/CIF/QVGA/QCIF : 25 кадр/канал; MJPEG: 2 кадра @ 1920x1080, 1280x720, 960H, D1; до 10-ти пользователей Unicast Mode; поддержка ONVIF profile S, SUNAPI (HTTP API); рабочая температура -10°C ~ +50°C; питание 12V DC, макс. 24Вт (12V, 2A); размеры 370.0 x 50.7 x 320.0 мм; вес 2,25 кг. | 1312.28
IP декодеры
| SPD-150P | IP видео декодер на 48 IP камер (HDMI : 32CH, VGA : 16CH, CVBS : 1CH), встроенный веб-интерфейс; поддержка кодеков H.265/H.264/MJPEG; поддержка протоколов стандарта ONVIF Profile S и протоколов RTP/RTSP; порт RJ-45 (10/100/1000 BASE-T); разъемы для вывода изображения на монитор: HDMI до 4К, VGA (DB15), CVBS (BNC); 2xUSB 2.0; линейный аудио выход (G.711 / G.726 / AAC); декодирование сигнала 30кадр/сек при разрешении 8MП, поддержка камер до 12MП; поддержка отображения вертикальных изображений Hallway View; питание DC12V, PoE; 8.4W (12V DC), Max. 8.4W (PoE); +0°C ~ +40°C, размеры 178.0 x 34.0 x 187.8 мм, вес 0.68 кг. | 821.96
| SPD-1660RP | IP видео декодер на 16 мониторов, корзина для установки плат SPD-260BP; HDMI 16 мониторов (8 до 4K, 8 до 1080p) или VGA 16 мониторов до 1080p; макс. количество каналов видео: 32 канала при разрешении 4K@30кадр/сек, 48 каналов при разрешении 5MП@30кадр/сек, 64 канала при разрешении 4MП@30кадр/сек, 80 каналов при разрешении 3MП@30кадр/сек, 128 каналов при разрешении 2MП (1080P)@30кадр/сек; сетевой порт RJ-45 (10/10/1,000 BASE-T); пропускная способность сеть/декодирование - 512Mbps / 600Mbps; поддержка до 20 раскладок на монитор; RS-485; 2 порта USB 2.0; аудио выход, кодек G.711, G.726, AAC; тревожные входы/выходы - 16/8; протоколы SUNAPI (2.3 и выше), SVNP; управление через Wisenet SSM, Web-интерфейс; питание 100 ~ 240V AC; макс. 90Вт (с 8 подключенными платами SPD-260BP); рабочая температура +0°C ~ +40°C; размеры 487.8 x 187.0 x 363.4 мм; вес 6.79 кг. (без SPD-260BP) | 1456.78
| SPD-260BP | IP видео декодер плата на 2 монитора; видеовыход HDMI x 2 шт. (1 до 4K, 1 до 1080p), VGA x 2 шт. до 1080р; кодек H.265 / H.264 / MJPEG; поддерживаемые разрешения 12MП (4000x3000), 8MП (4096x2160), 5MП (2592 x 1944), 3MП (2048 x 1536), 2MП (1920 x 1080, 1600 x 1200), 1.3MП и ниже, поддержка Hallway отображения (1080 x 1920, 720 x 1280); количество каналов декодирования: 4 канала при разрешении 4K@30кадр/сек, 16 каналов при разрешении 2MП (1080P)@30кадр/сек; максимальное разрешение до 12МП; поддержка до 20 расладок на монитор; видеовход для подачи изображения от сторонних систем HDMI до 1080р; аудиовыход, кодек G.711, G.726, AAC; макс. потребление 9Вт; рабочая температура +0°C ~ +40°C; размеры 173.6 x 40.4 x 158.9 мм; вес 284 гр. | 831.43
Сетевые пульты управления (джойстики)
| SPC-2000 | Пульт управления с джойстиком сетевой, перемещение в 3-х осях, подключение по USB 2/0, Direct X, 157 х 127 х168мм, 440г. | 639.56
| SPC-7000 | Пульт управления сетевой универсальный с джойстиком, клавиатурой и прокруткой по архиву; поддержка IP камер, аналоговых регистраторов и аналоговых камер; перемещение в 3-х осях, подключение по Ethernet RJ-45, USBх2, Direct X, RS-485; встроенный сенсорный экран 5" TFT touch LCD; управление до 225 IP камер, до 9 операторов + 1 администратор; экспорт скриншотов на USB флеш-карту; питание 12V DC, мощность Max. 6.4W; размеры 459.1 x 59.1 x 177.9 мм., вес 1,5 кг. | 1203.33
Базовое программное обеспечение Wisenet SSM 2.0
| SSW-CH00L | Базовая лицензия Wisenet SSM для управления системой видеонаблюдения до 10000 камер при использовании IP/аналоговых регистраторов , интеллектуальный поиск по архиву, поддержка ONVIF, интеграция с СКУД Samsung WACS | 2368.74
| SSW-CH01L | Лицензия на 1 канал записи, поддержка ONVIF (Profile S), 400 Мбит/сек, H.265, H.264. MPEG4, JPEG, до 128 камер на сервер | 82.92
| SSW-CH04L | Лицензия на 4 канала записи, поддержка ONVIF (Profile S), 400 Мбит/сек, H.265, H.264. MPEG4, JPEG, до 128 камер на сервер | 320
| SSW-CH08L | Лицензия на 8 каналов записи, поддержка ONVIF (Profile S), 400 Мбит/сек, H.265, H.264. MPEG4, JPEG, до 128 камер на сервер | 640
| SSW-CH16L | Лицензия на 16 каналов записи, поддержка ONVIF (Profile S), 400 Мбит/сек, H.265, H.264. MPEG4, JPEG, до 128 камер на сервер | 1280
| SSW-CH32L | Лицензия на 32 канала записи, поддержка ONVIF (Profile S), 400 Мбит/сек, H.265, H.264. MPEG4, JPEG, до 128 камер на сервер | 2560
| SSW-CH64L | Лицензия на 64 канала записи, поддержка ONVIF (Profile S), 400 Мбит/сек, H.265, H.264. MPEG4, JPEG, до 128 камер на сервер | 5120
| SSW-CH128L | Лицензия на 128 канала записи, поддержка ONVIF (Profile S), 400 Мбит/сек, H.265, H.264. MPEG4, JPEG, до 128 камер на сервер | 7820
| SSW-VD10L | Лицензия для управления видеостеной до 4-x мониторов, возможность расширения до 36 мониторов | 473.75
Программное обеспечение Wisenet SSM Transportation
NEW | SSM-SM10LT | Базовая лицензия Wisenet SSM Transportation для управления системой видеонаблюдения на транспорте до 1280 регистраторов (20480 каналов видео). Поддержка кодеков H.265, H.264, JPEG; поддержка камер "рыбий глаз"; поддержка кодеков сжатия аудио G.711, G.726; Google Online Map; до 5 рабочих мест на систему. Рекомендованные характеристики ПК: CPU Intel Core i7-4770@3.40GHz, RAM 8GB or more, HDD 500GB or more Windows7/8/10 64bit, Windows Server 2012 64bit | 3126.74
NEW | SSM-AR30LT | Лицензия на 128 каналов записи, автоматический Backup видео архива от транспортных регистраторов; 400 Мбит/сек, H.265, H.264. MPEG4, JPEG, до 128 камер на сервер. Рекомендованные характеристики ПК: CPU Intel Core i7-4770@3.40GHz, RAM 16GB or more, HDD 2TB or more, Windows7/8/10 64bit, Windows Server 2012 64bit | 6632.47
Программное обеспечение Wisenet Retail Insight
NEW | SSI-CR01L | Лицензия Wisenet Retail Insight на 1 канал для сбора статистических данных от камер серии Wisenet X (подсчет людей (People counting), горячая карта (Heatmap), управление очередью (Queue management). Рекомендованные характеристики ПК: CPU : Intel i7-4770@3.40GHz, RAM : 16GB, OS : Windows 7 / 8 / 8.1 / 10 (64bit) | 284.25
NEW | SSI-CR04L | Лицензия Wisenet Retail Insight на 4 канала для сбора статистических данных от камер серии Wisenet X (подсчет людей (People counting), горячая карта (Heatmap), управление очередью (Queue management). Рекомендованные характеристики ПК: CPU : Intel i7-4770@3.40GHz, RAM : 16GB, OS : Windows 7 / 8 / 8.1 / 10 (64bit) | 1136.99
NEW | SSI-CR08L | Лицензия Wisenet Retail Insight на 8 каналов для сбора статистических данных от камер серии Wisenet X (подсчет людей (People counting), горячая карта (Heatmap), управление очередью (Queue management). Рекомендованные характеристики ПК: CPU : Intel i7-4770@3.40GHz, RAM : 16GB, OS : Windows 7 / 8 / 8.1 / 10 (64bit) | 2273.98
NEW | SSI-CR16L | Лицензия Wisenet Retail Insight на 16 каналов для сбора статистических данных от камер серии Wisenet X (подсчет людей (People counting), горячая карта (Heatmap), управление очередью (Queue management). Рекомендованные характеристики ПК: CPU : Intel i7-4770@3.40GHz, RAM : 16GB, OS : Windows 7 / 8 / 8.1 / 10 (64bit) | 4547.98
NEW | SSI-CR32L | Лицензия Wisenet Retail Insight на 32 канала для сбора статистических данных от камер серии Wisenet X (подсчет людей (People counting), горячая карта (Heatmap), управление очередью (Queue management). Рекомендованные характеристики ПК: CPU : Intel i7-4770@3.40GHz, RAM : 16GB, OS : Windows 7 / 8 / 8.1 / 10 (64bit) | 9095.97
NEW | SSI-CR64L | Лицензия Wisenet Retail Insight на 64 канала для сбора статистических данных от камер серии Wisenet X (подсчет людей (People counting), горячая карта (Heatmap), управление очередью (Queue management). Рекомендованные характеристики ПК: CPU : Intel i7-4770@3.40GHz, RAM : 16GB, OS : Windows 7 / 8 / 8.1 / 10 (64bit) | 18191.92
NEW | SSI-CR128L | Лицензия Wisenet Retail Insight на 128 каналов для сбора статистических данных от камер серии Wisenet X (подсчет людей (People counting), горячая карта (Heatmap), управление очередью (Queue management). Рекомендованные характеристики ПК: CPU : Intel i7-4770@3.40GHz, RAM : 16GB, OS : Windows 7 / 8 / 8.1 / 10 (64bit) | 21816.09
Цифровые мультиформатные камеры стандарта 1080p AHD/TVI/CVI/CVBS
| HCB-6000P | Мультиформатная корпусная камера, высокого разрешения FULL HD 1080p AHD / TVI / CVI / CVBS, с функцией день-ночь (эл.мех. ИК фильтр), 1/2.8" CMOS, без объектива, С/CS, поддержка объективов P-iris, 1920х1080, 30 к/с, цвет 0.09 люкс. (F1.2)/ монохр. 0.009Lux(F1.2), 1 BNC (AHD / TVI / CVI / CVBS на выбор), BLC, компенсация встречной засветки HLC, WB, AGC, OSD, WDR 120ДБ, фильтр шумоподавления SSNRIV, маскинг зон (4 зоны), детектор движения (4 зоны), антитуман Defog; электронный затвор 1сек. ~ 1/12,000сек.; передача видео сигнала до 500 м., RS-485: Samsung T/E, Pelco D/P, Panasonic Bosch, Honeywell, Vicon, GE, AD; Coax : Pelco-C(coaxitron), ACP(AHD Coax Protocol); 1 тревожный выход (детектор движения); питание AC 24V/DC 12V, потребляемая мощность: макс. 3.5Вт. ; -10°C ~ +55°C, 68.4 × 59.6 × 92.7 мм, вес 231 гр. | 123.99
| HCB-6000PH | Мультиформатная корпусная камера, высокого разрешения FULL HD 1080p AHD / TVI / CVI / CVBS, с функцией день-ночь (эл.мех. ИК фильтр), 1/2.8" CMOS, без объектива, С/CS, поддержка объективов P-iris, 1920х1080, 30 к/с, цвет 0.04 люкс. (F1.2)/ монохр. 0.004Lux(F1.2), 1 BNC (AHD / TVI / CVI / CVBS на выбор), BLC, компенсация встречной засветки HLC, WB, AGC, OSD, WDR 120ДБ, фильтр шумоподавления SSNRIV, маскинг зон (4 зоны), детектор движения (4 зоны), антитуман Defog; электронный затвор 1сек. ~ 1/12,000сек.; передача видео сигнала до 500 м., RS-485: Samsung T/E, Pelco D/P, Panasonic Bosch, Honeywell, Vicon, GE, AD; Coax : Pelco-C(coaxitron), ACP(AHD Coax Protocol); 1 тревожный выход (детектор движения); питание AC 220V, потребляемая мощность: макс. 3.5Вт. ; -10°C ~ +55°C, 68.4 × 59.6 × 92.7 мм, вес 231 гр. | 151.27
| HCB-6001P | Мультиформатная корпусная камера, высокого разрешения FULL HD 1080p AHD / TVI / CVI / CVBS, с функцией день-ночь (эл.мех. ИК фильтр), 1/2.8" CMOS, без объектива, С/CS, поддержка объективов P-iris, 1920х1080, 30 к/с, цвет 0.09 люкс. (F1.2)/ монохр. 0.009Lux(F1.2), 1 BNC (AHD / TVI / CVI / CVBS на выбор), сервопривод на матрице для автоматической подстройки фокуса (Simple Focus); BLC, компенсация встречной засветки HLC, WB, AGC, OSD, WDR 120ДБ, фильтр шумоподавления SSNRIV, маскинг зон (4 зоны), детектор движения (4 зоны), антитуман Defog; электронный затвор 1сек. ~ 1/12,000сек.; передача видео сигнала до 500 м., RS-485: Samsung T/E, Pelco D/P, Panasonic Bosch, Honeywell, Vicon, GE, AD; Coax : Pelco-C(coaxitron), ACP(AHD Coax Protocol); 1 тревожный выход (детектор движения); питание AC 24V/DC 12V, потребляемая мощность: макс. 6Вт. ; -10°C ~ +55°C, 73.1× 67.2 × 123.9 мм, вес 287 гр. | 166.15
| HCD-6070RP | Мультиформатная внутренняя купольная камера высокого разрешения FULL HD 1080p AHD / TVI / CVI / CVBS, с функцией день-ночь (эл.мех. ИК фильтр) и ИК-подсветкой до 20 метров, 1/2.8" CMOS разрешение 1,984(H) x 1,105(V) 2.19MП, варифокальный объектив 2.7 ~ 12 мм (4,4х); углы обзора Гор.: 108.78˚(Wide) ~ 32.27˚(Tele) / Верт.: 57.22˚(Wide) ~ 18.15˚(Tele); 0.11 люкс (F1.4)/0 люкс c ИК-подсветкой, 1920х1080, 30fps@1080p, 30fps@720p, WDR 120Дб, фильтр шумоподавления SSNRIV, детектор движения 4-х зонный, 4-е зоны маскирования, антитуман (Defog), электронный затвор 1сек. ~ 1/12,000сек.; тревожные входы/выходы: 1 выход (при срабатывании детектора движения); передача видео до 500 м., протоколы управления AHD : ACP (AHD Coax Protocol), CVBS : Pelco-C (Coaxitron), CCP (CVI Coax Protocol), TCP (TVI Coax Protocol), RS-485; питание DC 12V/ AC 24V, макс. 4.2Вт.; -10°C ~ +55°C; Ø119.8 x 98.5 мм., вес 360 гр. | 181.02
| HCD-6080RP | Мультиформатная внутренняя купольная камера высокого разрешения FULL HD 1080p AHD / TVI / CVI / CVBS, с функцией день-ночь (эл.мех. ИК фильтр) и ИК-подсветкой до 20 метров, 1/2.8" CMOS разрешение 1,984(H) x 1,105(V) 2.19MП, моторизованный варифокальный объектив 2.7 ~ 12 мм (4,4х), функция Simple Focus; углы обзора Гор.: 108.78˚(Wide) ~ 32.27˚(Tele) / Верт.: 57.22˚(Wide) ~ 18.15˚(Tele); 0.11 люкс (F1.4)/0 люкс c ИК-подсветкой, 1920х1080, 30fps@1080p, 30fps@720p, WDR 120Дб, фильтр шумоподавления SSNRIV, детектор движения 4-х зонный, 4-е зоны маскирования, антитуман (Defog), электронный затвор 1сек. ~ 1/12,000сек.; тревожные входы/выходы: 1 выход (при срабатывании детектора движения); передача видео до 500 м., протоколы управления AHD : ACP (AHD Coax Protocol), CVBS : Pelco-C (Coaxitron), CCP (CVI Coax Protocol), TCP (TVI Coax Protocol), RS-485; питание DC 12V/ AC 24V, макс. 6Вт.; -10°C ~ +55°C; Ø119.8 x 98.5 мм., вес 500 гр. | 200.87
| HCV-6070RP | Мультиформатная уличная антивандальная купольная камера высокого разрешения FULL HD 1080p AHD / TVI / CVI / CVBS, с функцией день-ночь (эл.мех. ИК фильтр) и ИК-подсветкой до 30 метров, 1/2.8" CMOS разрешение 1,984(H) x 1,105(V) 2.19MП, варифокальный объектив 2.7 ~ 12 мм (4,4х); углы обзора Гор.: 108.78˚(Wide) ~ 32.27˚(Tele) / Верт.: 57.22˚(Wide) ~ 18.15˚(Tele); 0.11 люкс (F1.4)/0 люкс c ИК-подсветкой, 1920х1080, 30fps@1080p, 30fps@720p, WDR 120Дб, фильтр шумоподавления SSNRIV, детектор движения 4-х зонный, 4-е зоны маскирования, антитуман (Defog), электронный затвор 1сек. ~ 1/12,000сек.; тревожные входы/выходы: 1 выход (при срабатывании детектора движения); передача видео до 500 м., протоколы управления AHD : ACP (AHD Coax Protocol), CVBS : Pelco-C (Coaxitron), CCP (CVI Coax Protocol), TCP (TVI Coax Protocol), RS-485; питание DC 12V/ AC 24V, макс. 4.2Вт.; -30°C ~ +55°C; IP66, IK10, Ø137 x 106.1 мм., вес 716 гр. | 205.81
| HCV-6080RP | Мультиформатная уличная антивандальная купольная камера высокого разрешения FULL HD 1080p AHD / TVI / CVI / CVBS, с функцией день-ночь (эл.мех. ИК фильтр) и ИК-подсветкой до 20 метров, 1/2.8" CMOS разрешение 1,984(H) x 1,105(V) 2.19MП, моторизованный варифокальный объектив 2.7 ~ 12 мм (4,4х), функция Simple Focus; углы обзора Гор.: 108.78˚(Wide) ~ 32.27˚(Tele) / Верт.: 57.22˚(Wide) ~ 18.15˚(Tele); 0.11 люкс (F1.4)/0 люкс c ИК-подсветкой, 1920х1080, 30fps@1080p, 30fps@720p, WDR 120Дб, фильтр шумоподавления SSNRIV, детектор движения 4-х зонный, 4-е зоны маскирования, антитуман (Defog), электронный затвор 1сек. ~ 1/12,000сек.; тревожные входы/выходы: 1 выход (при срабатывании детектора движения); передача видео до 500 м., протоколы управления AHD : ACP (AHD Coax Protocol), CVBS : Pelco-C (Coaxitron), CCP (CVI Coax Protocol), TCP (TVI Coax Protocol), RS-485; питание DC 12V/ AC 24V, макс. 6Вт.; -30°C ~ +55°C; IP66, IK10; Ø137 x 106.1 мм., вес 716 гр. | 225.66
| HCO-6070RP | Мультиформатная уличная цилиндрическая камера высокого разрешения FULL HD 1080p AHD / TVI / CVI / CVBS, с функцией день-ночь (эл.мех. ИК фильтр) и ИК-подсветкой до 30 метров, 1/2.8" CMOS разрешение 1,984(H) x 1,105(V) 2.19MП, варифокальный объектив 2.7 ~ 12 мм (4,4х); углы обзора Гор.: 108.78˚(Wide) ~ 32.27˚(Tele) / Верт.: 57.22˚(Wide) ~ 18.15˚(Tele); 0.11 люкс (F1.4)/0 люкс c ИК-подсветкой, 1920х1080, 30fps@1080p, 30fps@720p, WDR 120Дб, фильтр шумоподавления SSNRIV, детектор движения 4-х зонный, 4-е зоны маскирования, антитуман (Defog), электронный затвор 1сек. ~ 1/12,000сек.; тревожные входы/выходы: 1 выход (при срабатывании детектора движения); передача видео до 500 м., протоколы управления AHD : ACP (AHD Coax Protocol), CVBS : Pelco-C (Coaxitron), CCP (CVI Coax Protocol), TCP (TVI Coax Protocol), RS-485; питание DC 12V/ AC 24V, макс. 6Вт.; -30°C ~ +55°C; IP66, IK10, Ø78.0 x 87.0 x 260.0 мм., вес 922 гр. | 205.81
| HCO-6080RP | Мультиформатная уличная антивандальная купольная камера высокого разрешения FULL HD 1080p AHD / TVI / CVI / CVBS, с функцией день-ночь (эл.мех. ИК фильтр) и ИК-подсветкой до 20 метров, 1/2.8" CMOS разрешение 1,984(H) x 1,105(V) 2.19MП, моторизованный варифокальный объектив 2.7 ~ 12 мм (4,4х), функция Simple Focus; углы обзора Гор.: 108.78˚(Wide) ~ 32.27˚(Tele) / Верт.: 57.22˚(Wide) ~ 18.15˚(Tele); 0.11 люкс (F1.4)/0 люкс c ИК-подсветкой, 1920х1080, 30fps@1080p, 30fps@720p, WDR 120Дб, фильтр шумоподавления SSNRIV, детектор движения 4-х зонный, 4-е зоны маскирования, антитуман (Defog), электронный затвор 1сек. ~ 1/12,000сек.; тревожные входы/выходы: 1 выход (при срабатывании детектора движения); передача видео до 500 м., протоколы управления AHD : ACP (AHD Coax Protocol), CVBS : Pelco-C (Coaxitron), CCP (CVI Coax Protocol), TCP (TVI Coax Protocol), RS-485; питание DC 12V/ AC 24V, макс. 6Вт.; -30°C ~ +55°C; IP66, IK10; Ø78.0 x 87.0 x 260.0 мм., вес 922 гр. | 225.66
Аналоговые мультисенсорные купольные антивандальные уличные камеры AHD 1080p
| HCM-9020VQP | Уличная мультисенсорная AHD Full HD 1920x1080, 30кадр/сек, купольная антивандальная аналоговая камера с 4-мя объективами: 4мм х 2 шт., 6мм х 2 шт.; 1/3" 2Мп. CMOS 1920х1080; 0.06 люкс/0,01 люкс, BLC, WB, AGC, OSD, DIS, WDR 120dB, SSDR, маскинг зон; встроенная видеоаналитика (детектор движения, виртуальная линия, детектор оставленых\похищеных предметов, детектор внешнего воздействия), тревожный выход; IP66, IK10, питание AC 24В и DC 12В., потребляемая мощность: макс. 6 Вт, Ø190.0 x 90.0 мм, 2кг. | 905
Цифровые камеры стандарта AHD FULL HD 1080p
| SCB-6003 | Внутренняя корпусная, высокого разрешения HD+ 1080p AHD, с функцией день-ночь (эл.мех. ИК фильтр), 1/3" CMOS, без объектива, С/CS, 1920х1080, 30 к/с, цвет 0.01 люкс. (F1.2)@50IRE/ монохр. 0.001Lux(F1.2)@50IRE, 1 BNC(CVBS / AHD select), BLC, WB, AGC, OSD, D-WDR, SSNR(2D+3D), маскинг зон, 16х цифровой зум, детектор движения, передача видео сигнала до 500 м., питание AC 24V и DC 12V, потребляемая мощность: макс. | 111.59
| SCB-6003PH | Внутренняя корпусная, высокого разрешения HD+ 1080p, с функцией день-ночь (эл.мех. ИК фильтр), 1/3" CMOS, без объектива, С/CS, 1920х1080, 30 к/с, цвет 0.01 люкс. (F1.2)@50IRE/ монохр. 0.001Lux(F1.2)@50IRE, 1 BNC(CVBS / AHD select), BLC, WB, AGC, OSD, D-WDR, SSNR(2D+3D), маскинг зон, 16х цифровой зум, детектор движения, передача видео сигнала до 500 м., питание AC 220V, потребляемая мощность: макс. | 163.65
| SCD-6013 | Внутренняя купольная, высокого разрешения HD+ 1080p, с функцией день-ночь (эл.), 1/3" CMOS, объектив 2.8 мм (F1.8), 0.1 люкс/0.01 люкс, гор. угол обзора 108.7˚, 1920х1080, 30 к/с, 1 BNC (CVBS / AHD select), BLC, WB, AGC, OSD, D-WDR, фильтр шумоподавления SSNRIV, маскинг зон (4 зоны), детектор движения (4 зоны), передача видео до 500 м., питание DC 12V, потребляемая мощность: макс. 2.5W, -10°C ~ +55°C, Ø110.0 x 86.0 мм, вес 231 гр. | 109.11
| SCD-6023R | Внутренняя купольная, высокого разрешения HD+ 1080p, с функцией день-ночь (эл.мех. ИК фильтр) и ИК подсветкой до 15 м., 1/3" CMOS, объектив 4 мм, 0.05 люкс/0 люкс c ИК-подсветкой, С/CS, 1920х1080, 30 к/с, 1 BNC(CVBS / AHD select), BLC, WB, AGC, OSD, D-WDR, SSNR(2D+3D), маскинг зон, 16х цифровой зум, детектор движения, передача видео до 500 м., питание AC 24V и DC 12V, потребляемая мощность: макс. | 111.59
| SCD-6083R | Внутренняя купольная, высокого разрешения HD+ 1080p, с функцией день-ночь (эл.мех. ИК фильтр) и ИК-подсветкой до 20 метров, 1/3" CMOS, объектив варифокальный 2.8 ~ 12 мм, 0.05 люкс/0 люкс c ИК-подсветкой, С/CS, 1920х1080, 30 к/с, 1 BNC(CVBS / AHD select), BLC, WB, AGC, OSD, D-WDR, SSNR(2D+3D), маскинг зон, 16х цифровой зум, детектор движения, передача видео сигнала до 500 м., питание AC 24V и DC 12V, потребляемая мощность: макс. | 161.19
| SCO-6023R | Уличная цилиндрическая, высокого разрешения HD+ 1080p, с функцией день-ночь (эл.мех. ИК фильтр) и ИК подсветкой до 20 м., 1/3" CMOS, объектив 4 мм, 0.05 люкс/0 люкс c ИК-подсветкой, С/CS, 1920х1080, 30 к/с, 1 BNC(CVBS / AHD select), BLC, WB, AGC, OSD, D-WDR, SSNR(2D+3D), маскинг зон, 16х цифровой зум, детектор движения, передача видео до 500 м., питание AC 24V и DC 12V, потребляемая мощность: макс. | 186
| SCO-6083R | Уличная цилиндрическая, высокого разрешения HD+ 1080p, с функцией день-ночь (эл.мех. ИК фильтр) и ИК подсветкой до 20 м., 1/3" CMOS, объектив варифокальный 2.8 ~ 12мм (4.3x), 0.05 люкс/0 люкс c ИК-подсветкой, С/CS, 1920х1080, 30 к/с, 1 BNC(CVBS / AHD select), BLC, WB, AGC, OSD, D-WDR, SSNR(2D+3D), маскинг зон, 16х цифровой зум, детектор движения, передача видео до 500 м., питание AC 24V и DC 12V, потребляемая мощность: макс. | 240.54
| SCV-6023R | Уличная купольная антивандальная, высокого разрешения HD+ 1080p, с функцией день-ночь (эл.мех. ИК фильтр) и ИК подсветкой до 20 м., 1/3" CMOS, объектив 4 мм, 0.05 люкс/0 люкс c ИК-подсветкой, С/CS, 1920х1080, 30 к/с, 1 BNC(CVBS / AHD select), BLC, WB, AGC, OSD, D-WDR, SSNR(2D+3D), маскинг зон, 16х цифровой зум, детектор движения, передача видео до 500 м., питание AC 24V и DC 12V, потребляемая мощность: макс. , -30°С | 215.75
| SCV-6083R | Уличная купольная антивандальная, высокого разрешения HD+ 1080p, с функцией день-ночь (эл.мех. ИК фильтр) и ИК подсветкой до 20 м., 1/3" CMOS, объектив варифокальный 2.8 ~ 12мм (4.3x), 0.05 люкс/0 люкс c ИК-подсветкой, С/CS, 1920х1080, 30 к/с, 1 BNC(CVBS / AHD select), BLC, WB, AGC, OSD, D-WDR, SSNR(2D+3D), маскинг зон, 16х цифровой зум, детектор движения, передача видео до 500 м., питание AC 24V и DC 12V, потребляемая мощность: макс. , -30°С | 243.02
| HCZ-6320P | Внутренняя корпусная с встроенным трансфокатором высокого разрешения HD+ 1080p AHD, с функцией день-ночь (эл.мех. ИК фильтр); матрица 1/2.8" 2.38M CMOS; разрешение 1920 x 1080 30кадр/сек @1080p, 2.14MП; прогрессивная развертка; встроенный трансфокатор 4.44 ~ 142.6 мм (32x); чуствительность: Цвет. 0.2 люкс (1/30сек, F1.6, 30IRE), Ч/Б 0.01 люкс (1/30сек, F1.6, 30IRE); отношение сигнал/шум 50dB; видео выход AHD : 1080p, BNC/CVBS : SD, тип соединения DIP; коэффициент апертуры F1.6(Wide) / F4.4(Tele); углы обзора Гор.: 62.8˚(Wide) ~ 2.23˚(Tele) / Верт.: 36.80˚(Wide) ~ 1.26˚(Tele); компенсация встречной засветки (BLC/HLC), аппаратный динамический диапазон (WDR) 120dB; улучшение контраста (SSDR); цифровое шумоподавление SSNRIII (2D+3D фильтры); цифровая стабилизация изображения; антитуман (Defog); детектор движения 4 зоны; маскирование - 32 зоны; встроенная видеоаналитика: детектор внешнего воздействия; цифровой зум (16х); RS-485 : Samsung-T/E, Pelco-D/P, Sungjin, Panasonic, Bosch, AD, GE, Vicon, Honeywell; Coaxial : ACP (AHD Coax Protocol); питание DC 12V, Max. 6W; рабочая температура -10°C ~ +55°C; размеры 72.0 x 60 x 137 мм, вес 476 гр. | 535.61
| HCP-6230P | Внутренняя поворотная AHD(1080p) PTZ камера, с функцией день-ночь(эл.мех. ИК фильтр), матрица 1/2,8'' 2,38Мпис. CMOS, объектив 4.44 ~ 101.2 мм, оптический зумм x23 + 16х цифровой зумм; гор. угол обзора: 62.8˚(Wide) ~ 3.14˚(Tele), верт. угол обзора: 36.8˚(Wide) ~ 1.76˚(Tele); разрешение 2,14Мпикс. (1944х1104 пикс.), видеовыход BNC (AHD/CVBS), чувствительность: цвет 0.2 люкс (1/30sec, F1.6,); Ч/Б 0.01 люкс. (1/30sec, F1.6); WDR 120dB, SSDR, SSNRIII (2D + 3D фильтры), антитуман (Defog), BLC, компенсация встречной засветки (HLC), цифровая стабилизация изображения, детектор движения (4 зоны), маскинг зон (32 зоны); детектор оставленных/похищенных предметов, детектор пересечения линии; сухие контакты - 4 входа/2 выхода, RS-485, IP66, IK10 (с кожухом SHP-3701H); -10°C ~ +55°C, питание AC 24В, потребляемая мощность: макс. 20 Вт, Ø152×218 мм, вес 2,2 кг. | 974.54
| HCP-6230HP | Уличная поворотная AHD(1080p) PTZ камера, с функцией день-ночь(эл.мех. ИК фильтр), матрица 1/2,8'' 2,38Мпис. CMOS, объектив 4.44 ~ 101.2 мм, оптический зумм x23 + 16х цифровой зумм; гор. угол обзора: 62.8˚(Wide) ~ 3.14˚(Tele), верт. угол обзора: 36.8˚(Wide) ~ 1.76˚(Tele); разрешение 2,14Мпикс. (1944х1104 пикс.), видеовыход BNC (AHD/CVBS), чувствительность: цвет 0.2 люкс (1/30sec, F1.6,); Ч/Б 0.01 люкс. (1/30sec, F1.6); WDR 120dB, SSDR, SSNRIII (2D + 3D фильтры), антитуман (Defog), BLC, компенсация встречной засветки (HLC), цифровая стабилизация изображения, детектор движения (4 зоны), маскинг зон (32 зоны); детектор оставленных/похищенных предметов, детектор пересечения линии; сухие контакты - 4 входа/2 выхода, RS-485, IP66, IK10 (с кожухом SHP-3701H); -50°C ~ +55°C, питание AC 24В, потребляемая мощность: макс. 65 Вт, Ø220×293,6 мм, вес 3,3 кг. | 1073.72
| HCP-6320A | Внутренняя поворотная AHD(1080p) PTZ камера, с функцией день-ночь(эл.мех. ИК фильтр), матрица 1/2,8'' 2,38Мпис. CMOS, объектив 4.44 ~ 142.6 мм, оптический зум x32; гор. угол обзора: 62.8˚(Wide) ~ 2.23˚(Tele); разрешение 2,14Мпикс. (1944х1104), видеовыход BNC (AHD), чувствительность: цвет 0.3 люкс (1/30sec, F1.6, 50IRE); Ч/Б 0.03 люкс. (1/30sec, F1.6, 50IRE); WDR 120dB, SSDR, SSNRIII, Defog, BLC, HLC, цифровая стабилизация изображения, детектор движения (4 зоны), маскинг зон (32 зоны), детектор оставленных/похищенных предметов, детектор пересечения линии, сухие контакты 4 входа/2 выхода, RS-485/422, IP66, -10°C ~ +55°C, питание AC 24В, потребляемая мощность: макс. 20 Вт, Ø152×218 мм, вес 2,2 кг. | 1190.27
| HCP-6320HA | Уличная поворотная AHD(1080p) PTZ камера, с функцией день-ночь(эл.мех. ИК фильтр), матрица 1/2,8'' 2,38Мпис. CMOS, объектив 4.44 ~ 142.6 мм, оптический зум x32; гор. угол обзора: 62.8˚(Wide) ~ 2.23˚(Tele); разрешение 2,14Мпикс. (1944х1104), видеовыход BNC (AHD), чувствительность: цвет 0.3 люкс (1/30sec, F1.6, 50IRE); Ч/Б 0.03 люкс. (1/30sec, F1.6, 50IRE); WDR 120dB, SSDR, SSNRIII, Defog, BLC, HLC, цифровая стабилизация изображения, детектор движения (4 зоны), маскинг зон (32 зоны), детектор оставленных/похищенных предметов, детектор пересечения линии, сухие контакты 4 входа/2 выхода, RS-485/422, IP66, -50°C ~ +55°C, питание AC 24В, потребляемая мощность: макс. 65 Вт, Ø220×293.6 мм, вес 3,3 кг. | 1309.32
Цифровые камеры стандарта AHD 4МП
| HCB-7000P | 4 МП AHD корпусная камера высокого разрешения QHD (2560 x 1440, 25 кадр/сек), матрица 1/3" 4MП CMOS, с функцией день-ночь (эл.мех. ИК фильтр), крепление объектива С/CS, цвет 0.16 люкс. (F1.2)/ монохр. 0.009Lux(F1.2), видеовыходы BNC (AHD) / CVBS, компенсация задней засветки (BLC), компенсация встречной засветки (HLC), D-WDR, фильтр шумоподавления 2D DNR, детектор движения (4 зоны), приватные зоны (2 зоны), электронный затвор 1/30сек. ~ 1/12,000сек.; передача видео сигнала до 500 м., RS-485: телеметрия Samsung T/E, Pelco D/P; Coax : Pelco-C(coaxitron), ACP (AHD Coax Protocol); 1 тревожный выход (детектор движения); питание AC 24V/DC 12V, потребляемая мощность: макс. 3.6Вт. ; -10°C ~ +55°C, размеры 68.4× 59.6 × 92.7 мм, вес 186 гр. | 123.99
| HCB-7000PH | 4 МП AHD корпусная камера высокого разрешения QHD (2560 x 1440, 25 кадр/сек), матрица 1/3" 4MП CMOS, с функцией день-ночь (эл.мех. ИК фильтр), крепление объектива С/CS, цвет 0.16 люкс. (F1.2)/ монохр. 0.009Lux(F1.2), видеовыходы BNC (AHD) / CVBS, компенсация задней засветки (BLC), компенсация встречной засветки (HLC), D-WDR, фильтр шумоподавления 2D DNR, детектор движения (4 зоны), приватные зоны (2 зоны), электронный затвор 1/30сек. ~ 1/12,000сек.; передача видео сигнала до 500 м., RS-485: телеметрия Samsung T/E, Pelco D/P; Coax : Pelco-C(coaxitron), ACP (AHD Coax Protocol); 1 тревожный выход (детектор движения); питание AC 230V, потребляемая мощность: макс. 4.5Вт. ; -10°C ~ +55°C, размеры 68.4× 59.6 × 116.6 мм, вес 398 гр. | 151.27
| HCD-7010RP | 4 Мпикс AHD внутренняя купольная камера высокого разрешения, с функцией день-ночь (эл.мех. ИК фильтр) и ИК-подсветкой до 15 метров, TBD" CMOS, объектив фиксированный 2.8 мм, передача видео до 500 м., питание DC 12V, -10°C ~ +55°C | 123.99
| HCD-7020RP | 4 Мпикс AHD внутренняя купольная камера высокого разрешения, с функцией день-ночь (эл.мех. ИК фильтр) и ИК-подсветкой до 15 метров, TBD" CMOS, объектив фиксированный 3.6 мм, передача видео до 500 м., питание DC 12V, -10°C ~ +55°C | 123.99
| HCD-7030RP | 4 Мпикс AHD внутренняя купольная камера высокого разрешения, с функцией день-ночь (эл.мех. ИК фильтр) и ИК-подсветкой до 15 метров, TBD" CMOS, объектив фиксированный 6 мм, передача видео до 500 м., питание DC 12V, -10°C ~ +55°C | 123.99
| HCD-7070RP | 4 МП AHD купольная камера высокого разрешения QHD (2560 x 1440, 25 кадр/сек), матрица 1/3" 4MП CMOS, с функцией день-ночь (эл.мех. ИК фильтр), варифокальный объектив 3.2 ~ 10 мм. (3.1x), углы обзора Гор.: 93.48˚(Wide) ~ 29.44˚(Tele) / Верт.: 50.47˚(Wide) ~ 16.64˚(Tele); цвет 0.16 люкс. (F1.6)/ монохр. 0 люкс. (ИК), ИК-подсветка - 20 м.; видеовыходы BNC (AHD) / CVBS, компенсация задней засветки (BLC), компенсация встречной засветки (HLC), D-WDR, фильтр шумоподавления 2D DNR, детектор движения (4 зоны), приватные зоны (2 зоны), электронный затвор 1/30сек. ~ 1/12,000сек.; передача видео сигнала до 500 м., телеметрия AHD : ACP (AHD Coax Protocol), CVBS : Pelco-C (Coaxitron); 1 тревожный выход (детектор движения); питание AC 24V/DC 12V, потребляемая мощность: макс. 5.8Вт. ; -10°C ~ +55°C, размеры Ø119.8 x 98.5 мм, вес 320 гр. | 183.5
| HCV-7010RP | 4 Мпикс AHD антивандальная уличная купольная камера высокого разрешения, с функцией день-ночь (эл.мех. ИК фильтр) и ИК-подсветкой до 20 метров, TBD" CMOS, объектив фиксированный 2.8 мм, передача видео до 500 м., питание DC 12V, -30°C ~ +55°C | 136.4
| HCV-7020RP | 4 Мпикс AHD антивандальная уличная купольная камера высокого разрешения, с функцией день-ночь (эл.мех. ИК фильтр) и ИК-подсветкой до 20 метров, TBD" CMOS, объектив фиксированный 3.6 мм, передача видео до 500 м., питание DC 12V, -30°C ~ +55°C | 136.4
| HCV-7030RP | 4 Мпикс AHD антивандальная уличная купольная камера высокого разрешения, с функцией день-ночь (эл.мех. ИК фильтр) и ИК-подсветкой до 20 метров, TBD" CMOS, объектив фиксированный 6 мм, передача видео до 500 м., питание DC 12V, -30°C ~ +55°C | 136.4
| HCV-7070RP | 4 МП AHD купольная антивандальная уличная камера высокого разрешения QHD (2560 x 1440, 25 кадр/сек), матрица 1/3" 4MП CMOS, с функцией день-ночь (эл.мех. ИК фильтр), варифокальный объектив 3.2 ~ 10 мм. (3.1x), углы обзора Гор.: 93.48˚(Wide) ~ 29.44˚(Tele) / Верт.: 50.47˚(Wide) ~ 16.64˚(Tele); цвет 0.16 люкс. (F1.6)/ монохр. 0 люкс. (ИК), ИК-подсветка - 30 м.; видеовыходы BNC (AHD) / CVBS, компенсация задней засветки (BLC), компенсация встречной засветки (HLC), D-WDR, фильтр шумоподавления 2D DNR, детектор движения (4 зоны), приватные зоны (2 зоны), электронный затвор 1/30сек. ~ 1/12,000сек.; передача видео сигнала до 500 м., телеметрия AHD : ACP (AHD Coax Protocol), CVBS : Pelco-C (Coaxitron); 1 тревожный выход (детектор движения); питание AC 24V/DC 12V, потребляемая мощность: макс. 5.8Вт. ; -30°C ~ +55°C, размеры Ø137 x 106.1 мм, вес 715 гр.; IP66, IK10 | 205.81
| HCO-7010RP | 4 МП AHD цилиндрическая уличная камера высокого разрешения QHD (2560 x 1440, 25 кадр/сек), матрица 1/3" 4MП CMOS, с функцией день-ночь (эл.мех. ИК фильтр), фиксированный объектив 2.8 мм., углы обзора Гор.: 107.48° / Верт.: 59.67°; цвет 0.26 люкс. (F1.8)/ монохр. 0 люкс. (ИК), ИК-подсветка - 20 м.; видеовыходы BNC (AHD) / CVBS, компенсация задней засветки (BLC), компенсация встречной засветки (HLC), D-WDR, фильтр шумоподавления 2D DNR, детектор движения (4 зоны), приватные зоны (2 зоны), электронный затвор 1/30сек. ~ 1/12,000сек.; передача видео сигнала до 500 м., телеметрия AHD : ACP (AHD Coax Protocol), CVBS : Pelco-C (Coaxitron); 1 тревожный выход (детектор движения); питание DC 12V, потребляемая мощность: макс. 5.0Вт. ; -30°C ~ +55°C, размеры Ø70.0 x 246.0 мм, вес 670 гр., IP66, IK10 | 136.4
| HCO-7020RP | 4 МП AHD цилиндрическая уличная камера высокого разрешения QHD (2560 x 1440, 25 кадр/сек), матрица 1/3" 4MП CMOS, с функцией день-ночь (эл.мех. ИК фильтр), фиксированный объектив 4.0 мм., углы обзора Гор.: 78.22° / Верт.: 41.21°; цвет 0.27 люкс. (F2.0)/ монохр. 0 люкс. (ИК), ИК-подсветка - 25 м.; видеовыходы BNC (AHD) / CVBS, компенсация задней засветки (BLC), компенсация встречной засветки (HLC), D-WDR, фильтр шумоподавления 2D DNR, детектор движения (4 зоны), приватные зоны (2 зоны), электронный затвор 1/30сек. ~ 1/12,000сек.; передача видео сигнала до 500 м., телеметрия AHD : ACP (AHD Coax Protocol), CVBS : Pelco-C (Coaxitron); 1 тревожный выход (детектор движения); питание DC 12V, потребляемая мощность: макс. 5.0Вт. ; -30°C ~ +55°C, размеры Ø70.0 x 246.0 мм, вес 670 гр., IP66, IK10 | 136.4
| HCO-7030RP | 4 МП AHD цилиндрическая уличная камера высокого разрешения QHD (2560 x 1440, 25 кадр/сек), матрица 1/3" 4MП CMOS, с функцией день-ночь (эл.мех. ИК фильтр), фиксированный объектив 6.0 мм., углы обзора Гор.: 49.01° / Верт.: 27.61°; цвет 0.27 люкс. (F2.0)/ монохр. 0 люкс. (ИК), ИК-подсветка - 30 м.; видеовыходы BNC (AHD) / CVBS, компенсация задней засветки (BLC), компенсация встречной засветки (HLC), D-WDR, фильтр шумоподавления 2D DNR, детектор движения (4 зоны), приватные зоны (2 зоны), электронный затвор 1/30сек. ~ 1/12,000сек.; передача видео сигнала до 500 м., телеметрия AHD : ACP (AHD Coax Protocol), CVBS : Pelco-C (Coaxitron); 1 тревожный выход (детектор движения); питание DC 12V, потребляемая мощность: макс. 5.0Вт. ; -30°C ~ +55°C, размеры Ø70.0 x 246.0 мм, вес 670 гр., IP66, IK10 | 136.4
| HCO-7070RP | 4 МП AHD цилиндрическая уличная камера высокого разрешения QHD (2560 x 1440, 25 кадр/сек), матрица 1/3" 4MП CMOS, с функцией день-ночь (эл.мех. ИК фильтр), варифокальный объектив 3.2 ~ 10 мм. (3.1x), углы обзора Гор.: 93.48˚(Wide) ~ 29.44˚(Tele) / Верт.: 50.47˚(Wide) ~ 16.64˚(Tele); цвет 0.16 люкс. (F1.6)/ монохр. 0 люкс. (ИК), ИК-подсветка - 30 м.; видеовыходы BNC (AHD) / CVBS, компенсация задней засветки (BLC), компенсация встречной засветки (HLC), D-WDR, фильтр шумоподавления 2D DNR, детектор движения (4 зоны), приватные зоны (2 зоны), электронный затвор 1/30сек. ~ 1/12,000сек.; передача видео сигнала до 500 м., телеметрия AHD : ACP (AHD Coax Protocol), CVBS : Pelco-C (Coaxitron); 1 тревожный выход (детектор движения); питание AC 24V/DC 12V, потребляемая мощность: макс. 5.8Вт. ; -30°C ~ +55°C, размеры Ø78.0 x 259.8 мм, вес 914 гр., IP66, IK10 | 205.81
Цифровые мультиформатные регистраторы стандарта AHD(4МП) / TVI / CVI / CVBS
| HRD-440P | Мультиформатный видеорегистратор 4 канала AHD(4МП) / TVI / CVI / CVBS, 100 кадр./сек 1080р, 50 кадр./сек 4MП (2560 x 1440), Н.264, WiseStream; аудио 1 канал вход/1 канал выход G.711; VGA, HDMI до 4К (3840х2160), 2 х USB, установка 1 SATA HDD (до 6ТБ), 1 RJ-45 10/100/1000 Base-T, RS-485, NTSC / PAL : Pelco-C (Coaxitron), AHD : ACP (AHD Coax Protocol); 12В (блок питания в комплекте), макс. 19Вт; +0°C ~ +40°C, 300.0 x 48.0 x 208.7 мм., вес 1,75 кг. | 303.01
| HRD-442P | Мультиформатный видеорегистратор 4 канала AHD(4МП) / TVI / CVI / CVBS, 100 кадр./сек 1080р, 50 кадр./сек 4MП (2560 x 1440), Н.264, WiseStream; аудио 4 канала вход/1 канал выход G.711; VGA, HDMI до 4К (3840х2160), 2 х USB, установка 2 SATA HDD (до 16ТБ), 1 RJ-45 10/100/1000 Base-T, RS-485, NTSC / PAL : Pelco-C (Coaxitron), AHD : ACP (AHD Coax Protocol); 100 ~ 240 AC, макс. 18Вт; +0°C ~ +40°C, 370.0 x 44.0 x 320 мм., вес 3,36 кг. | 318.16
| HRD-840P | Мультиформатный видеорегистратор 8 каналов AHD(4МП) / TVI / CVI / CVBS, 200 кадр./сек 1080р, 100 кадр./сек 4MП (2560 x 1440), Н.264, WiseStream; аудио 1 канал вход/1 канал выход G.711; VGA, HDMI до 4К (3840х2160), 2 х USB, установка до 1 SATA HDD (макс. 6ТБ); 1 RJ-45 10/100/1000 Base-T, RS-485, NTSC / PAL : Pelco-C (Coaxitron), AHD : ACP (AHD Coax Protocol); 12В (блок питания в комплекте), макс. 19Вт.; +0°C ~ +40°C, 300.0 x 48.0 x 208.7 мм., вес 1,77 кг. | 415.05
| HRD-841P | Мультиформатный видеорегистратор 8 каналов AHD(4МП) / TVI / CVI / CVBS, 200 кадр./сек 1080р, 100 кадр./сек 4MП (2560 x 1440), Н.264, WiseStream; аудио 4 канала вход/1 канал выход G.711; VGA, HDMI до 4К (3840х2160), 2 х USB, установка до 2 SATA HDD (макс. 12ТБ), внешний порт e-SATA; 1 RJ-45 10/100/1000 Base-T, RS-485, NTSC / PAL : Pelco-C (Coaxitron), AHD : ACP (AHD Coax Protocol); 12В (блок питания в комплекте), макс. 23Вт.; +0°C ~ +40°C, 370.0 x 44.0 x 320.0 мм., вес 2,91 кг. | 509.27
| HRD-842P | Мультиформатный видеорегистратор 8 каналов AHD(4МП) / TVI / CVI / CVBS, 200 кадр./сек 1080р, 100 кадр./сек 4MП (2560 x 1440), Н.264, WiseStream; аудио 8 каналов вход/1 канал выход G.711; VGA, HDMI до 4К (3840х2160), 2 х USB, установка до 4 SATA HDD, 2 внешних порта e-SATA; 1 RJ-45 10/100/1000 Base-T, RS-485, NTSC / PAL : Pelco-C (Coaxitron), AHD : ACP (AHD Coax Protocol); 100 ~ 240 AC, макс. 25Вт.; +0°C ~ +40°C, 440 х 88 х 384,8 мм., вес 5,11 кг. | 703.43
| HRD-1641P | Мультиформатный видеорегистратор 16 каналов AHD(4МП) / TVI / CVI / CVBS, 480 кадр./сек 1080р, 240 кадр./сек 4MП (2560 x 1440), Н.264, WiseStream; аудио 4 канала вход/1 канал выход G.711; VGA, HDMI до 4К (3840х2160), BNC; 2 х USB, установка до 2 SATA HDD (макс 12ТБ), внешний порт e-SATA; 1 RJ-45 10/100/1000 Base-T, RS-485, NTSC / PAL : Pelco-C (Coaxitron), AHD : ACP (AHD Coax Protocol); 12В (блок питания в комплекте), макс. 27Вт; +0°C ~ +40°C, 370.0 x 44.0 x 320.0 мм., вес 2,96 кг. | 725.72
| HRD-1642P | Мультиформатный видеорегистратор 16 каналов AHD(4МП) / TVI / CVI / CVBS, 480 кадр./сек 1080р, 240 кадр./сек 4MП (2560 x 1440), Н.264, WiseStream; аудио 16 каналов вход/1 канал выход G.711; VGA, HDMI до 4К (3840х2160), 2 х USB, установка до 8 SATA HDD (до 8ТБ), внешний порт e-SATA; 1 RJ-45 10/100/1000 Base-T, RS-485, NTSC / PAL : Pelco-C (Coaxitron), AHD : ACP (AHD Coax Protocol); 100 ~ 240 AC, макс. 62Вт; +0°C ~ +40°C, 440 х 88 х 384,8 мм., вес 5,67 кг. | 1004.25
Цифровые камеры стандарта 1080p AHD/CVBS (BNC)
| HCD-E6020R | Внутренняя купольная камера высокого разрешения HD+ 1080p формата AHD/CVBS, с функцией день-ночь (эл.мех. ИК фильтр) и ИК подсветкой до 15 м., 1/3" CMOS, разрешение 1920х1080 (1080p), объектив 3.6 мм, 0.3 люкс/0 люкс c ИК-подсветкой, , 30 к/с, 1 BNC (CVBS), DWDR, фильтр шумоподавления 3D DNR, детектор движения 4-х зонный, 4-е зоны маскирования, Defog, передача видео до 500 м., питание DC 12V, -10°C ~ +55°C | 64.47
| HCD-E6070RA | Внутренняя купольная камера высокого разрешения HD+ 1080p формата AHD/CVBS, с функцией день-ночь (эл.мех. ИК фильтр) и ИК-подсветкой до 15 метров, 1/3" CMOS, разрешение 1920х1080 (1080p), объектив варифокальный 2.8 ~ 12 мм, 0.2 люкс/0 люкс c ИК-подсветкой, 1920х1080, 30 к/с, DWDR, фильтр шумоподавления 3D DNR, детектор движения 4-х зонный, 4-е зоны маскирования, Defog, передача видео до 500 м., питание DC 12V, -10°C ~ +55°C | 109.11
| HCO-E6020R | Уличная цилиндрическая камера высокого разрешения HD+ 1080p формата AHD/CVBS, с функцией день-ночь (эл.мех. ИК фильтр) и ИК подсветкой до 15 м., 1/3" CMOS, разрешение 1920х1080 (1080p), объектив 3.6 мм, 0.3 люкс/0 люкс c ИК-подсветкой, 1920х1080, 30 к/с, 1 BNC (CVBS), DWDR, фильтр шумоподавления 3D DNR, детектор движения 4-х зонный, 4-е зоны маскирования, Defog, передача видео до 500 м., питание DC 12V, -30°C ~ +55°C | 71.91
| HCO-E6070RA | Уличная цилиндрическая камера высокого разрешения HD+ 1080p формата AHD/CVBS, с функцией день-ночь (эл.мех. ИК фильтр) и ИК-подсветкой до 25 метров, 1/3" CMOS, разрешение 1920х1080 (1080p), объектив варифокальный 2.8 ~ 12 мм, 0.2 люкс/0 люкс c ИК-подсветкой, 1920х1080, 30 к/с, DWDR, фильтр шумоподавления 3D DNR, детектор движения 4-х зонный, 4-е зоны маскирования, Defog, передача видео до 500 м., питание DC 12V, -30°C ~ +55°C | 111.59
Цифровые мультиформатные регистраторы стандарта AHD / CVBS
| HRD-E430LAP | Видеорегистратор 4 канала AHD 1080p, 50 к/с, Н.264, поддержка аналоговых камер, аудио 4 канала вход/1 канал выход G.711; VGA, HDMI, 2 х USB, установка до 1 SATA HDD (макс. 6ТБ), 1 RJ-45 10/100 Base-T, RS-485; 12V DC блок питания, +0°C ~ +40°C, 300x227x53 мм, поддержка Р2Р, не поддерживается в Wisenet SSM | 196.06
| HRD-E830LAP | Видеорегистратор 8 канала AHD 1080p, 100 к/с, Н.264, поддержка аналоговых камер, аудио 4 канала вход/1 канал выход G.711; VGA, HDMI, 2 х USB, установка до 1 SATA HDD (макс. 6ТБ), 1 RJ-45 10/100 Base-T, RS-485; 12V DC блок питания, +0°C ~ +40°C, 300x227x53 мм, поддержка Р2Р, не поддерживается в Wisenet SSM | 305.56
| HRD-E1630LAP | Видеорегистратор 16 канала AHD 1080p, 200 к/с, Н.264, поддержка аналоговых камер, аудио 4 канала вход/1 канал выход G.711; VGA, HDMI, 2 х USB, установка до 1 SATA HDD (макс. 6ТБ), 1 RJ-45 10/100 Base-T, RS-485; 12V DC блок питания, +0°C ~ +40°C, 300x227x53 мм, поддержка Р2Р, не поддерживается в Wisenet SSM | 381.95
Мониторы
| SMT-1935 | Профессиональный LED монитор для видеонаблюдения, диагональ 19", 1280х 1024, 4:3, HDMI, VGA, BNC, калёное защитное стекло, вход микрофона, режим работы 24/7 | 582.75
| SMT-2233 | Профессиональный LED монитор для видеонаблюдения, диагональ 22", 1920х 1080, 16:9, HDMI, VGA, BNC, калёное защитное стекло, вход микрофона, режим работы 24/7 | 694.32
| SMT-3233 | Профессиональный LED монитор для видеонаблюдения, диагональ 32", разрешение 1920 x 1080 пикс, яркость 350cd/m2, контраст 1200 : 1, соотношение сторон 16 : 9, углы просмотра гор. 178°/ верт. 178°; количество цветов 16.7 млн., скорость ответа 8ms; наработка на отказ матрицы 30000 часов; видеовходы VGA, DVI, HDMI, BNC; RGB/DVI D-sub (15 pin), DVI-D; аудио разъем 3.5mm Mini phone jack, встроенные динамики 2 x 2Вт.; креппеж VESA™ 100x100 мм.; питание 100 ~ 240V AC (50/60Hz), потребление < 50W; рабочая температура 0°C ~ +40°C; размеры 727.7 x 433.2 x 48.8 мм, режим работы 24/7 | 1128.3
| SMT-4033 | Профессиональный LED монитор для видеонаблюдения, диагональ 40", разрешение 1920 x 1080 пикс, яркость 350cd/m2, контраст 5000 : 1, соотношение сторон 16 : 9, углы просмотра гор. 178°/ верт. 178°; количество цветов 16.7 млн., скорость ответа 9.5ms; наработка на отказ матрицы 30000 часов; видеовходы VGA, DVI, HDMI, BNC (CVBS); RGB/DVI D-sub (15 pin), DVI-D; аудио разъем 3.5mm Mini phone jack, встроенные динамики 2 x 2Вт.; креппеж VESA™ 100x100 мм.; питание 100 ~ 240V AC (50/60Hz), потребление < 60W; рабочая температура 0°C ~ +40°C; размеры 906.7 x 516.9 x 47.8 мм, режим работы 24/7 | 1450.66
Контроллеры
| SPC-1010 | Клавиатура с джойстиком для управления до 255 PTZ камер, RS-485/422 (расстояние до 1км), Samsung-T/E, Pelco-D/P, Panasonic, Vicon, AD, Honeywell, 12V DC, 140мA, 9V DC аккумулятор, 0°C ~ 45°C, 280 x 100 x 180мм, 0.7кг | 442.96
| SPC-2010 | Клавиатура с джойстиком для управелния до 255 PTZ камер и DVR, RS-485/422, Samsung-T/E, Pelco-D/P, Panasonic, Vicon, AD, Honeywell , Bosch, Elmo, GE, 0 ˚C~ 40 ˚C, 12V DC, 1.1W, 334.1 x 171.1 x 105.2 мм, 800г | 800.64
Аксессуары
| SHD-3000F1 | Кронштейн для запотолочного монтажа купольных камер: PNV-9080RP/SNV-8081R/7084R/6085R/6084R/5084R/7084/6084/5084/SND-7084R/6084R/5084R/7084/6084/6083/5084/5083/XNV-6080P/6080RP/8080RP/SCV-6081RP/SCD-6081 | 95.5
| SHD-3000F2 | Кронштейн для запотолочного монтажа купольных камер: SND-L6083R/L5083R/SCD-5082 | 95.5
| SHD-3000F3 | Кронштейн для запотолочного монтажа купольных камер: SNV-L6083R/L5083R SCV-5082/5083/5083R | 95.5
| SHD-3000F4 | Кронштейн для запотолочного монтажа купольных камер: PND-9080RP/XND-6080P/6080RP/6080RVP/6080VP/8080RP/8080RVP | 95.5
| SHP-3701F | Кронштейн для запотолочного монтажа поворотных камер, внешние размеры Ø254.0 x 276.4 мм, 830 гр. | 80.4
| SHP-3701FB | Кронштейн для запотолочного монтажа поворотных камер XNP-6320/QNP-6230/HCP-6230/HCP-6320A/SNP-5300/5320/5321/5430/6320/6321/L6233 с затемненным куполом, внешние размеры Ø254.0 x 276.4 мм, 830 гр. | 80.4
| SHP-1680F | Кронштейн для запотолочного монтажа поворотных и купольных камер серии XNP-6120HP/XNV-6120P/XNV-6120RP/XNV-6085P/XND-6085P/6085VP, -10°C ~ +50°C; размеры Ø232 x135.5 мм., вес 605 гр.; материал поликорбанат | 40.2
| SHF-1500F | Кронштейн для запотолочного монтажа камер типа "рыбий глаз" PNF-9010RP/XNF-8010RP, -10°C ~ +50°C; размеры Ø222.8 x 107.2 мм., вес 480 гр.; материал поликорбанат | 40.2
| SHP-3701H | Уличный кожух для поворотных камер, IP66 /IK10, -50°C ~ +50°C, внутренний размер Ø195.0 x 230.0 мм, 24V AC, Max. 50W, 2.9 кг | 267.66
| SBF-100B1 | Кронштейн (монтажная коробка) для камер "рыбий глаз" SNF-8010/8010VM, PNF-9010RP/9010RVP/9010RVMP , материал алюминий, Ø149.2 x 40.0 мм | 73.8
| SBP-300HF | Кронштейн-переходник с SFP разъемом для поворотных камер SNP-6320H/5430H, Standard mini-SFP cage (For 6.5mm pitch SFP), 1250Mbps (For 1000Mbps ethernet), 155Mbps (For 100Mbps ethernet), IEEE 802.3u, IEEE 802.3z, I/O вх. 4ea / вых. 2ea, RS-485/422, Аудио Input / Output, 3.5mm type, 24V AC, -50°C ~ +55°C, IP66, IK10, Max. 65W, 3.1A, 24V AC, Ø163.9 x 157.9mm, 1.1 кг. | 530.6
| SBP-301HF | Кронштейн-переходник с SFP разъемом для поворотных камер SNP-6321H/5321H/L6233H/L5233H, Standard mini-SFP cage (For 6.5mm pitch SFP), 1250Mbps (For 1000Mbps ethernet), 155Mbps (For 100Mbps ethernet), IEEE 802.3u, IEEE 802.3z, I/O вх. 4ea / вых. 2ea, RS-485/422, Аудио Input / Output, 3.5mm type, 24V AC, -50°C ~ +55°C, IP66, IK10, Max. 65W, 3.1A, 24V AC, Ø163.9 x 157.9mm, 1.1 кг. | 530.6
| SBP-302HF | Кронштейн-переходник с SFP разъемом для поворотных камер PNP-9200RHP/XNP-6370RHP, Standard mini-SFP cage (For 6.5mm pitch SFP), 1250Mbps (For 1000Mbps ethernet), 155Mbps (For 100Mbps ethernet), IEEE 802.3u, IEEE 802.3z, I/O вх. 4ea / вых. 2ea, RS-485/422, Аудио Input / Output, 3.5mm type, 24V AC, -50°C ~ +55°C, IP66, IK10, Max. 65W, 3.1A, 24V AC, Ø163.9 x 157.9mm, 1.1 кг. | 177.67
| SBE-100B | Кронштейн-база для монтажа на горизонтальной поверхности для взрывобезопасных камер TNO-6320E/TNU-6320E | 727.29
| SBE-100WM | Настенный кронштейн для взрывобезопасных камер TNO-6320E/TNU-6320E | 872.24
| SBE-100KM | Кронштейн-переходник угловой для взрывобезопасных камер TNO-6320E/TNU-6320E | 534.93
| SBE-100PM | Кронштейн-переходник на столб для взрывобезопасных камер TNO-6320E/TNU-6320E | 437.43
| SBP-300WM | Настенный кронштейн для поворотных и купольных камер 276,5 мм | 50.06
| SBP-300WMS | Настенный кронштейн из нержавеющей стали SUS316L для поворотных и купольных камер | 395.27
| SBP-300WM1 | Настенный кронштейн для поворотных и купольных камер 207,5 мм | 50.06
| SBP-300WMW1 | Настенный кронштейн для купольных камер, материал алюминий, цвет белый. Может использоваться с SBP-300HMW7/SBP-122HMW/SBP-301HMW2 | 50.06
| SBP-300WMS1 | Настенный кронштейн из нержавеющей стали SUS316L для поворотных и купольных камер | 579.73
| SBP-390WM1 | Настенный кронштейн для поворотных и купольных камер, размеры 150 x 216 X 417 мм, вес 1650 гр, материал алюминий; совместим со всеми поворотными уличными камерами и мультисенсорными камерами PNM-9081VQ/9080VQ/9020V (требуются дополнительные монтажные базы SBP-317HM/SBP-329HM | 184.46
| SBP-300CM | Потолочный кронштейн для поворотных и купольных камер 305,5 мм | 50.06
| SBP-300CMW | Потолочный кронштейн для камер 305,5 мм, материал алюминий, цвет белый. Может использоваться с кронштейнами SBP-301HMW2, SBP-300HMW5, SBP-300HMW7, SBP-122HMW | 50.06
| SBP-300LM | Кронштейн на парапет для поворотных и купольных камер 668,0 мм | 265.64
| SBP-300KM | Кронштейн-переходник угловой для поворотных камер, размеры кронштейна 115.0 x 183.0 x 100.0 мм, совместим с кронштейнами SBP-300WM1, SBP-300WM, SBP-300B | 50.06
| SBP-300KMS | Кронштейн-переходник угловой антикоррозийный из нержавеющей стали SUS316L для поворотных камер, размеры кронштейна 115.0 x 183.0 x 100.0 мм, совместим с кронштейнами SBP-300WMS | 108.04
| SBP-300PM | Кронштейн-переходник на столб для поворотных камер, размеры кронштейна 166.0 x 183.0 x 65.0 мм, совместим с кронштейнами SBP-300WM1, SBP-300WM, SBP-300B | 50.06
| SBP-302PM | Кронштейн-переходник на столб для цилиндрических камер PNO-9080RP/SNO-8081RP/XNO-6080RP/6010RP/6020RP/8080RP/8020RP/8030RP/8040RP/XNO-6120RP и камер серии QNO-7080R/6070R/7010R/7020R/7030R/6010R/6020R/6030R/SNO-L6083R/L5083R/L8085R/L6085R/SCO- 6083R через монтажную коробку SBO-100B1, размеры кронштейна 166.0 x 183.0 x 65.0 мм | 50.06
| SBP-300PMS | Кронштейн-переходник на столб антикоррозийный из нержавеющей стали SUS316L для поворотных камер, размеры кронштейна 166.0 x 183.0 x 65.0 мм, совместим с кронштейнами SBP-300WMS | 76.41
| SBP-300B | Настенный кронштейн-проставка для монтажа SBP-300WM1/WM 120.0 x 190.9 x 35.0 мм | 33.39
| SBP-300NB | Кронштейн (монтажная коробка) для монтажа кронштейнов SBP-300WM/SBP-300WM1 для уличных поворотных и антивандальных камер | 247.72
| SBP-120WM | Кронштейн Г-образный настенный для монтажа купольных внутренних камер QND-6070R/7080R/SND-L5083R/6011R/L6083R SCD- 5080/5081R/5082/6021/6083R/HCD-6070R/6080R/7070R/QND- 6010R/6020R/6030R/7010R/7020R/7030R/SCD-6023R/ SND-L5013/L6012/L6013/L6013R/L6014R/XND- 6010/6020R/8020R/8030R/8040R/HCD-7010R/7020R/7030R; размеры 157 x 122 x 95 мм, вес 440 гр.; материал пластик | 25.12
| SBP-137WM | Кронштейн Г-образный настенный для монтажа купольных уличных камер QNV-6070R/7080R/XNP-6040H/SCV-5082/5082R/ 5083/5083R/5085/6023R/6083R/SNV-L5083R/L6083R/HCV-6080R/6070R/7070R/7030R/7020/7010/QNV-6010R/6020R/ 6030R/7010R/7020R/7030R/XNV-6010/6020/8020R/8030R/ 8040R/HCV-7010R/7020R/7030R; размеры 178.2 х 148.5 x 104.5 мм, вес 440 гр.; материал алюминий/пластик | 35.19
| SBP-122HM | База подвесная для монтажа купольных камер XNV-6010/6020/8020R/8030R/8040R/QNV-7010R/7020R/7030R/6010R/6020R/6030R/QND-7080R/6070R/SCD-5080/5082/5083/5083R/6021/6083R/SND-6011R/L5083R/L6083R/HCD-7070R/6080R/6070R/HCV-7010R/7020R/7030R. Совместима с кронштейнами SBP-300CM/300LM/300WM/300WM1 | 48.8
| SBP-122HMW | База подвесная для монтажа купольных камер LNV-6010R/6020R/6030R/LND-6070R. Материал алюминий, цвет белый. Совместима с кронштейнами SBP-300CMW/300WMW1 | 48.8
| SBP-168HM | База подвесная для монтажа поворотной камеры XNP-6120HP, размеры Ø191.3 x 124.1 мм.; вес 770 гр.; совместим с кронштейнами SBP-300WM/SBP-300WM1/SBP-300CM/SBP-300LM. Совместима с кронштейнами SBP-300CM/300LM/300WM/300WM1 | 35.96
| SBP-201HM | База подвесная для монтажа купольных панорамных камер PNM-9020VP, HCM-9020VQ. Совместим с кронштейнами SBP-300CM/300LM/300WM/300WM1, Ø205.9 x 75мм. | 48.8
| SBP-301HM2 | База подвесная для монтажа камер XNP-6040H/SCD-6081R/6080/SCV-5083R/5083/5082/SCV-3083/3082/3081/SCV-2082R/2081R/2081/SND-7084R/7084/7082/SND-6084R/6084/6083/SND-5084R/5084/5083/QNV-6070R/QNV-7080R. Совместима с кронштейнами SBP-300CM/300LM/300WM/300WM1 | 48.8
| SBP-301HMW2 | База подвесная для монтажа камер LNV-6070R. Цвет белый. Совместима с кронштейнами SBP-300CMW/300WMW1 | 48.8
| SBP-301HM3 | База подвесная для монтажа камер SCP-3371/2373/2273/SCP-2371/2271/SCV-3120/3080/2120/SCV-2080R/2080/2060/SNP-6321/6320/6201/SNP-5430/5321/SNV-5084/5084R/6084/6084R/7084/7084R. Совместима с кронштейнами SBP-300CM/300LM/300WM/300WM1 | 48.8
| SBP-301HM4 | База подвесная для монтажа камер SCD-6021/5083R/5083/5082/5080/SND-6011R/L6083R/L5083R/SNF-7010VM/7010V/7010/QND-6070R/7080R/QNV-6010R/6020R/6030R/7010R/7020R/7030R. Совместима с кронштейнами SBP-300CM/300LM/300WM/300WM1 | 48.8
NEW | SBP-301HM5 | База подвесная для монтажа камер XNP-6040H/QNV-6070R/6071R/6080R/7080R/7081R/HCV-7070R/6080R/6070R LNV-6070R/SNV-L6083R/L5083R/SCV-6083R/6023R/5082/5085/ 5083R/5083/5082R. Совместима с кронштейнами SBP-300CM/300LM/300WM/300WM1 | 48.8
| SBP-300HM5 | База подвесная для монтажа камер SNF-8010/8010VM, PNF-9010RVP/9010RVMP. Совместима с кронштейнами SBP-300CM/300LM/300WM/300WM1 | 48.8
| SBP-300HMW5 | База подвесная для монтажа камер, цвет белый. Совместима с кронштейнами SBP-300CMW/300WMW1 для камер QNE-7080RVW/6080RVW | 48.8
| SBP-300HM6 | База подвесная для монтажа камер XNV-6080P/6080RP/6085/6120RP/8080RP/ SCV-6081R/SNV-7084R/SNV-7084/SNV-6084R/SNV-6084/SNV-5084R/SNV-5084. Совместима с кронштейнами SBP-300CM/300LM/300WM/300WM1 | 48.8
| SBP-300HMS6 | База подвесная из нержавеющей стали SUS316L для монтажа камер XNV-6080RS/XNV-8080RS/XNV-6120RS. Совместима с кронштейном SBP-300WMS | 436.66
| SBP-300HM7 | База подвесная для монтажа камер XNV-6011/SNV-6013/QND-6010R/6020R/6030R/7010R/7020R/7030R/SND-L5013/L6012/L6013/L6013R/L6014R/SCD-6023R/HCD-7010R/7020R/7030R. Размеры Ø120.0 x51.5 мм., вес 145 гр., материал алюминий. Совместима с кронштейнами SBP-300CM/300LM/300WM/300WM1 | 48.8
| SBP-300HMW7 | База подвесная для монтажа камер LND-6010R/6020R/6030R. Размеры Ø120.0 x51.5 мм., вес 145 гр., материал алюминий, цвет белый. Совместима с кронштейнами SBP-300CMW/300WMW1 | 48.8
| SBP-300HM8 | База подвесная для монтажа камер PND-9080R/SCD-6081R/SND-6084R/6084/6083/5084R/5084/5083/XND-6080/6080R/6080RV/6080V/6085/6085V/8080R/8080RV. Совместима с кронштейнами SBP-300CM/300LM/300WM/300WM1 | 48.8
| SBP-317HM | База подвесная для внутренних помещений для монтажа панорамных мультисенсорных камеры PNM-9080VQP/9081VQP; размеры Ø336 x 101.5 мм.; вес 1182 гр., совместима с кронштейнами SBP-300CM/300LM/300WM/300WM1/390WM | 56.5
| SBP-329HM | База подвесная для уличного монтажа панорамных мультисенсорных камер PNM-9080VQP/9081VQP; размеры Ø322 x 90 мм.; вес 980 гр. Совместима с кронштейнами SBP-300CM/300LM/300WM/300WM1/390WM | 56.5
| SBP-300TM1 | Настенный кронштейн-проставка (наклон 20°) для камер PNF-9010RV/9010RVM/SNF-8010/8010VM, наклон 20° | 47.75
| SBP-160TM | Настенный кронштейн-проставка (наклон 20°) для камер PNV-9080R/XND-6085/6085V/XNV-6080/6080R/8080R/SNV-5084/5084R/6084/6084R/6085R/SNV-7084/7084R/8080/8081R/SCV-6081R, наклон 20°, вес 290 гр, материал алюминий, температура использования -50°C~60°C, размеры Ø 146 x 158,2 х 78,2 мм | 50.06
| SBO-100B1 | Кронштейн (монтажная коробка) для монтажа уличных цилиндрических камер серии QNO-7080R/6070R/7010R/7020R/7030R/6010R/6020R/6030R/SNO-L6083R/L5083R/L8085R/L6085R/SCO-6083R | 61.64
| SBV-116B | Кронштейн (монтажная коробка) для монтажа уличных купольных камер XNV-6011P | 43.66
| SBV-136B | Кронштейн (монтажная коробка) для монтажа уличных купольных камер серии XNP-6040H, SCV- 5082/5082R/5083/5083R/5085/6023R/6083R, SNV-L5083R/L6083R, QNV-6070R/7080R, HCV-6070R/6080R/7010/7020/7030R/7070R | 61.64
| SBV-158G | Кронштейн (монтажная коробка) для монтажа уличных купольных камер серии PNV-9080R, XNV-6080/6080R/L6080/L6080R/8080R, SNV- 5084/5084R/6084/6084R/6085R/7084/7084R/8080/8081R, SCV-6081R | 61.64
| SBV-120WC | Кронштейн-козырек настенный для монтажа купольных уличных антивандальных камер серий Wisent X с фиксированным объективом | 17.61
| SBV-160WC | Кронштейн-козырек настенный для монтажа купольных уличных антивандальных камер серий Wisent X с варифокальным объективом | 20.11
| SPG-IND12B | Корпус черного цвета с прозрачным куполом для камер QND-6010R, QND-6020R, QND-6030R, QND-7010R, QND-7020R, QND-7030R | 17.61
| SPG-IND72B | Корпус черного цвета с прозрачным куполом для камер QND-6070R, QND-7080R | 17.61
| SPB-IND11 | Затемненный колпак для IP камер XND-6010P/6020RP/8020RP/8030RP/8040RP | 17.61
| SPB-IND12 | Затемненный колпак для IP камер QND-6010RP/6020RP/6030RP/7010RP/7020RP/7030RP | 17.61
| SPB-IND72 | Затемненный колпак для IP камер QND-6070RP/7080RP | 17.61
| SPB-IND81 | Затемненный колпак для IP камер XND-6080P/6080RP/8080RP | 17.61
| SPB-IND81V | Затемненный колпак для IP камер XND-6080VP/6080RVP/8080RVP | 32.67
| SPB-IND83 | Затемненный колпак для IP камер XND-6085P | 40.2
| SPB-IND83V | Затемненный колпак для IP камер XND-6085VP | 55.28
| SPB-VAN3 | Затемненный колпак для антивандальных IP камер PNV-9080R SCV-6081R/SNV-5084/5084R/6084/6084R/6085R/7084/ 7084R/8080/8081R/XNV-6080/6080R/L6080/L6080R/8080R | 75.39
| SPB-VAN4 | Затемненный колпак для аналоговых антивандальных камер серии BEYOND Vandal | 75.39
| SPB-VAN11 | Затемненный колпак для антивандальных IP камер XNV-6010P/6020RP/8020RP/8030RP/8040RP, IK10 | 20.11
| SPB-VAN12 | Затемненный колпак для антивандальных IP камер QNV-6010RP/6020RP/6030RP/7020RP/7030RP/7040RP, IK10 | 20.11
| SPB-VAN71 | Затемненный колпак для антивандальных IP камер XNV- 6120P/6120RP, IK10 | 65.34
| SPB-VAN72 | Затемненный колпак для антивандальных IP камер QNV-6070RP/7080RP, IK10 | 25.12
| SPB-VAN81 | Затемненный колпак для антивандальных IP камер XNV- 6085P, IK10 | 65.34
| SPB-PTZ6 | Затемненный колпак для поворотных внутренних камер серии SCP&SNP Indoor | 100.53
| SPB-PTZ7 | Затемненный колпак для поворотных уличных камер серии SCP&SNP Outdoor | 113.11
| SPB-PTZ71 | Затемненный колпак для поворотных уличных камер XNP-6040HP | 57.81
| SPB-PTZ73 | Затемненный колпак для поворотных уличных камер XNP-6120HP | 67.86
| SHB-4200 | Кожух для установки корпусных камер, алюминий, IP66, -15°C ~ +45°C, без питания, внутренние размеры 84.0 x 69.0 x 319.0 мм, вес 1 кг | 82.92
| SHB-4200H | Термокожух для установки корпусных камер, алюминий, IP66, -35°C ~ +50°C (1 x термоэлемент: 20W), 24V AC, 21.6W, внутренние размеры 84.0 x 69.0 x 319.0 мм, вес 1.1 кг | 106.6
| SHB-4300H | Термокожух для установки корпусных камер, алюминий, IP66, -35°C ~ +50°C (1 x термоэлемент: 20W), (1 x вентилятор : 2W), 24V AC, 25W, внутренние размеры 100.0 x 80.0 x 383.0 мм, вес 3.5 кг, CE (Class A) | 180.02
промо | SHB-4300H1 | Термокожух для установки корпусных камер, алюминий, IP66, -50°C ~ +50°C (2 x термоэлемент: 20W), (1 x вентилятор : 2W), нагрев стекла, 24V AC, 55W, внутренние размеры 100.0 x 80.0 x 383.0 мм, вес 3.7 кг, CE (Class A) | 197
| SHB-4300H2 | Термокожух для установки корпусных камер, алюминий, IP66, -50°C ~ +50°C (2 x термоэлемент: 20W), (1 x вентилятор : 5W), нагрев стекла, 220V AC, 55W, внутренние размеры 100.0 x 80.0 x 383.0 мм, вес 3.7 кг, CE (Class A) | 227.4
| SHB-4300HP | Термокожух с питанием по PoE+ для установки корпусных IP камер, алюминий, IP66, -35°C ~ +50°C (1 x термоэлемент: 20W), (1 x вентилятор : 2W), PoE+, 25W, внутренние размеры 100.0 x 80.0 x 383.0 мм, вес 3.5 кг, CE (Class A) | 450.07
| STB-400 | Кронштейн для термокожуха STH-200, алюминий, 366,0 мм | 42.16
| STB-4150V | Кронштейн для корпусной камеры, алюминий, 155,4 мм | 34.26
| SPI-50 | Комплект ИК-прожекторов для поворотной платформы TNU-6320; диапазон ИК-подсветки 850nm, угол рассеивания 25°, дистанция до 200 метров; управление через RS-485; питание 24V AC, макс. 24W; рабочая температура -40°C ~ +60°C; IP67; размеры 112.0x 153.2 x 65.2 мм; вес 0,9 кг. | 2278.72
| SBU-500WM | Настенный кронштейн для повортной платформы TNU-6320, размеры 120.0 x 496.8 x 177.0 мм, вес 1.79 кг. | 411.07
Системы контроля доступа (СКУД)
| MOBILE ID | Лицензионный ключ для смартфона (виртуальная карта) | 11.86
| MOBILE ADMIN CARD | Карта администратора для настройки дистанции срабатывания считывателей от 10 см. до 10 м. | 54.48
| iCLASS SEOS | Карта 8K Memory 13.56MHz card 26bit Wiegand, (H10301, 26BIT, FC00) | 6.11
| iCLASS SEOS ELITE | Карта 8K Memory 13.56MHz card 26bit Wiegand, Hanwha Techwin собственный код, (ICE0815) | 6.59
NEW | UHF Card | Карта 8K Memory 13.56MHz card 26bit Wiegand, (H10301, 26BIT, FC00) | 16.58
| SSA-A100 | Сервер контроля доступа на 32 двери, встроенное программное обеспечение для управления СКУД на 32 двери WACS Stanadard SSA-M3000 на платформе Intel NUC (Next Unit of Computing), упрощенная установка и настройка, не требуется установка ПО, гибкая платформа записи 2.5” Intel® 128GB SSD, SDXC слот с поддержкой UHS-I, платформа Windows 10; видеовыходы: HDMI 2.0 4K 60Hz/VGA, 4 порта Super Hi-speed USB 3.0, двухдиапазонный беспроводной модем AC 3168 (802.11ac), до 433Мб/сек, двухсторонний аудио канал; питание 19V, 65W, размеры 115 x 111 x 51 мм, вес 600 гр., рабочая температура +0°C ~ +40°C | 2214.78
| SSA-M3000 | Серверное программное обеспечение для настройки и управления СКУД на 32 двери; графические карты, удаленное управление, подготовка отчетов, дизайн карт и печать; управление гостевыми проходами, Guard Tour; интеграция с Samsung Security Manager (SSM); backup данных; клиент-серверная структура; импорт отчетов (Excel, PDF, Word), мониторинг тревожных событий | 994.87
| SSA-M4000 | Серверное программное обеспечение для настройки и управления СКУД на 256 дверей; графические карты, удаленное управление, подготовка отчетов, дизайн карт и печать; управление гостевыми проходами, Guard Tour; интеграция с Samsung Security Manager (SSM); backup данных; клиент-серверная структура; импорт отчетов (Excel, PDF, Word), мониторинг тревожных событий | 1989.75
| SSA-M5000 | Серверное программное обеспечение для настройки и управления СКУД без ограничения количества дверей; неограниченное число групп доступа/дверей, графические карты, удаленное управление, подготовка отчетов, дизайн карт и печать; управление гостевыми проходами, Guard Tour; интеграция с Samsung Security Manager (SSM); backup данных; клиент-серверная структура; импорт отчетов (Excel, PDF, Word), мониторинг тревожных событий | 3979.48
| EH400K | Сетевой дверной IP-контроллер для СКУД с поддержкой питания PoE , 1 считыватель Wiegand/Clock-and-Data и одним (или двумя) считывателями Hi-O iCLASS; порты: 1 Ethernet 10/100 Мбит/с. шина CAN Hi-O, Wiegand или Clock-and-Dat; до 125000 карт; Макс. вход. мощность при питании PoE - 14,4 Вт (300 мА при 48 В пост.тока); Макс. входная мощность при питании от ИБП +12 В пост.тока - 18 Вт (1500 мА при 12 В пост.тока); Макс. входная мощность при питании от ИБП +24 В пост.тока - 36 Вт (1500 мА при 24 В пост.тока); Макс. мощность контролируемых входов - 0,025 Вт (втекающий ток 5 мА, номинальное напряжение 5 В); Контакты реле (сухие контакты) - 2 А при 30 В пост.тока; ширина 154,9 x высота 122,5 x глубина 37,1 мм; 320 г | 585.08
NEW | Wiegand Module | Модуль расширения для контроллера EH400K, позволяет подключить по Hi-O дополнительный считыватель Wiegand / Clock-and-Data | 187.13
| V2000 | Сетевой дверной IP-контроллер для СКУД , до 2 считывателей Wiegand или Clock-and-Data, порты: 1 Ethernet 10/100 Мбит/с.; до 250000 карт; реле без самоудержания, выходы 2 А при 30 В пост.тока; Макс. мощность контролируемых входов: 0,025 Вт (втекающий ток 5 мА, номинальное напряжение 5 В), опорный сигнал 0 – +5 В; Макс. рабочий ток при 12 – 24 В пост.тока: 1000mA; ширина 147,32 x высота 122,55 x глубина 32,38 мм; 0.35 кг | 1144.1
| V1000 | Сетевой IP-контроллер, подключение до 32-х модулей СКУД VertX V100 (до 64-х считывателей/дверей); до 32-х охранных панелей VertX V200 (до 512 контролируемых шлейфов); до 32-х релейных модулей VertX V300 (до 384 управляемых реле); WEB интерфейс, Ethernet (10/100); до 250000 карт и 5000 событий, до 255 приоритетов; Макс. рабочий ток при 12 – 24 В пост.тока: 1000 мА; Макс. мощность контролируемых входов: 0,025 Вт (втекающий ток 5 мА, номинальное напряжение 5 В), опорный сигнал 0 – +5 В; Контакты реле (сухие контакты): 2 А при 30 В пост.тока (макс. сила тока, сертифицированная UL), 5 А при 30 В пост.тока; Ширина 147,32 x высота 122,55 x глубина 32,38 мм; 0.35 кг | 1144.1
| V100 | Интерфейсный модуль для дверей и считывателей для контроллера V1000; до 2 считывателей Wiegand или Clock-and-Data; RS-485 – 1220 м; Wiegand – 150 м; 600 мА при 9 – 18 В пост.тока при подачи питания на считыватели; входное напряжение 60mA @ 9-18 VDC; релейные выходы 2 A @ 30Vdc; Ширина 147,32 x высота 122,55 x глубина 32,38 мм; 0.35 кг | 535.33
| V200 | Интерфейсный модуль охранной сигнализации для контроллера V1000; RS-485; Входы: 16. Выходы: 2; ; Ширина 147,32 x высота 122,55 x глубина 32,38 мм; 0.35 кг | 596.92
| V300 | Интерфейсный модуль на 12 релейных выходов для контроллера V1000; Порты: 1 RS-485; 12 релейных выходов типа С (2A@ 30VDC); потребление 60 mA @ 9-18 VDC; релейные выходы 2 A @ 30V DC | 672.73
| R10 | Считыватель бесконтактных smart карт iCLASS SE; SIO (HID iCLASS SE и SR, MIFARE SE, MIFARE DESFire EV1 SE), NFC; частотный диапазоне 13.56 MHz; расстояние считывания: до 7.1 см.; питание 5-16V DC; энергопотребление, стандартный режим (при16 В пост. тока) - 0,7Вт; IP55, от -35°C до +65°C; размеры: 48 x 103 x мм; 113 гр. | 146.85
| R10 ELITE (ICE0815) | Считыватель бесконтактных smart карт iCLASS SE/ SEOS ELITE; SIO (HID iCLASS SE и SR, MIFARE SE, MIFARE DESFire EV1 SE), NFC; частотный диапазоне 13.56 MHz; расстояние считывания: до 7.1 см.; питание 5-16V DC; энергопотребление, стандартный режим (при16 В пост. тока) - 0,7Вт; IP55, от -35°C до +65°C; размеры: 48 x 103 x мм; 113 гр. | 146.85
| R10 ELITE MOBILE | Считыватель бесконтактных smart карт iCLASS SE; SIO (HID iCLASS SE и SR, MIFARE SE, MIFARE DESFire EV1 SE), NFC/ Bluetooth; поддержка Mobile ID; частотный диапазоне 13.56 MHz; поддержка протокола Open Supervised Device Protocol (OSDP); расстояние считывания: до 7.1 см.; питание 5-16V DC; энергопотребление, стандартный режим (при16 В пост. тока) - 0,7Вт; IP55, от -35°C до +65°C; размеры: 48 x 103 x мм; 113 гр. | 236.87
| R40 | Считыватель бесконтактных smart карт iCLASS SE; SIO (HID iCLASS SE и SR, MIFARE SE, MIFARE DESFire EV1 SE), NFC; частотный диапазоне 13.56 MHz; расстояние считывания: до 8.9 см.; питание 5-16V DC; энергопотребление, стандартный режим (при16 В пост. тока) - 1Вт; IP55, от -35°C до +65°C; размеры: 84 x 122 x 24 мм; 220 гр. | 288.97
| R40 ELITE (ICE0815) | Считыватель бесконтактных smart карт iCLASS SE/ SEOS ELITE card; SIO (HID iCLASS SE и SR, MIFARE SE, MIFARE DESFire EV1 SE), NFC; частотный диапазоне 13.56 MHz; расстояние считывания: до 8.9 см.; питание 5-16V DC; энергопотребление, стандартный режим (при16 В пост. тока) - 1Вт; IP55, от -35°C до +65°C; размеры: 84 x 122 x 24 мм; 220 гр. | 288.97
| R40 MOBILE | Считыватель бесконтактных smart карт iCLASS SE/ SEOS ELITE card/Mobile ID; SIO (HID iCLASS SE и SR, MIFARE SE, MIFARE DESFire EV1 SE), NFC/ Bluetooth; частотный диапазоне 13.56 MHz; поддержка протокол Open Supervised Device Protocol (OSDP); расстояние считывания: до 8.9 см.; питание 5-16V DC; энергопотребление, стандартный режим (при16 В пост. тока) - 1Вт; IP55, от -35°C до +65°C; размеры: 84 x 122 x 24 мм; 220 гр. | 376.62
| RK40 | Считыватель бесконтактных smart карт iCLASS SE; SIO (HID iCLASS SE и SR, MIFARE SE, MIFARE DESFire EV1 SE); NFC; с встроенной клавиатурой, частотный диапазон 13.56 MHz; расстояние считывания: до 8.6 см.; питание 5-16V DC; энергопотребление, стандартный режим (при16 В пост. тока) - 1,6Вт; IP55, от -35°C до +65°C; размеры: 84 x 122 x 24 мм; 220 гр. | 525.84
| RK40 ELITE (ICE0815) | Считыватель бесконтактных smart карт iCLASS SE/ SEOS ELITE card; SIO (HID iCLASS SE и SR, MIFARE SE, MIFARE DESFire EV1 SE); NFC; с встроенной клавиатурой, частотный диапазон 13.56 MHz; расстояние считывания: до 8.6 см.; питание 5-16V DC; энергопотребление, стандартный режим (при16 В пост. тока) - 1,6Вт; IP55, от -35°C до +65°C; размеры: 84 x 122 x 24 мм; 220 гр. | 525.84
| RK40 MOBILE | Считыватель бесконтактных smart карт iCLASS SE/ SEOS ELITE card/Mobile ID; SIO (HID iCLASS SE и SR, MIFARE SE, MIFARE DESFire EV1 SE); NFC/ Bluetooth; с встроенной клавиатурой, частотный диапазон 13.56 MHz; поддержка протокол Open Supervised Device Protocol (OSDP); расстояние считывания: до 8.6 см.; питание 5-16V DC; энергопотребление, стандартный режим (при16 В пост. тока) - 1,6Вт; IP55, от -35°C до +65°C; размеры: 84 x 122 x 24 мм; 220 гр. | 615.87
NEW | U90 | Считыватель большой дальности бесконтактных смарт-карт UHF, дальность считывания от 3 до 5 метров, частота передачи 865 – 868 МГц или 902 – 928 МГц, поддерживаемые карты: HID, УВЧ с поддержкой SIO, HID, УВЧ/iCLASS с поддержкой SIO, UHF EPC класс 1 поколение 2, ISO 18000-6C; входное напряжение 12 В пост.тока или 24 В пост.тока; передача данных Wiegand, поддержка OSDP – SIA OSDP версия 1.0 и 2.1.x; индикация: световая и звуковая; размеры 23,1 x 23,1 x 7,0 см; степень защиты IP65, диапазон рабочих температур от -35° до 65° C | 1790.76
| 5427CK | Настольный считыватель для заведения в систему бесконтактных карт 125 кГц/13.56 МГц и совместим с картами HID Prox, Indala Prox, iCLASS, iCLASS SE, iCLASS Seos, MIFARE Classic1K/4K, MIFARE Ultralight, MIFARE Ultralight C, MIFARE Plus, MIFARE DESFire 0.6, MIFARE DESFIre EV1; USB 2.0; 71 мм x 93 мм x 16 мм, 100 гр. | 338.74
| FaceStation2 | Биометрический терминал контроля доступа с встроенным распознаванием лиц + видеодомофон; встроенный мультичастотный считыватель карт MultiCLASS SE (125kHz EM, HID Prox & 13.56Mhz MIFARE, MIFARE Plus, DESFire/EV1, FeliCa, iCLASS SE/SR, NFC, BLE, доступ по смартфону), интерфейсы подключения Wi-Fi/TCP/IP/Wiegand (вход или выход)/RS485/2 x TTL входа реле/USB 2.0, BLE; сенсорный дисплей 4", микропроцессор 1.4GHz Quad Core; память 1GB RAM + 8GB Flash; подсветка до 25000 лк, ОС Android; Maкс. число пользователей 30,000 (1:1)/3,000 (1:N); Макс. число шаблонов 900,000 (1:1)/90,000 (1:N), сравнение 1:3000 шаблонов в секунду; область захвата лиц от 145 см до 210 см.; встроенный микрофон и динамик; питание 12 V DC, 2.5А; размеры (ШxВxГ) 141 x 164 x 125 мм, рабочая температура от -20°C до 50°C | 1776.56
| BioEntry W2 | Биометрический считыватель отпечатков пальцев; оптический сенсор 500 dpi; интерфейсы TCP/IP, RS485/RS232, Wiegand, входы/выходы TTL, реле; встроенный считыватель карт Proximity (EM), HID Prox, 13.56MHz MiFare / DESFire (EV1) / Felica / NFC / iClass; процессор 533 MHz DSP; встроенная память 8 MB flash + 8 MB RAM; 500000 пользователей, макс. количество шаблонов отпечатков 1000000 шт.; режим работы: отпечаток пальца, карта, карта + отпечаток пальца; IP67, IK08; -20°C до +50°C; питание 12V DC; 50 x 172 x 43,5 (ШxВxГ); 251 гр. | 746.16
| BioMini | Биометрический USB-сканер для ввода отпечатков пальцев; оптический сенсор 500 dpi / 256 grey; USB 2.0 High speed / Full speed, Plug & Play; размер сенсора 15,5 х 18,8 мм; размер снимка 260 х 340 pixels; Windows 98, 98SE, Me, 2000, XP(32/64Bit), Vista(32/64Bit), Windows7(32/64Bit); IP65; от -10°C до +50°C; 66 x 90 x 58 мм (ШхДхВ) | 161.08
| SSA-X300 | Монтажный электротехнический щит с блоком питания 4.5A@12VDC~13.5VDC | 352.94