## Тариф
Тариф (Прайс-лист): "Tariff Russia 2020 November Local"
Вступает в действие с 09.11.2020
Тариф
Артикул | Наименование | Расширенное наименование | Бренд | Серия | Минимальная упаковка | Единица измерения | Статус: на складе / под заказ Т1 / под заказ Т2 | Сертификат | Ввоз до | Рекомендованная цена для розницы с НДС, РУБ. | Вес минимальной упаковки, кг | Обьем минимальной упаковки, dm3 | Длина, мм | Ширина, мм | Высота, мм
001190 | Пластина Шир.190 | Пластина, ширина 190 мм | Legrand | 85 | 1 | ШТ | Под заказ Т2 | Не подлежит сертификации | 2021-12-31 | 2176.78 | 0.272 | 2.3207 | 225 | 191 | 54
001196 | Щиток Для Батареи | Шкаф - MyHOME - SCS - для батареи Кат. № 0 407 49 | Legrand | 85 | 1 | ШТ | Под заказ Т2 | Не подлежит сертификации | 2021-12-31 | 5180.33 | 0.459 | 3.4632 | 195 | 185 | 96
001301 | Mini S Щиток д/авт.выкл.1м | Щиток накладной Mini S - 1 модуль - белый RAL 9010 | Legrand | 84 | 10 | ШТ | На складе | Не подлежит сертификации | 2021-12-31 | 101.28 | 0.764 | 4.5649 | 235 | 185 | 105
001302 | Mini S Щиток д/авт.выкл.2м | Щиток накладной Mini S - 2 модуля - белый RAL 9010 | Legrand | 84 | 10 | ШТ | На складе | Не подлежит сертификации | 2021-12-31 | 113.71 | 0.947 | 6.1456 | 374 | 158 | 104
001304 | Mini S Щиток д/авт.выкл.4м | Щиток накладной Mini S - 4 модуля - белый RAL 9010 | Legrand | 84 | 10 | ШТ | На складе | Не подлежит сертификации | 2021-12-31 | 127.03 | 1.519 | 12.2616 | 395 | 187 | 166
001306 | Mini S Щиток д/авт.выкл.6м | Щиток накладной Mini S - 6 модулей - белый RAL 9010 | Legrand | 84 | 5 | ШТ | На складе | Сертифицировано | 2023-06-04 | 259.7 | 1.274 | 8.8046 | 390 | 166 | 136
001308 | Ekinoxe Щит распред. 8+1м | Щит на 9 мод. Leg 01308 | Legrand | 84 | 1 | ШТ | На складе | Сертифицировано | 2023-06-04 | 1001.11 | 0.437 | 3.4632 | 195 | 185 | 96
001328 | EkinoxeДверь д/щита 8+1м бел. | Дверь Д/Щита Ekinoxe 8+1m Бел. | Legrand | 84 | 2 | ШТ | Под заказ Т2 | Не подлежит сертификации | 2021-12-31 | 641.86 | 0.302 | 2.0387 | 190 | 185 | 58
001332 | EkinoxeДверь д/щита 2х13м бел | Дверь Д/Щита Ekinoxe 2х13m Бел | Legrand | 85 | 1 | ШТ | На складе | Не подлежит сертификации | 2021-12-31 | 849.12 | 0.383 | 2.9099 | 357 | 247 | 33
001356 | Mini S Щиток д/авт.выкл.2м | Щиток накладной Mini S - 2 модуля - белый RAL 9010 | Legrand | 84 | 1 | ШТ | На складе | Сертифицировано | 2023-06-04 | 45.95 | 0.087 | 0.455 | 140 | 50 | 65
001357 | Mini S Щиток д/авт.выкл.4м | Щиток накладной Mini S - 4 модуля - белый RAL 9010 | Legrand | 84 | 1 | ШТ | На складе | Сертифицировано | 2023-06-04 | 66.19
001358 | Mini S Щиток д/авт.выкл.6м | Щиток накладной Mini S - 6 модулей - белый RAL 9010 | Legrand | 84 | 1 | ШТ | На складе | Сертифицировано | 2023-06-04 | 302.09 | 0.154 | 1.184 | 138 | 130 | 66
001359 | Mini S Щит.д/авт.выкл.6м+шина | Щиток накладной Mini S - 6 модулей - белый RAL 9010 | Legrand | 84 | 1 | ШТ | Под заказ Т2 | Сертифицировано | 2023-06-04 | 652.81
001389 | Комплект для опломбирования | Набор для опломбирования (2 изолированных винта) - для щитка Ekinoxe 13 модулей | Legrand | 85 | 1 | ШТ | Под заказ Т2 | Не подлежит сертификации | 2021-12-31 | 1233.35 | 0.03 | 0.36855 | 101 | 41 | 89
001398 | Муфта эластичная | Муфта Эластичная | Legrand | 85 | 10 | ШТ | Под заказ Т2 | Не подлежит сертификации | 2021-12-31 | 145.37 | 0.044 | 0.26572 | 70 | 52 | 73
001411 | NedboxЩит вст.д/ав.1х12+2м бел | Щит встраиваемый Nedbox - со скругленной дверью белой RAL 9010 - 1 рейка - 12+2 модуля | Legrand | 88 | 1 | ШТ | На складе | Сертифицировано | 2023-06-04 | 2131.09 | 2.188 | 17.6715 | 378 | 374 | 125
001412 | NedboxЩит вст.д/ав.2х12+4м бел | Щит встраиваемый Nedbox - со скругленной дверью белой RAL 9010 - 2 рейки - 24+4 модуля | Legrand | 88 | 1 | ШТ | На складе | Сертифицировано | 2023-06-04 | 3935.71 | 2.875 | 23.936 | 500 | 374 | 128
001413 | NedboxЩит вст.д/ав.3х12+6м бел | Щит встраиваемый Nedbox - со скругленной дверью белой RAL 9010 - 3 рейки - 36+6 модулей | Legrand | 88 | 1 | ШТ | На складе | Сертифицировано | 2023-06-04 | 5973.28 | 3.885 | 28.6436 | 621 | 375 | 123
001414 | NedboxЩит вст.д/ав.4х12+8м бел | Щит встраиваемый Nedbox - со скругленной дверью белой RAL 9010 - 4 рейки - 48+8 модулей | Legrand | 88 | 1 | ШТ | На складе | Сертифицировано | 2023-06-04 | 8959.92 | 4.723 | 35.435 | 760 | 373 | 125
001421 | NedboxЩит вст.д/ав.1х12+2м пр. | Щит встраиваемый Nedbox - с синей полупрозрачной скругленной дверью - 1 рейка - 12+2 модуля | Legrand | 88 | 1 | ШТ | На складе | Сертифицировано | 2023-06-04 | 2028.76 | 2.186 | 17.6715 | 378 | 374 | 125
001422 | NedboxЩит вст.д/ав.2х12+4м пр. | Щит встраиваемый Nedbox - с синей полупрозрачной скругленной дверью - 2 рейки - 24+4 модуля | Legrand | 88 | 1 | ШТ | На складе | Сертифицировано | 2023-06-04 | 3845.51 | 2.895 | 23.936 | 500 | 374 | 128
001423 | NedboxЩит вст.д/ав.3х12+6м пр. | Щит встраиваемый Nedbox - с синей полупрозрачной скругленной дверью - 3 рейки - 36+6 модулей | Legrand | 88 | 1 | ШТ | На складе | Сертифицировано | 2023-06-04 | 6038.17 | 3.6 | 28.6436 | 621 | 375 | 123
001424 | NedboxЩит вст.д/ав.4х12+8м пр. | Щит встраиваемый Nedbox - с синей полупрозрачной скругленной дверью - 4 rрейки - 48+8 модуля | Legrand | 88 | 1 | ШТ | На складе | Сертифицировано | 2023-06-04 | 9057.26 | 4.65 | 35.435 | 760 | 373 | 125
001431 | NedboxЩит вс.д/ав.1х12+2м мет. | Щит встраиваемый Nedbox - с плоской металлической дверью цвет RAL 9010 - 1 рейка - 12+2 модулей | Legrand | 87 | 1 | ШТ | На складе | Сертифицировано | 2023-06-04 | 4083.06 | 2.581 | 17.6715 | 378 | 374 | 125
001432 | NedboxЩит вс.д/ав.2х12+4м мет. | Щит встраиваемый Nedbox - с плоской металлической дверью цвет RAL 9010 - 2 рейки - 24+4 модулей | Legrand | 87 | 1 | ШТ | На складе | Сертифицировано | 2023-06-04 | 4980.74 | 3.401 | 23.936 | 500 | 374 | 128
001433 | NedboxЩит вс.д/ав.3х12+6м мет. | Щит встраиваемый Nedbox - с плоской металлической дверью цвет RAL 9010 - 3 рейки - 36+6 модулей | Legrand | 87 | 1 | ШТ | На складе | Сертифицировано | 2023-06-04 | 6772.42 | 4.303 | 28.6436 | 621 | 375 | 123
001434 | NedboxЩит вс.д/ав.4х12+8м мет. | Щит встраиваемый Nedbox - с плоской металлической дверью цвет RAL 9010 - 4 рейки - 48+8 модулей | Legrand | 87 | 1 | ШТ | На складе | Сертифицировано | 2023-06-04 | 8496.31 | 5.056 | 35.435 | 760 | 373 | 125
001490 | NedboxКрепеж д.шкафа сер.014… | Nedbox Набор креплений для сухих перегородок для щитов | Legrand | 87 | 1 | ШТ | На складе | Не подлежит сертификации | 2020-12-31 | 1075.31 | 0.066 | 0.70114 | 101 | 78 | 89
001491 | Nedbox Замок врезной №850 | Замок и ключ № 850 - для встраиваемых и распределительных щитков | Legrand | 87 | 1 | ШТ | На складе | Не подлежит сертификации | 2021-12-31 | 1742.9 | 0.063 | 0.19776 | 101 | 22 | 89
001650 | Заглушка дл.500мм | Заглушка 500 мм | Legrand | 85 | 5 | ШТ | Под заказ Т2 | Не подлежит сертификации | 2021-12-31 | 922.57 | 0.511 | 1.63 | 510 | 68 | 47
001660 | Заглушка бел. 5мод. | Заглушка - на 5 модулей - белая | Legrand | 85 | 20 | ШТ | На складе | Не подлежит сертификации | 2021-12-31 | 151.99 | 0.249 | 1.1881 | 193 | 108 | 57
001662 | Заглушка бел. 13мод. | Заглушка - 13 модулей - для щитков Practibox³ | Legrand | 85 | 10 | ШТ | На складе | Не подлежит сертификации | 2021-12-31 | 322.52 | 0.308 | 1.7845 | 279 | 78 | 82
001664 | Заглушка бел. 18мод. | Заглушка - 18 модулей - для щитков Practibox³ | Legrand | 88 | 10 | ШТ | Под заказ Т2 | Не подлежит сертификации | 2021-12-31 | 279.16 | 0.436 | 2.9948 | 354 | 94 | 90
001665 | XL3 160 Заглушка 18м.сер. | Заглушки 18 модулей - серые RAL 7035 для XL³ 160 | Legrand | 86 | 10 | ШТ | На складе | Не подлежит сертификации | 2020-12-31 | 411.8 | 0.448 | 2.9948 | 354 | 94 | 90
001690 | Изол. опора для защит.экранов | Суппорт изолирующий - для экранов клемм - для симметчичной рейки | Legrand | 85 | 10 | ШТ | На складе | Не подлежит сертификации | 2021-12-31 | 298.76 | 0.156 | 0.71569 | 109 | 98 | 67
001691 | Защит.экр. д/уст. на DIN рейке | Экран для защиты клемм - ширина 45 мм - длина 1 м | Legrand | 85 | 5 | ШТ | На складе | Не подлежит сертификации | 2021-12-31 | 959.32 | 0.755 | 2.583 | 1025 | 63 | 40
001766 | EkinoxeNX Замок с кл.д/шк.12м | Замок и ключ № 850 - для сборных щитков Hypra | Legrand | 861 | 1 | ШТ | На складе | Не подлежит сертификации | 2021-12-31 | 2311.69 | 0.043 | 0.19776 | 101 | 22 | 89
001902 | Щиток PLEXO3 IP65 2+1 мод. | Щиток Plexo³ с DIN рейкой на 2+1M IP65 | Legrand | 86 | 1 | ШТ | На складе | Сертифицировано | 2023-06-04 | 1441.88 | 0.345 | 1.7116 | 172 | 93 | 107
001917 | Щиток На 2 Рейки | Многофункциональный модуль расширения - вертикальный - для двухрядных щитков | Legrand | 86 | 1 | ШТ | Под заказ Т2 | Сертифицировано | 2023-06-04 | 9870.47 | 1.237 | 8.9749 | 452 | 136 | 146
001918 | Щиток На 3 Рейки | Многофункциональный модуль расширения - вертикальный - для трехрядных щитков | Legrand | 86 | 1 | ШТ | Под заказ Т2 | Сертифицировано | 2023-06-04 | 13518.88 | 1.718 | 13.0095 | 149 | 136 | 642
001955 | Набор Сальников | Набор мембран ISO - для щитков Plexo³ - 2-шт ∅32 / 5-шт ∅25 / 10 шт- ∅20 | Legrand | 86 | 1 | ШТ | На складе | Не подлежит сертификации | 2021-12-31 | 1993.62 | 0.085 | 0.399 | 140 | 95 | 30
001961 | Заглушка 5 Мод. | Набор из 5 заглушек - для Plexo³ - разделяемая - серый R746A | Legrand | 86 | 20 | ШТ | На складе | Не подлежит сертификации | 2021-12-31 | 128.86 | 0.239 | 1.1881 | 193 | 108 | 57
001962 | Пластина Перф. (12 Мод) | Перфорированная монтажная плата - для щитков Plexo³ на 12 модулей - высота 150 мм | Legrand | 86 | 2 | ШТ | Под заказ Т2 | Не подлежит сертификации | 2021-12-31 | 4202.56 | 0.393 | 0.3431 | 235 | 146 | 10
001964 | Пластрон 12 Мод. | Сплошная лицевая панель - для щитков Plexo³ на 12 модулей | Legrand | 86 | 2 | ШТ | Под заказ Т2 | Не подлежит сертификации | 2021-12-31 | 1686.49 | 0.313 | 2.054 | 250 | 158 | 52
001965 | Пластрон 18 Мод. | Сплошная лицевая панель - для щитков Plexo³ на 18 модулей | Legrand | 86 | 2 | ШТ | Под заказ Т2 | Не подлежит сертификации | 2021-12-31 | 1873.39 | 0.466 | 3.3697 | 374 | 170 | 53
001966 | Замок И Ключ 850 | Ключ и замок - N ° 850 - распределительных щитков на 2 или 3 рейки | Legrand | 86 | 1 | ШТ | На складе | Не подлежит сертификации | 2021-12-31 | 1538.58 | 0.046 | 0.19776 | 101 | 22 | 89
001967 | Набор Для Соединения | Набор для стыковки двух щитков - для щитков Plexo³ | Legrand | 86 | 1 | ШТ | На складе | Не подлежит сертификации | 2021-12-31 | 5404.68 | 0.096 | 0.70114 | 101 | 78 | 89
001968 | Пломбы | Набор для опломбирования - для щитков Plexo³ | Legrand | 86 | 1 | ШТ | Под заказ Т2 | Не подлежит сертификации | 2020-12-31 | 1812.66 | 0.022 | 0.19776 | 101 | 22 | 89
001969 | Настенные Петли (4 шт) | Петли для настенного монтажа (4 шт)- для щитков Plexo³ | Legrand | 86 | 1 | ШТ | На складе | Не подлежит сертификации | 2021-12-31 | 3329.03 | 0.073 | 0.36855 | 101 | 41 | 89
001970 | Задник | Комплект поворотных шарниров - для щитков Plexo³ | Legrand | 86 | 2 | ШТ | Под заказ Т2 | Не подлежит сертификации | 2021-12-31 | 675.22 | 0.103 | 0.88704 | 160 | 72 | 77
001971 | Суппорт д.монтажа обор.Plexo | Суппорт для монтажа - Plexo³ | Legrand | 86 | 5 | ШТ | Под заказ Т2 | Не подлежит сертификации | 2020-12-31 | 258.07 | 0.094 | 0.70114 | 101 | 78 | 89
001972 | Суппорт шин д.щитка 12,18 мод | Комплект из 2 суппортов - Plexo³ - для однорядных щитков на 12 и 18 модулей | Legrand | 86 | 1 | ШТ | Под заказ Т2 | Не подлежит сертификации | 2020-12-31 | 473.56 | 0.059 | 0.88704 | 160 | 72 | 77
001973 | Суппорт шин д.щитка 24-72 мод | Комплект из 2 суппортов - Plexo³ - для щитков от 2 до 4 рядов от 24 до 72 модулей | Legrand | 86 | 1 | ШТ | Под заказ Т1 | Не подлежит сертификации | 2020-12-31 | 552.48 | 0.074 | 0.88704 | 160 | 72 | 77
002602 | Активатор DIN 4х16А | Реле для управления освещением - MyHOME - SCS - 4 переключающих контакта - 16 А | Legrand | 299 | 1 | ШТ | Под заказ Т2 | Сертифицировано | 2025-02-03 | 27709.97 | 0.292 | 1.3154 | 148 | 101 | 88
002604 | SCS DIN активатор реле 8х16A | SCS DIN активатор реле 8х16A | Legrand | 299 | 1 | ШТ | Под заказ Т2 | Сертифицировано | 2025-02-03 | 51956.2 | 0.466 | 1.6192 | 184 | 100 | 88
002612 | SCS DIN диммер 1-10В 4х1000ВА | Scs Din Диммер 1-10в 4х1000ва | Legrand | 299 | 1 | ШТ | Под заказ Т2 | Сертифицировано | 2025-02-03 | 63502.02 | 0.409 | 1.6192 | 184 | 100 | 88
002638 | KNX IP-роутер | KNX. Роутер IP/KNX. DIN 2 модуля. | Legrand | 299 | 1 | ШТ | На складе | Не подлежит сертификации | 2021-12-31 | 84282.06 | 0.125 | 0.36855 | 101 | 41 | 89
002650 | KNX модуль сценариев | KNX. Модуль сценариев. DIN 1 модуль. | Legrand | 299 | 1 | ШТ | Под заказ Т1 | Не подлежит сертификации | 2021-12-31 | 30648.02 | 0.077 | 0.19776 | 101 | 22 | 89
002655 | KNX ввод 8кан. | KNX. Интерфейс сухих контактов 8-канальный.DIN 6 модулей. | Legrand | 299 | 1 | ШТ | Под заказ Т2 | Сертифицировано | 2021-11-27 | 49036.84 | 0.335 | 1.3154 | 148 | 101 | 88
002663 | KNX DALI интерфейс 8вых. | KNX. Контроллер DALI 8 выходов. DIN 6 модулей. | Legrand | 299 | 1 | ШТ | Под заказ Т1 | Сертифицировано | 2021-02-12 | 95008.87 | 0.296 | 0.70114 | 101 | 78 | 89
002686 | KNX Диммер универc.2х500Вт | KNX. Светорегулятор универсальный 500ВА 2-канальный. DIN 8 модулей. | Legrand | 299 | 1 | ШТ | На складе | Сертифицировано | 2021-02-12 | 61296.04 | 0.487 | 1.6761 | 163 | 113 | 91
002687 | KNX Диммер универc.4х500Вт | KNX. Светорегулятор универсальный 500ВА 4-канальный. DIN 12 модулей. | Legrand | 299 | 1 | ШТ | Под заказ Т2 | Сертифицировано | 2021-02-12 | 79684.86 | 0.64 | 2.4165 | 235 | 113 | 91
002688 | KNX Потенциометр 1-10В | KNX. Контроллер освещения 4 канала 1-10В/4 канала реле 16А. DIN 8 модулей. | Legrand | 299 | 1 | ШТ | На складе | Сертифицировано | 2021-02-12 | 67425.65 | 0.424 | 1.6761 | 163 | 113 | 91
002691 | KNX Активатор жалюзи 4х6А 230В | KNX. Активатор для приводов жалюзи/рольставень 4-канальный 6А.DIN 4 модуля. | Legrand | 299 | 1 | ШТ | На складе | Сертифицировано | 2021-02-12 | 42907.24 | 0.404 | 0.94604 | 113 | 92 | 91
002692 | KNX Универсальный интерфейс 4х | KNX. Интерфейс сухих контактов 4-канальный.Для установки в монтажную коробку. | Legrand | 299 | 1 | ШТ | Под заказ Т1 | Не подлежит сертификации | 2020-12-31 | 14711.05 | 0.058 | 0.23911 | 108 | 82 | 27
002693 | KNX Бинарный ввод 4х | KNX.Бинарный ввод 220В 4-канальный. DIN 2 модуля. | Legrand | 299 | 1 | ШТ | Под заказ Т2 | Сертифицировано | 2021-11-27 | 30648.02 | 0.144 | 0.94604 | 113 | 92 | 91
002694 | KNX Блок питания 640мА | KNX. Системный блок питания 640мА. DIN 6 модулей. | Legrand | 299 | 1 | ШТ | На складе | Сертифицировано | 2021-02-12 | 51335.44 | 0.391 | 1.3162 | 128 | 113 | 91
002697 | KNX Фанкоил-контроллер | KNX. Контроллер управления фанкоилами ON-OFF (3 скорости вентилятора, 2 клапана ON-OFF, доп.бинарный вход). DIN 4 модуля | Legrand | 1420 | 1 | ШТ | Под заказ Т2 | Сертифицировано | 2021-02-12 | 42907.24 | 0.376 | 0.94604 | 113 | 92 | 91
002698 | KNX Контроллер DALI 64 балл. | KNX контроллер DALI 64 балласта/8 групп. DIN 6 модулей | Legrand | 299 | 1 | ШТ | Под заказ Т1 | Сертифицировано | 2021-02-12 | 95008.87 | 0.201 | 0.688 | 86 | 100 | 80
003512 | KNX DIN БП 240V/27V | KNX. Системный блок питания 320мА. DIN 4 модуля. | Legrand | 299 | 1 | ШТ | На складе | Сертифицировано | 2021-02-12 | 39842.42 | 0.272 | 0.70114 | 101 | 78 | 89
003516 | KNX блок расширения | KNX. Линейный/зонный соединитель. DIN 1 модуль. | Legrand | 299 | 1 | ШТ | На складе | Не подлежит сертификации | 2020-12-31 | 64360.84 | 0.105 | 0.70114 | 101 | 78 | 89
003543 | KNX Интерфейс IP/KNX | KNX. Интерфейс IP/KNX. DIN 4 модуля. | Legrand | 299 | 1 | ШТ | На складе | Не подлежит сертификации | 2021-12-31 | 76620.05 | 0.156 | 0.70114 | 101 | 78 | 89
003547 | Интерфейс BUS/KNX-USB | KNX. Интерфейс KNX-USB. DIN 1 модуль. | Legrand | 299 | 1 | ШТ | Под заказ Т2 | Не подлежит сертификации | 2021-12-31 | 40608.64 | 0.081 | 0.19776 | 101 | 22 | 89
003570 | SCS DIN PNL модуль адресации | SCS DIN PNL Адресный модуль - для источника питания шины | Legrand | 299 | 1 | ШТ | Под заказ Т2 | Не подлежит сертификации | 2021-12-31 | 11545.81 | 0.094 | 0.70114 | 101 | 78 | 89
003658 | Светорег.лист.лам.люм.600ВТ | Дистанционно управляемый светорегулятор - для люминесцентных ламп с электронными балластами 1-10 В - 600 ВА - 2 модуля | Legrand | 154 | 1 | ШТ | На складе | Сертифицировано | 2025-02-03 | 25381.6 | 0.129 | 0.70114 | 101 | 78 | 89
003659 | Светорегулятор дистанц. 600Вт | Дистанционно управляемый светорегулятор - для ламп накаливания - 60-600 Вт - 2 модуля | Legrand | 154 | 1 | ШТ | На складе | Сертифицировано | 2025-02-03 | 19241.86 | 0.115 | 0.70114 | 101 | 78 | 89
003660 | Регулятор Напряжения 1-10В | Дистанционно управляемый светорегулятор - для люминесцентных ламп с электронными балластами 1-10 В - 1000 ВА - 4 модуля | Legrand | 154 | 1 | ШТ | Под заказ Т2 | Сертифицировано | 2025-02-03 | 42581.28 | 0.199 | 1.0053 | 112 | 102 | 88
003671 | Светорегулятор 1000ВТ Дист | Дистанционно управляемый светорегулятор - для ламп накаливания и галогенных ламп - 230 В~ - 6 модуля | Legrand | 154 | 1 | ШТ | Под заказ Т2 | Сертифицировано | 2025-02-03 | 60696.79 | 0.437 | 1.3154 | 148 | 101 | 88
003840 | Электронный комнатн. термостат | Комнатный термостат для установки в электрошкаф - диапазон регулировки от 3 до 30 (0)C - 2 модуля | Legrand | 143 | 1 | ШТ | Под заказ Т2 | Сертифицировано | 2024-07-10 | 23047.7 | 0.175 | 0.47281 | 105 | 79 | 57
003922 | ОПН 3п 70кА 400В | Устройство защиты от импульсных перенапряжений - защита высшего уровня - Imax 70 кА - 3П | Legrand | 50 | 1 | ШТ | Под заказ Т2 | Сертифицировано | 2024-08-06 | 25251.38 | 0.431 | 0.52136 | 101 | 58 | 89
003943 | ОПН 4п 15кА 230В | Устройство защиты от импульсных перенапряжений - защита стандартного уровня - Imax 15 кА - 4П | Legrand | 50 | 1 | ШТ | На складе | Сертифицировано | 2024-07-25 | 19944.2 | 0.365 | 0.70114 | 101 | 78 | 89
003944 | Смен.модуль ОПН 15kA 230В | Сменный модуль для устройств защиты от импульсных перенапряжений - для устройств Кат. № 0 039 40/41/43 - Imax 15 кА | Legrand | 50 | 5 | ШТ | Под заказ Т2 | Сертифицировано | 2024-07-25 | 4146.73
003951 | УЗИП с предохр 12kA 1+1 | УЗИП с защитой от сверхтоков 12kA 1+1 | Legrand | 50 | 1 | ШТ | Под заказ Т1 | Сертифицировано | 2024-07-25 | 13372.07 | 0.159 | 0.36855 | 101 | 41 | 89
003953 | УЗИП с предохр 12kA 3+1 | УЗИП с защитой от сверхтоков 12kA 3+1 | Legrand | 50 | 1 | ШТ | Под заказ Т1 | Сертифицировано | 2024-07-25 | 29564.83 | 0.408 | 1.0053 | 112 | 102 | 88
003954 | Сменный модуль T2+T3/12kA | Сменный модуль T2+T3/12kA | Legrand | 50 | 1 | ШТ | Под заказ Т1 | Сертифицировано | 2024-07-25 | 6863.41 | 0.08 | 0.53631 | 97 | 97 | 57
004107 | ЗвонокIP30 230-240В на DINрейк | Звонок - 230 В~ - 4 ВА | Legrand | 130 | 10 | ШТ | Под заказ Т2 | Сертифицировано | 2024-09-23 | 3916.49 | 0.661 | 1.6192 | 184 | 100 | 88
004113 | ЗуммерIP30 230В | Зуммер - 230 В~ - 4 ВА | Legrand | 130 | 10 | ШТ | Под заказ Т2 | Сертифицировано | 2024-09-23 | 3615.25 | 0.553 | 1.6192 | 184 | 100 | 88
004210 | Блок питания 12 В 0,5 А | Блок питания 12V 0.5A | Legrand | 911 | 1 | ШТ | Под заказ Т2 | Сертифицировано | 2024-11-12 | 72098.58 | 0.64 | 1.3154 | 148 | 101 | 88
004280 | Розетка на DIN-р 2К+З фр.стд. | Розетка На DIN-Р 2к+З французский стандарт | Legrand | 152 | 10 | ШТ | На складе | Сертифицировано | 2024-07-31 | 2005.68 | 0.824 | 3.2175 | 228 | 98 | 144
004282 | Розетка на DIN-р 2К+З с ключом | Розетка На Din-Р 2к+З С Ключом | Legrand | 152 | 10 | ШТ | Под заказ Т2 | Сертифицировано | 2024-07-31 | 3449.83 | 0.969 | 3.2175 | 228 | 98 | 144
004285 | Розетка 2К+З 10/16A | Розетка - 10/16 А - 250 В~ - 2К+З - с защитными шторками - немецкий стандарт | Legrand | 152 | 10 | ШТ | На складе | Сертифицировано | 2024-07-31 | 1018.28 | 0.874 | 3.2175 | 228 | 98 | 144
004409 | Суппорт для таймера | Аксессуары для крепления на рейке EN 50022 - для таймеров с креплением на винтах | Legrand | 85 | 1 | ШТ | Под заказ Т2 | Сертифицировано | 2024-12-12 | 658.54 | 0.027 | 0.008 | 100 | 8 | 10
004416 | Зажим ширина 10мм | Захват для рейки EN 60715 - ширина 10 мм - под винт М4 | Legrand | 85 | 10 | ШТ | На складе | Не подлежит сертификации | 2021-12-31 | 106.27 | 0.036 | 0.19776 | 101 | 22 | 89
004417 | Захваты ширина 17,5мм | Захват для рейки EN 60715 - ширина 17,5 мм - длина 13 мм - ненарезное отверстие диам. 3,8 мм | Legrand | 85 | 50 | ШТ | Под заказ Т2 | Не подлежит сертификации | 2021-12-31 | 177.29 | 0.332 | 0.75762 | 145 | 95 | 55
004600 | Амперметр аналог.0-5А | Аналоговый амперметр - подключение через 5А трансформатор тока | Legrand | 151 | 1 | ШТ | Под заказ Т2 | Сертифицировано | 2025-02-24 | 5209.68 | 0.178 | 0.70114 | 101 | 78 | 89
004602 | Амперметр аналог.0-30А | Аналоговый амперметр - прямое подключение | Legrand | 151 | 1 | ШТ | Под заказ Т2 | Сертифицировано | 2025-02-24 | 5408.6 | 0.18 | 0.70114 | 101 | 78 | 89
004610 | Измерительная шкала 0- 50А | Шкала для амперметра Кат. № 0 046 00 - 0-50 А | Legrand | 151 | 2 | ШТ | Под заказ Т2 | Сертифицировано | 2025-02-24 | 494.22 | 0.021 | 0.19776 | 101 | 22 | 89
004613 | Измерительная шкала 0-100А | Шкала для амперметра Кат. № 0 046 00 - 0-150 A | Legrand | 151 | 2 | ШТ | Под заказ Т2 | Не подлежит сертификации | 2021-12-31 | 494.22 | 0.021 | 0.19776 | 101 | 22 | 89
004615 | Измерительная шкала 0-200А | Шкала для амперметра Кат. № 0 046 00 - 0-200 A | Legrand | 151 | 2 | ШТ | Под заказ Т2 | Не подлежит сертификации | 2021-12-31 | 494.22 | 0.024 | 0.19776 | 101 | 22 | 89
004616 | Шкала д/амперметра 0-250А | Шкала для амперметра Кат. № 0 046 00 - 0-250 A | Legrand | 151 | 2 | ШТ | Под заказ Т2 | Не подлежит сертификации | 2021-12-31 | 464.39 | 0.018 | 0.19776 | 101 | 22 | 89
004617 | Измерительная шкала 0-300А | Шкала для амперметра Кат. № 0 046 00 - 0-300 A | Legrand | 151 | 2 | ШТ | Под заказ Т2 | Не подлежит сертификации | 2021-12-31 | 489.55 | 0.024 | 0.19776 | 101 | 22 | 89
004618 | Измерительная шкала 0-400А | Шкала для амперметра Кат. № 0 046 00 - 0-400 A | Legrand | 151 | 2 | ШТ | Под заказ Т2 | Не подлежит сертификации | 2021-12-31 | 488.8 | 0.025 | 0.19776 | 101 | 22 | 89
004620 | Измерительная шкала 0-600А | Шкала для амперметра Кат. № 0 046 00 - 0-600 A | Legrand | 151 | 2 | ШТ | Под заказ Т2 | Не подлежит сертификации | 2021-12-31 | 488.8 | 0.023 | 0.19776 | 101 | 22 | 89
004621 | Измерительная шкала 0-800А | Шкала для амперметра Кат. № 0 046 00 - 0-800 A | Legrand | 151 | 2 | ШТ | Под заказ Т2 | Не подлежит сертификации | 2021-12-31 | 521.42 | 0.024 | 0.19776 | 101 | 22 | 89
004622 | Измерительная шкала 0-1000А | Шкала для амперметра Кат. № 0 046 00 - 0-1000 A | Legrand | 151 | 2 | ШТ | Под заказ Т2 | Не подлежит сертификации | 2021-12-31 | 512.87 | 0.024 | 0.19776 | 101 | 22 | 89
004624 | Шкала д/амперметра 0-1500А | Шкала для амперметра Кат. № 0 046 00 - 0-1500 A | Legrand | 151 | 2 | ШТ | Под заказ Т2 | Не подлежит сертификации | 2021-12-31 | 457.85 | 0.023 | 0.19776 | 101 | 22 | 89
004625 | Шкала д/амперметра 0-2000А | Шкала для амперметра Кат. № 0 046 00 - 0-2000 A | Legrand | 151 | 2 | ШТ | Под заказ Т2 | Не подлежит сертификации | 2021-12-31 | 462.66 | 0.021 | 0.19776 | 101 | 22 | 89
004650 | Перекл. 4-позиц.д/изм.тока | Переключатель для амперметра - трёхфазный - 4-позиционный - монтаж на рейке DIN | Legrand | 151 | 1 | ШТ | Под заказ Т2 | Сертифицировано | 2024-12-29 | 4840.02 | 0.154 | 0.52136 | 101 | 58 | 89
004652 | Перекл. 4-позиц.д/изм.напряж. | Переключатель для вольтметра - трёхфазный - 4-позиционный - монтаж на рейке DIN | Legrand | 151 | 1 | ШТ | Под заказ Т2 | Сертифицировано | 2024-12-29 | 2387.08 | 0.143 | 0.52136 | 101 | 58 | 89
004653 | Перекл. 7-позиц.д/изм.напряж. | Переключатель для вольтметра - трёхфазный - 7-позиционный - монтаж на рейке DIN | Legrand | 151 | 1 | ШТ | На складе | Сертифицировано | 2024-12-29 | 4610.46 | 0.15 | 0.52136 | 101 | 58 | 89
004660 | Вольтметр аналог. 0-500В | Аналоговый вольтметр - 4 модуля | Legrand | 151 | 1 | ШТ | На складе | Сертифицировано | 2025-02-24 | 5449.4 | 0.174 | 0.70114 | 101 | 78 | 89
004663 | Цифровой амперметр/вольтметр | Цифровой амперметр/вольтметр - 0-500 В - монтаж на рейке DIN | Legrand | 151 | 1 | ШТ | На складе | Сертифицировано | 2025-01-14 | 6884.99 | 0.237 | 0.70114 | 101 | 78 | 89
004664 | Изм.частот цифровой 40-80гц | Цифровой измеритель частоты - диапазон измерения 40-80 Гц - монтаж на рейке DIN | Legrand | 151 | 1 | ШТ | Под заказ Т2 | Сертифицировано | 2025-01-14 | 18948.96 | 0.311 | 0.70114 | 101 | 78 | 89
004666 | Шкала д/амперметра 0-1250А | Шкала для амперметра Кат. № 0 046 00 - 0-1250 A | Legrand | 151 | 2 | ШТ | Под заказ Т2 | Не подлежит сертификации | 2021-12-31 | 446.64 | 0.018 | 0.19776 | 101 | 22 | 89
004689 | Интерфейс Ethernet | Интерфейс Ethernet | Legrand | 142 | 1 | ШТ | На складе | Сертифицировано | 2025-04-28 | 60993.35 | 0.154 | 0.6048 | 112 | 90 | 60
004704 | Реле 16A 230В | Мультифункциональное реле времени - 16 А - 230 В~ - 50/60 Гц | Legrand | 100 | 10 | ШТ | Под заказ Т2 | Сертифицировано | 2023-04-03 | 7964.05 | 0.959 | 2.2 | 220 | 100 | 100
004740 | РЕЛЕ ВРЕМЕНИ | Реле времени с выдержкой на включение - 8 А - 250 В~ | Legrand | 120 | 1 | ШТ | На складе | Сертифицировано | 2023-04-16 | 6282.84 | 0.087 | 0.19166 | 99 | 22 | 88
004741 | Реле Задержки На Отключение | Реле времени с выдержкой на отключение - 8 А - 250 В~ | Legrand | 120 | 1 | ШТ | На складе | Сертифицировано | 2023-04-16 | 7168.31 | 0.086 | 0.19166 | 99 | 22 | 88
004742 | РЕЛЕ TВРЕМЕНИ ИМП. | Генератор импульсов с запуском по переднему фронту сигнала управления | Legrand | 120 | 1 | ШТ | Под заказ Т2 | Сертифицировано | 2023-04-16 | 8025.5 | 0.088 | 0.19166 | 99 | 22 | 88
004743 | РЕЛЕ ВРЕМЕНИ | Реле включения нагрузки по короткому входному импульсу | Legrand | 120 | 1 | ШТ | Под заказ Т2 | Сертифицировано | 2023-04-16 | 7168.31 | 0.086 | 0.19166 | 99 | 22 | 88
004744 | РЕЛЕ ВРЕМЕНИ МНОГ. | Многофункциональное реле | Legrand | 120 | 1 | ШТ | На складе | Сертифицировано | 2023-04-16 | 7948.42 | 0.085 | 0.16907 | 97 | 83 | 21
004745 | РЕЛЕ ВРЕМЕНИ | Реле включения нагрузки по входному импульсу | Legrand | 120 | 1 | ШТ | Под заказ Т2 | Сертифицировано | 2023-04-16 | 7180.7 | 0.086 | 0.19166 | 99 | 22 | 88
004770 | Выкл. Сумеречн. 4К 230В | Годовой таймер - многофункциональный - цифровой - 230 В~ - 4 выхода, 120/230 В~ | Legrand | 110 | 1 | ШТ | Под заказ Т2 | Сертифицировано | 2023-04-16 | 51991.2 | 0.455 | 1.3154 | 148 | 101 | 88
004801 | Клем.б/изол.1х6-25+4х1.5-16мм2 | Клеммная колодка - крепятся винтами М4 - 1 x 6-25 мм² - 4 x 1,5-16 мм² - длина 45 мм | Legrand | 81 | 10 | ШТ | На складе | Сертифицировано | 2023-06-26 | 373 | 0.241 | 0.19776 | 101 | 22 | 89
004803 | Клем.б/изол.1х6-25+8х1.5-16мм2 | Клеммная колодка - крепятся винтами М4 - 1 x 6-25 мм² - 8 x 1,5-16 мм² - длина 73 мм | Legrand | 81 | 10 | ШТ | На складе | Сертифицировано | 2023-06-26 | 491.08 | 0.399 | 0.19776 | 101 | 22 | 89
004805 | Кл.б/изол.1х6-25+14х1.5-16мм2 | Клеммная колодка - крепятся винтами М4 - 1 x 6-25 мм² - 14 x 1,5-16 мм² - длина 122 мм | Legrand | 81 | 10 | ШТ | На складе | Сертифицировано | 2023-06-26 | 680.09 | 0.66 | 0.57728 | 160 | 88 | 41
004806 | Кл.б/изол.1х6-25+19х1.5-16мм2 | Клеммная колодка - крепятся винтами М4 - 1 x 6-25 мм² - 19 x 1,5-16 мм² - длина 157 мм | Legrand | 81 | 10 | ШТ | На складе | Сертифицировано | 2023-06-26 | 1075.6 | 0.856 | 0.57728 | 160 | 88 | 41
004807 | Кл.б/изол.1х6-25+24х1.5-16мм2 | Клеммная колодка - крепятся винтами М4 - 1 x 6-25 мм² - 24 x 1,5-16 мм² - длина 192 мм | Legrand | 81 | 10 | ШТ | На складе | Сертифицировано | 2023-06-26 | 1330.52 | 1.036 | 0.69043 | 96 | 29 | 248
004810 | Супп.д/крепежа клемм.блоков | Основание для распределительного блока - для подключения до 4 колодок IP 2 x одного размера | Legrand | 81 | 1 | ШТ | На складе | Не подлежит сертификации | 2021-02-12 | 1194.78 | 0.04 | 0.19776 | 101 | 22 | 89
004811 | Супп.д/крепежа клеммников | Универсальное основание колодок - для установки клеммных колодок любого типа | Legrand | 81 | 5 | ШТ | На складе | Не подлежит сертификации | 2024-12-12 | 272.28 | 0.082 | 0.75762 | 145 | 95 | 55
004815 | Шина Нейтр. 2X35Mm2+4X25Mm2 | Клеммная колодка IP 2X - нейтраль - синяя - 1 x 6-25 мм² - 5 x 1,5-16 мм² - длина 62 мм | Legrand | 81 | 10 | ШТ | Под заказ Т1 | Сертифицировано | 2023-06-26 | 439.51 | 0.43 | 0.70114 | 101 | 78 | 89
004816 | Шина Фазн. 2X35Mm2+4X25Mm2 | Клеммная колодка IP 2X - фаза - чёрная - 1 x 6-25 мм² - 5 x 1,5-16 мм² - длина 62 мм | Legrand | 81 | 10 | ШТ | Под заказ Т1 | Сертифицировано | 2023-06-26 | 427.25 | 0.429 | 0.70114 | 101 | 78 | 89
004817 | Основание д/клемм.колод.35отв. | Основание клеммных колодок - 35 отверстий - длина 276 мм | Legrand | 81 | 5 | ШТ | Под заказ Т2 | Не подлежит сертификации | 2021-12-31 | 571.73 | 0.187 | 1.5813 | 286 | 97 | 57
004819 | Плоская планка 12Х2 | Плоская шинка 12 х 2 мм - длина 1 м | Legrand | 81 | 10 | ШТ | На складе | Сертифицировано | 2024-12-12 | 609.61 | 1.979 | 2.583 | 1025 | 63 | 40
004820 | Клеммник универсал.4х1.5-16мм2 | Клеммная колодка - на изолирующих основаниях - 4 x 1,5-16 мм² - длина 47 мм | Legrand | 81 | 10 | ШТ | На складе | Сертифицировано | 2023-06-26 | 501.67 | 0.234 | 0.52136 | 101 | 58 | 89
004822 | Клеммник универсал.8х1.5-16мм2 | Клеммная колодка - на изолирующих основаниях - 8 x 1,5-16 мм² - длина 75 мм | Legrand | 81 | 10 | ШТ | На складе | Сертифицировано | 2023-06-26 | 554.24 | 0.413 | 0.70114 | 101 | 78 | 89
004824 | Клемм.унив.1х6-25+12х1.5-16мм2 | Клеммная колодка - на изолирующих основаниях - 1 x 6-25 мм² - 12 x 1,5-16 мм² - длина 113 мм | Legrand | 81 | 10 | ШТ | На складе | Сертифицировано | 2023-06-26 | 670.25 | 0.669 | 1.3154 | 148 | 101 | 88
004825 | Клемм.унив.1х6-25+16х1.5-16мм2 | Клеммная колодка - на изолирующих основаниях - 1 x 6-25 мм² - 16 x 1,5-16 мм² - длина 141 мм | Legrand | 81 | 10 | ШТ | На складе | Сертифицировано | 2023-06-26 | 1075.39 | 0.842 | 1.3154 | 148 | 101 | 88
004826 | Клемм.унив.1х6-25+21х1.5-16мм2 | Клеммник универсальный 1х(6-25)+21х(1.5х16мм²) синий | Legrand | 81 | 10 | ШТ | На складе | Сертифицировано | 2023-06-26 | 1434.77 | 1.059 | 1.6192 | 184 | 100 | 88
004828 | Клемм.унив.2х6-25+33х1.5-16мм2 | Клеммик универсальный 2х6-25+33х1.5-16мм² | Legrand | 81 | 10 | ШТ | На складе | Сертифицировано | 2023-06-26 | 1811.54 | 1.714 | 2.3507 | 288 | 106 | 77
004830 | Клеммник зеленый 4х1.5-16мм2 | Клеммная колодка IP 2X -земля - вертикальная - длина 47 мм | Legrand | 81 | 10 | ШТ | На складе | Сертифицировано | 2023-06-26 | 661.13 | 0.243 | 0.52136 | 101 | 58 | 89
004832 | Колодка Земляная 8X16 | Клеммная колодка IP 2X - земля - зеленая - 8 x 1,5-16 мм² - длина 75 мм | Legrand | 81 | 10 | ШТ | На складе | Сертифицировано | 2023-06-26 | 583.85 | 0.441 | 0.70114 | 101 | 78 | 89
004834 | Колодка Земляная 12X16+1X25 | Клеммная колодка IP 2X - земля - зеленая - 1 x 6-25 мм² - 12 x 1,5-16 мм² - длина 113 мм | Legrand | 81 | 10 | ШТ | На складе | Сертифицировано | 2023-06-26 | 717.62 | 0.714 | 1.3154 | 148 | 101 | 88
004835 | Клемм.зел.1х6-25+16х1.5-16мм2 | Клеммная колодка IP 2X - земля - зеленая - 1 x 6-25 мм² - 16 x 1,5-16 мм² - длина 141 мм | Legrand | 81 | 10 | ШТ | На складе | Сертифицировано | 2023-06-26 | 1001.46 | 0.886 | 1.3154 | 148 | 101 | 88
004836 | Клемм.зел.1х6-25+21х1.5-16мм2 | Клеммная колодка IP 2X - земля - зеленая - 1 x 6-25 мм² - 21 x 1,5-16 мм² - длина 176 мм | Legrand | 81 | 10 | ШТ | На складе | Сертифицировано | 2023-06-26 | 1678.63 | 1.118 | 1.6192 | 184 | 100 | 88
004838 | Клемм.зел.2х6-25+33х1.5-16мм2 | Клеммная колодка IP 2X - земля - зеленая - 2 x 6-25 мм² - 32 x 1,5-16 мм² - длина 276 мм | Legrand | 81 | 10 | ШТ | Под заказ Т2 | Сертифицировано | 2023-06-26 | 2189.93 | 1.806 | 2.3507 | 288 | 106 | 77
004840 | Клеммник синий 4х1.5-16мм2 | Клеммная колодка IP 2X - нейтраль - синий - длина 47 мм | Legrand | 81 | 10 | ШТ | На складе | Сертифицировано | 2023-06-26 | 647.72 | 0.243 | 0.52136 | 101 | 58 | 89
004842 | Колодка Клеммная 8X16 Синяя | Клеммная колодка IP 2X - нейтраль - синяя - 8 x 1,5-16 мм² - длина 75 мм | Legrand | 81 | 10 | ШТ | На складе | Сертифицировано | 2023-06-26 | 785.96 | 0.439 | 0.70114 | 101 | 78 | 89
004844 | Колодка Клеммная 12X16 Синяя | Клеммная колодка IP 2X - нейтраль - синяя - 1 x 6-25 мм² - 12 x 1,5-16 мм² - длина 113 мм | Legrand | 81 | 10 | ШТ | На складе | Сертифицировано | 2023-06-26 | 753.73 | 0.693 | 1.3154 | 148 | 101 | 88
004845 | Клемм.син.1х6-25+16х1.5-16мм2 | Клеммная колодка IP 2X - нейтраль - синяя - 1 x 6-25 мм² - 21 x 1,5-16 мм² - длина 141 мм | Legrand | 81 | 10 | ШТ | На складе | Сертифицировано | 2023-06-26 | 1001.46 | 0.89 | 1.3154 | 148 | 101 | 88
004846 | Клемм.син.1х6-25+21х1.5-16мм2 | Клеммная колодка IP 2X - нейтраль - синяя - 1 x 6-25 мм² - 21 x 1,5-16 мм² - длина 176 мм | Legrand | 81 | 10 | ШТ | На складе | Сертифицировано | 2023-06-26 | 1073.42 | 1.107 | 1.6192 | 184 | 100 | 88
004848 | Клемм.син.2х6-25+33х1.5-16мм2 | Клеммник 1х(6-25)+33х(1.5-16мм²) синий | Legrand | 81 | 10 | ШТ | Под заказ Т2 | Сертифицировано | 2023-06-26 | 2169.12 | 1.817 | 2.3507 | 288 | 106 | 77
004850 | Клеммник черный 4х1.5-16мм2 | Клеммная колодка IP 2X - фаза - чёрный - длина 47 мм | Legrand | 81 | 10 | ШТ | На складе | Сертифицировано | 2023-06-26 | 416.09 | 0.242 | 0.52136 | 101 | 58 | 89
004852 | Клеммник черный 8х1.5-16мм2 | Клеммная колодка IP 2X - фаза - чёрная - 8 x 1,5-16 мм² - длина 75 мм | Legrand | 81 | 10 | ШТ | На складе | Сертифицировано | 2023-06-26 | 793.45 | 0.438 | 0.70114 | 101 | 78 | 89
004854 | Клемм.черн.1х6-25+12х1.5-16мм2 | Клеммная колодка IP 2X - фаза - чёрная - 1 x 6-25 мм² - 12 x 1,5-16 мм² - длина 113 мм | Legrand | 81 | 10 | ШТ | На складе | Сертифицировано | 2023-06-26 | 1032.71 | 0.697 | 1.3154 | 148 | 101 | 88
004855 | Клемм.черн.1х6-25+16х1.5-16мм2 | Клеммная колодка IP 2X - фаза - чёрная - 1 x 6-25 мм² - 16 x 1,5-16 мм² - длина 141 мм | Legrand | 81 | 10 | ШТ | На складе | Сертифицировано | 2023-06-26 | 1342.08 | 0.882 | 1.3154 | 148 | 101 | 88
004856 | Клемм.черн.1х6-25+21х1.5-16мм2 | Клеммная колодка IP 2X - фаза - чёрная - 1 x 6-25 мм² - 21 x 1,5-16 мм² - длина 176 мм | Legrand | 81 | 10 | ШТ | Под заказ Т2 | Сертифицировано | 2023-06-26 | 1704.64 | 1.12 | 1.6192 | 184 | 100 | 88
004858 | Клемм.черн.2х6-25+33х1.5-16мм2 | Колодка клеммная чёрная 2х6-25+33х1.5-16мм² | Legrand | 81 | 10 | ШТ | Под заказ Т2 | Сертифицировано | 2023-06-26 | 2364.92 | 1.821 | 2.3507 | 288 | 106 | 77
004867 | Распределит. клемма д.DPX160A | Распределительные клеммы для подключения сзади - 160 A | Legrand | 81 | 1 | ШТ | Под заказ Т2 | Сертифицировано | 2025-01-20 | 3141.36 | 0.105 | 0.157 | 89 | 49 | 36
004868 | Расп.клеммы 250A 4 по 35мм2 | Распределительные клеммы для подключения сзади - 250 A | Legrand | 81 | 1 | ШТ | Под заказ Т2 | Сертифицировано | 2025-01-20 | 2983.82 | 0.163 | 0.22058 | 113 | 61 | 32
004871 | Мод.расп.бл.1пх16контк.125A | Модульный распределительный блок - 1П - 125 A - 16 подключений | Legrand | 80 | 4 | ШТ | На складе | Сертифицировано | 2025-01-20 | 4885.08 | 0.931 | 1.8535 | 154 | 118 | 102
004873 | Блок Распред. 1П 250A 11 Конт. | Модульный распределительный блок - 1П - 250 A - 11 подключений | Legrand | 80 | 4 | ШТ | На складе | Сертифицировано | 2025-01-20 | 4515.49 | 1.282 | 1.8535 | 154 | 118 | 102
004876 | Блок распред. 4П 125A, 10 мод | Модульный распределительный блок - 4П - 125 A - 16 подключений | Legrand | 80 | 1 | ШТ | На складе | Сертифицировано | 2025-01-20 | 4058.29 | 0.546 | 1.6192 | 184 | 100 | 88
004877 | Блок распред. 4П 250A | Модульный распределительный блок - 4П - 250 A - 12 подключений | Legrand | 80 | 1 | ШТ | На складе | Сертифицировано | 2025-01-20 | 18129.64 | 1.502 | 2.601 | 170 | 170 | 90
004879 | Блок Распред. 4П 160A 15 Конт. | Модульный распределительный блок - 4П - 160 A - 15 подключений | Legrand | 80 | 1 | ШТ | На складе | Сертифицировано | 2025-01-20 | 14168.21 | 0.705 | 1.6192 | 184 | 100 | 88
004880 | Мод.расп.бл.2пх7контк.100А | Модульный распределительный блок - 2П - 100 A - 7 подключений | Legrand | 80 | 10 | ШТ | На складе | Сертифицировано | 2025-01-20 | 2126.34 | 1.154 | 2.2315 | 253 | 147 | 60
004881 | Мод.расп.бл.2пх13 контк.40А | Модульный распределительный блок - 2П - 40 A - 13 подключений | Legrand | 80 | 5 | ШТ | На складе | Сертифицировано | 2025-01-20 | 2348.59 | 0.843 | 2.2315 | 253 | 147 | 60
004882 | Мод.расп.бл.2пх15 контк.125А | Модульный распределительный блок - 2П - 125 A - 15 подключений | Legrand | 80 | 5 | ШТ | На складе | Сертифицировано | 2025-01-20 | 2575.81 | 1.1 | 2.2315 | 253 | 147 | 60
004883 | Блок Распред. 1П 160A 13 Конт. | Модульный распределительный блок - 1П - 160 A - 13 подключений | Legrand | 80 | 4 | ШТ | На складе | Сертифицировано | 2025-01-20 | 3449.42 | 0.935 | 1.8535 | 154 | 118 | 102
004884 | Блок Распред. 4П 100A 7 Конт. | Модульный распределительный блок - 4П - 100 A - 7 подключений | Legrand | 80 | 10 | ШТ | На складе | Сертифицировано | 2025-01-20 | 2347.67 | 2.23 | 4.4589 | 269 | 148 | 112
004885 | Мод.расп.бл.4пх13 контк.40А | Модульный распределительный блок - 4П - 40 A - 13 подключений | Legrand | 80 | 5 | ШТ | На складе | Сертифицировано | 2025-01-20 | 3236.69 | 1.61 | 3.4948 | 269 | 116 | 112
004886 | Блок Распред. 4П 125A 11 Конт. | Модульный распределительный блок - 4П - 125 A - 11 подключений | Legrand | 80 | 5 | ШТ | На складе | Сертифицировано | 2025-01-20 | 3203.05 | 1.645 | 3.4948 | 269 | 116 | 112
004888 | Блок Распред. 4П 125A 15 Конт. | Модульный распределительный блок - 4П - 125 A - 15 подключений | Legrand | 80 | 5 | ШТ | На складе | Сертифицировано | 2025-01-20 | 4312.64 | 2.181 | 4.4589 | 269 | 148 | 112
004953 | Зап.кассета ш.9мм д./принтера | Кассета для принтера, ширина 9мм | Legrand | 799 | 5 | ШТ | Под заказ Т2 | Не подлежит сертификации | 2021-12-31 | 6768.07 | 0.16 | 0.47628 | 81 | 105 | 56
004954 | Зап.кассета ш.12мм д./принтера | Кассета для принтера, ширина 12мм | Legrand | 799 | 5 | ШТ | Под заказ Т2 | Не подлежит сертификации | 2021-12-31 | 8235.01 | 0.204 | 0.47628 | 81 | 105 | 56
004996 | Держ.д/этикеток на автоматы | Держатель для этикеток на автоматические выключатели | Legrand | 85 | 10 | ШТ | Под заказ Т2 | Не подлежит сертификации | 2021-12-31 | 1113.47 | 0.28 | 1.63 | 510 | 68 | 47
005790 | Индикатор 250/400В | Индикатор 250/400В | Legrand | 60 | 10 | ШТ | Под заказ Т2 | Сертифицировано | 2024-09-15 | 484.19 | 0.039 | 0.36855 | 101 | 41 | 89
005800 | Держ.плав.вст. 1п 5Х20 230В | Разъединитель-держатель предохранителей - 1П - миниатюрные цилиндрические бытовые предохранители - 250 В~ | Legrand | 60 | 5 | ШТ | На складе | Сертифицировано | 2024-08-27 | 1422.82 | 0.418 | 1.0053 | 112 | 102 | 88
005802 | Держ.плав.вст. 1п+н 5х20 230В | Разъединитель-держатель предохранителей - 1П+Н - миниатюрные цилиндрические бытовые предохранители - 250 В~ | Legrand | 60 | 5 | ШТ | На складе | Сертифицировано | 2024-08-27 | 2180.09 | 0.461 | 1.0053 | 112 | 102 | 88
005806 | Держ.плав.вст.1п 8,5Х31,5 400В | Держатель плавких вставок 1П 8,5х31,5 400В | Legrand | 60 | 10 | ШТ | Под заказ Т2 | Сертифицировано | 2024-09-15 | 949.6 | 0.78 | 1.6192 | 184 | 100 | 88
005808 | Держ.плав.вст. 1п 10Х38 500В | Держатель плавких вставок 1П 10х38 500В | Legrand | 60 | 10 | ШТ | На складе | Сертифицировано | 2024-09-15 | 956.74 | 0.81 | 1.6192 | 184 | 100 | 88
005810 | Держ.плав.вставок 1п 230В 10А | Разъединитель-держатель предохранителей - 1П - цилиндрические бытовые предохранители - 10 А | Legrand | 60 | 10 | ШТ | На складе | Сертифицировано | 2024-08-15 | 816.91 | 0.786 | 1.6192 | 184 | 100 | 88
005811 | Держ.плав.вставок 1п 16А | Разъединитель-держатель предохранителей - 1П - цилиндрические бытовые предохранители - 16 А | Legrand | 60 | 10 | ШТ | Под заказ Т2 | Сертифицировано | 2024-08-15 | 800.6 | 0.788 | 1.6192 | 184 | 100 | 88
005812 | Держ.плав.вставок 1п 400В 20А | Разъединитель-держатель предохранителей - 1П - цилиндрические бытовые предохранители - 20 А | Legrand | 60 | 10 | ШТ | На складе | Сертифицировано | 2024-08-15 | 851.71 | 0.784 | 1.6192 | 184 | 100 | 88
005813 | Держ.плав.вставок 1п 25А | Разъединитель-держатель предохранителей - 1П - цилиндрические бытовые предохранители - 25 А | Legrand | 60 | 10 | ШТ | На складе | Сертифицировано | 2024-08-15 | 935.5 | 0.784 | 1.6192 | 184 | 100 | 88
005814 | Держ.плав.вставок 1п 32А | Разъединитель-держатель предохранителей - 1П - цилиндрические бытовые предохранители - 32 А | Legrand | 60 | 10 | ШТ | На складе | Сертифицировано | 2024-08-15 | 789.11 | 0.781 | 1.6192 | 184 | 100 | 88
005818 | Держ.плав.вст.1п+н 10Х38 500В | Держатель плавких вставок 1П+Н 10х38 500В | Legrand | 60 | 10 | ШТ | Под заказ Т2 | Сертифицировано | 2024-09-15 | 2276.47 | 0.936 | 1.6192 | 184 | 100 | 88
005820 | Держ.плав.вставок 1п+н 230В10А | Разъединитель-держатель предохранителей - 1П+Н - цилиндрические бытовые предохранители - 10 А | Legrand | 60 | 10 | ШТ | Под заказ Т2 | Сертифицировано | 2024-08-15 | 1789.98 | 0.883 | 1.6192 | 184 | 100 | 88
005821 | Держ.плав.вставок 1п+н16А | Разъединитель-держатель предохранителей - 1П+Н - цилиндрические бытовые предохранители - 16 А | Legrand | 60 | 10 | ШТ | Под заказ Т2 | Сертифицировано | 2024-08-15 | 1772.26 | 0.877 | 1.6192 | 184 | 100 | 88
005822 | Держатель Предохранителя 20A | Разъединитель-держатель предохранителей - 1П+Н - цилиндрические бытовые предохранители - 20 А | Legrand | 60 | 10 | ШТ | На складе | Сертифицировано | 2024-08-15 | 1591.52 | 0.884 | 1.6192 | 184 | 100 | 88
005823 | Держ.плав.вст.1п+н 400 В 25А | Разъединитель-держатель предохранителей - 1П+Н - цилиндрические бытовые предохранители - 25 А | Legrand | 60 | 10 | ШТ | Под заказ Т2 | Сертифицировано | 2024-08-15 | 1679.8 | 0.893 | 1.6192 | 184 | 100 | 88
005824 | Держ.плав.вст.1п+н 32А | Разъединитель-держатель предохранителей - 1П+Н - цилиндрические бытовые предохранители - 32 А | Legrand | 60 | 10 | ШТ | На складе | Сертифицировано | 2024-08-15 | 1618.42 | 0.934 | 1.6192 | 184 | 100 | 88
005826 | Держ.плав.вст.2п 8,5Х31,5 400В | Держатель плавких вставок 2П 8,5х31,5 400В | Legrand | 60 | 5 | ШТ | Под заказ Т2 | Сертифицировано | 2024-09-15 | 2919.2 | 0.793 | 1.6192 | 184 | 100 | 88
005828 | Держ.плав.вст.2п 10Х38 500В | Держатель плавких вставок 2П 10х38 500В | Legrand | 60 | 5 | ШТ | На складе | Сертифицировано | 2024-09-15 | 2980.39 | 0.827 | 1.6192 | 184 | 100 | 88
005836 | Держ.плав.вст.3п 8,5Х31,5 400В | Держатель плавких вставок 3П 8,5х31,5 400В | Legrand | 60 | 3 | ШТ | Под заказ Т2 | Сертифицировано | 2024-09-15 | 3898.08 | 0.71 | 1.6192 | 184 | 100 | 88
005838 | Держ.плав.вст.3п 10Х38 500В | Держатель плавких вставок 3П 10х38 500В | Legrand | 60 | 3 | ШТ | На складе | Сертифицировано | 2024-09-15 | 4126.25 | 0.739 | 1.6192 | 184 | 100 | 88
005848 | Держатель плавк. вставок 3П+Н 10х38 | Держатель плавких вставок 3П+Н | Legrand | 60 | 2 | ШТ | На складе | Сертифицировано | 2024-09-15 | 3412.1 | 0.646 | 1.3154 | 148 | 101 | 88
006321 | Заправ.кассета д/06320 ш.12мм | Заправ. кассета для Кат. № 0 063 20, ширина 12мм | Legrand | 799 | 5 | ШТ | Под заказ Т2 | Не подлежит сертификации | 2021-12-31 | 8156.56 | 0.217 | 0.87725 | 145 | 110 | 55
009799 | XL3 Держ.докум.пласт.гибк. | Конверт пластмассовый гибкий A4 - 305 x 220 мм | Legrand | 755 | 10 | ШТ | На складе | Не подлежит сертификации | 2021-12-31 | 1132.36 | 0.248 | 0.6314 | 328 | 275 | 7
010202 | Пл.вст. быт.5х20 0,2А | Миниатюрный цилиндрический предохранитель - 5x20 мм - 200 мА | Legrand | 170 | 10 | ШТ | На складе | Сертифицировано | 2024-08-27 | 173.99 | 0.011 | 0.024804 | 36 | 13 | 53
010205 | Пл.вст. быт. 5х20 0,5А | Миниатюрный цилиндрический предохранитель - 5x20 мм - 500 мА | Legrand | 170 | 10 | ШТ | На складе | Сертифицировано | 2024-08-27 | 170.71 | 0.01 | 0.024804 | 36 | 13 | 53
010206 | Пред. Ц. 5X20 630Ma | Миниатюрный цилиндрический предохранитель - 5x20 мм - 630 мА | Legrand | 170 | 10 | ШТ | На складе | Сертифицировано | 2024-08-27 | 129.32 | 0.012 | 0.024804 | 36 | 13 | 53
010210 | Пл.вст. быт.5х20 1А | Миниатюрный цилиндрический предохранитель - 5x20 мм - 1 А | Legrand | 170 | 10 | ШТ | На складе | Сертифицировано | 2024-08-27 | 169.08 | 0.014 | 0.024804 | 36 | 13 | 53
010212 | Пл.вст. быт.5х20 1,25А | Миниатюрный цилиндрический предохранитель - 5x20 мм - 1,25 А | Legrand | 170 | 10 | ШТ | На складе | Сертифицировано | 2024-08-27 | 175.63 | 0.014 | 0.024804 | 36 | 13 | 53
010216 | Пл.вст. быт.5х20 1,6А | Миниатюрный цилиндрический предохранитель - 5x20 мм - 1,6 А | Legrand | 170 | 10 | ШТ | На складе | Сертифицировано | 2024-08-27 | 172.34 | 0.013 | 0.024804 | 36 | 13 | 53
010220 | Пл.вст. быт.5х20 2А | Миниатюрный цилиндрический предохранитель - 5x20 мм - 2 А | Legrand | 170 | 10 | ШТ | На складе | Сертифицировано | 2024-08-27 | 169.08 | 0.013 | 0.024804 | 36 | 13 | 53
010225 | Пл.вст. быт.5х20 2,5А | Миниатюрный цилиндрический предохранитель - 5x20 мм - 2,5 А | Legrand | 170 | 10 | ШТ | На складе | Сертифицировано | 2024-08-27 | 175.63 | 0.014 | 0.024804 | 36 | 13 | 53
010230 | Пл.вст. быт.5х20 3,15А | Миниатюрный цилиндрический предохранитель - 5x20 мм - 3,15 А | Legrand | 170 | 10 | ШТ | На складе | Сертифицировано | 2024-08-27 | 170.71 | 0.014 | 0.024804 | 36 | 13 | 53
010250 | Пл.вст. быт.5х20 5А | Миниатюрный цилиндрический предохранитель - 5x20 мм - 5 А | Legrand | 170 | 10 | ШТ | На складе | Сертифицировано | 2024-08-27 | 173.16 | 0.013 | 0.024804 | 36 | 13 | 53
010263 | Пл.вст. быт.5х20 6,3А | Миниатюрный цилиндрический предохранитель - 5x20 мм - 6,3 А | Legrand | 170 | 10 | ШТ | На складе | Сертифицировано | 2024-08-27 | 172.34 | 0.013 | 0.024804 | 36 | 13 | 53
010296 | Пл.вст. быт.5х20 10А | Миниатюрный цилиндрический предохранитель - 5x20 мм - 10 А | Legrand | 170 | 10 | ШТ | На складе | Сертифицировано | 2024-08-27 | 173.99 | 0.013 | 0.024804 | 36 | 13 | 53
010304 | Пл.вст. быт.6.3х23 4А б/и | Бытовой цилиндрический предохранитель 6.3х23 4а без индикатора | Legrand | 170 | 10 | ШТ | Под заказ Т2 | Сертифицировано | 2024-08-15 | 345.13 | 0.02 | 0.024804 | 36 | 13 | 53
010306 | Пл.вст. быт.6.3х23 6А б/и | Бытовой цилиндрический предохранитель 6.3х23 6а без индикатора | Legrand | 170 | 10 | ШТ | Под заказ Т2 | Сертифицировано | 2024-08-15 | 233.34 | 0.021 | 0.024804 | 36 | 13 | 53
010411 | DLP Кабель-канал 80x35 | Профиль DLP - 35х80 - 2 м - без крышки - белый | Legrand | 271 | 20 | М | На складе | Сертифицировано | 2023-04-05 | 528.64 | 10.4 | 39.0405 | 2020 | 251 | 77
010419 | DLP Кабель-канал 80x50 | Кабель-канал DLP 50x80 - 1 секция - 1 крышка 65 мм - длина 2 м - белый | Legrand | 271 | 300 | М | На складе | Сертифицировано | 2023-04-05 | 1131.16 | 270 | 1782 | 2200 | 1000 | 810
010427 | DLP Кабель-канал 150x50 | Кабель-канал DLP 50x150 - 2 секции - 2 крышки 65 мм - длина 2 м - белый | Legrand | 271 | 12 | М | На складе | Сертифицировано | 2023-04-05 | 2769.3 | 19.6 | 80.5536 | 2020 | 254 | 157
010429 | DLP Кабель-канал 105x50 | Кабель-канал DLP 50x105 - 1 секция - 1 крышка 65 мм - длина 2 м - белый | Legrand | 271 | 240 | М | На складе | Сертифицировано | 2023-04-05 | 1273.31 | 244.5 | 1529 | 2200 | 1000 | 695
010433 | DLP Кабель-канал 150x65 | Кабель-канал DLP 65x150 -1 или 2 секции - длина 2 м - белый | Legrand | 271 | 8 | М | На складе | Сертифицировано | 2023-04-05 | 2156.02 | 11.7 | 77.1831 | 2038 | 263 | 144
010453 | DLP Кабель-канал 195x65 | Кабель-канал DLP 65x195 -1, 2 или 3 секции - длина 2 м - белый | Legrand | 271 | 8 | М | На складе | Сертифицировано | 2023-04-05 | 2576.74 | 13.6 | 77.1831 | 2038 | 263 | 144
010459 | DLP Кабель-канал 220x65 | Кабель-канал DLP 65x220 - 2 или 3 секции - длина 2 м - белый | Legrand | 271 | 8 | М | На складе | Сертифицировано | 2023-04-05 | 2703.42 | 14.6 | 99.9804 | 2040 | 338 | 145
010463 | DLP Кабель-канал 105x35 | Кабель-канал DLP 35x105 - 1 секция - 1 крышка 85 мм - длина 2 м - белый | Legrand | 271 | 20 | М | На складе | Сертифицировано | 2023-04-05 | 1096.21 | 19.4 | 83.5967 | 2038 | 339 | 121
010473 | DLP Перегородка несущая | Перегородка несущая - для кабель-каналов DLP 65х150/195/220 - 2 м - белый | Legrand | 271 | 36 | М | На складе | Сертифицировано | 2023-04-05 | 666.31 | 12 | 30.4294 | 2038 | 237 | 63
010520 | DLP Крышка 40 мм | Частичная крышка шириной 40 мм - для кабель-канала DLP 65x195 - 2м - белый | Legrand | 271 | 20 | М | Под заказ Т2 | Сертифицировано | 2023-04-05 | 380.89 | 3.2 | 10.1227 | 2045 | 90 | 55
010521 | DLP Крышка 65 мм | Частичная крышка шириной 65 мм - для кабель-канала DLP 65x195 - 2м - белый | Legrand | 271 | 24 | М | На складе | Сертифицировано | 2023-04-05 | 467.38 | 6.72 | 16.1242 | 2040 | 152 | 52
010522 | DLP Крышка 85 мм | Частичная крышка шириной 85 мм - для кабель-канала DLP 65x195 - 2м - белый | Legrand | 271 | 20 | М | На складе | Сертифицировано | 2023-04-05 | 517.81 | 5.9 | 15.9936 | 2040 | 98 | 80
010524 | DLP Крышка 130 мм | Частичная крышка шириной 130 мм - для кабель-каналов DLP 65x150/220 - 2м - белый | Legrand | 271 | 8 | М | На складе | Сертифицировано | 2023-04-05 | 602.23 | 3.5 | 11.4617 | 2038 | 148 | 38
010526 | DLP Крышка 180 мм | Полная крышка шириной 180 мм - для кабель-канала DLP 65x195 - 2м - белый | Legrand | 271 | 8 | М | На складе | Сертифицировано | 2023-04-05 | 1019.29 | 5.4 | 14.1233 | 2038 | 198 | 35
010580 | DLP Накладка плинтусная 2м | Накладка плинтусная - для кабель-канала DLP 35x80 - 2 м - угольно-серый | Legrand | 271 | 24 | М | Под заказ Т2 | Не подлежит сертификации | 2021-12-31 | 591.65 | 3.4 | 14.1233 | 2038 | 198 | 35
010582 | DLPПерегородка раздел. 50/35мм | Разделительная перегородка - для кабель-каналов DLP 50х80/105/150 - 2м - белый | Legrand | 271 | 24 | М | На складе | Сертифицировано | 2023-04-05 | 364.49 | 2.8 | 11.4617 | 2038 | 148 | 38
010583 | DLP Перегородка раздел. 65мм | Разделительная перегородка - DLP - секционируемая - профиль 65 - 2 м - белая | Legrand | 271 | 48 | М | На складе | Сертифицировано | 2023-04-05 | 391.69 | 10.6 | 30.4294 | 2038 | 237 | 63
010584 | DLP Перег.разд.д/к-кан 35х80 | Самоклеющаяся разделительная перегородка - для кабель-канала DLP 35x80 - 2 м - белая | Legrand | 271 | 16 | М | На складе | Сертифицировано | 2023-04-05 | 347.4 | 1.5 | 7.3465 | 2135 | 93 | 37
010601 | DLPУг.внутр. на выс.35мм | Угол внутренний переменный от 80° до 100° - для кабель-каналов DLP 35х80/105 - белый | Legrand | 271 | 10 | ШТ | На складе | Не подлежит сертификации | 2021-12-31 | 816.32 | 0.668 | 11.0356 | 294 | 184 | 204
010602 | DLPУг.внутр. на выс.50мм | Угол внутренний переменный от 80° до 100° - для кабель-каналов DLP 50х80 - белый | Legrand | 271 | 10 | ШТ | На складе | Не подлежит сертификации | 2021-12-31 | 893.78 | 0.822 | 11.0356 | 294 | 184 | 204
010603 | DLPУг.внутр.д/65x150/195 1сек. | Угол внутренний переменный от 80° до 100° - для кабель-каналов DLP 65х150/195 - 1 секция - белый | Legrand | 271 | 10 | ШТ | На складе | Не подлежит сертификации | 2021-12-31 | 2547.61 | 1.396 | 15.01 | 395 | 304 | 125
010605 | DLPУг.внутр. 50х105 | Угол внутренний переменный от 80° до 100° - для кабель-каналов DLP 50х105 - белый | Legrand | 271 | 10 | ШТ | На складе | Не подлежит сертификации | 2021-12-31 | 902.12 | 1.294 | 17.4 | 400 | 300 | 145
010606 | DLP Уг.внут. для к/к 150х50 мм | Угол внутренний переменный от 80° до 100° - для кабель-каналов DLP 50х150 - белый | Legrand | 271 | 5 | ШТ | На складе | Не подлежит сертификации | 2021-12-31 | 2035.51 | 0.528 | 9.1062 | 392 | 202 | 115
010607 | DLPУг.внут.для к/к 65мм 2секц. | Угол внутренний переменный от 80° до 100° - для кабель-каналов DLP 65х150/195/220 - 2 секции | Legrand | 271 | 5 | ШТ | На складе | Не подлежит сертификации | 2021-12-31 | 2045.4 | 0.627 | 8.3863 | 387 | 197 | 110
010611 | DLPСепаратор внутр. | DLP Сепаратор внутренний | Legrand | 271 | 5 | ШТ | Под заказ Т2 | Не подлежит сертификации | 2021-12-31 | 1341.13 | 0.13 | 1.1591 | 176 | 89 | 74
010619 | DLPУг.внеш. д/ 50х105 | Угол внешний переменный от 60° до 120° - для кабель-каналов DLP 50х105 - белый | Legrand | 271 | 10 | ШТ | На складе | Не подлежит сертификации | 2021-12-31 | 1004.02 | 0.612 | 9.1062 | 392 | 202 | 115
010621 | DLPУг.внеш. на выс. 35мм | Угол внешний переменный от 60° до 120° - для кабель-каналов DLP 35х80/105 - белый | Legrand | 271 | 10 | ШТ | На складе | Не подлежит сертификации | 2021-12-31 | 912.97 | 0.396 | 5.6385 | 326 | 184 | 94
010622 | DLPУг.внеш. на выс. 50мм | Угол внешний переменный от 60° до 120° - для кабель-каналов DLP 50х80 - белый | Legrand | 271 | 10 | ШТ | На складе | Не подлежит сертификации | 2021-12-31 | 981.42 | 0.434 | 5.6385 | 326 | 184 | 94
010623 | DLPУг.внеш.д/65x150/195 1сек. | Угол внешний переменный от 60° до 120° - для кабель-каналов DLP 65х150/195 - 1 секция - белый | Legrand | 271 | 10 | ШТ | На складе | Не подлежит сертификации | 2021-12-31 | 3666.07 | 0.707 | 6.8103 | 312 | 204 | 107
010632 | DLP Сепаратор для углов | DLP Сепаратор для углов | Legrand | 271 | 5 | ШТ | Под заказ Т2 | Не подлежит сертификации | 2021-12-31 | 1455.24 | 0.118 | 2.0061 | 153 | 149 | 88
010635 | DLP Уг.внеш. для к/к 150х50 мм | Угол внешний переменный от 60° до 120° - для кабель-каналов DLP 50х150 - белый | Legrand | 271 | 5 | ШТ | На складе | Не подлежит сертификации | 2021-12-31 | 2412.82 | 0.344 | 4.7823 | 235 | 185 | 110
010636 | DLPУг.внеш.для к/к 65мм 2секц. | Угол внешний переменный от 60° до 120° - для кабель-каналов DLP 65х150/195/220 - 2 секции | Legrand | 271 | 5 | ШТ | На складе | Не подлежит сертификации | 2021-12-31 | 2412.82 | 0.495 | 4.7823 | 235 | 185 | 110
010639 | DLPУг.внеш.для к/к 65мм 3секц. | Угол внешний переменный от 60° до 120° - для кабель-каналов DLP 65х195/220 - 3 секции | Legrand | 271 | 5 | ШТ | На складе | Не подлежит сертификации | 2021-12-31 | 4823.5 | 0.617 | 4.7823 | 235 | 185 | 110
010658 | DLPУг.внут.для к/к 65мм 3секц. | Угол внутренний переменный от 80° до 100° - для кабель-каналов DLP 65х195/220 - 3 секции | Legrand | 271 | 5 | ШТ | На складе | Не подлежит сертификации | 2021-12-31 | 3973.15 | 0.822 | 9.1062 | 392 | 202 | 115
010681 | DLPФиксатор кабеля скоба | Скоба - для кабель-каналов DLP 35/50X80, 50х105/150, 65х150/220 | Legrand | 271 | 50 | ШТ | На складе | Не подлежит сертификации | 2021-12-31 | 147.42 | 1.5 | 5.2675 | 215 | 175 | 140
010682 | DLPДержатель кабеля скоба | DLP Держатель кабеля (скоба) | Legrand | 271 | 50 | ШТ | На складе | Не подлежит сертификации | 2021-12-31 | 148.84 | 0.364 | 5.2675 | 215 | 175 | 140
010686 | DLPДерж.каб.скоба 2 сек. | Скоба - для кабель-каналов DLP с шириной крышки 130/180 мм | Legrand | 271 | 50 | ШТ | На складе | Не подлежит сертификации | 2021-12-31 | 148.84 | 1.5 | 12.8828 | 268 | 253 | 190
010690 | Переход.на нап.к/к 32800 | Переходник на напольный кабель-канал Кат. № 0 328 00 | Legrand | 271 | 5 | ШТ | Под заказ Т1 | Не подлежит сертификации | 2020-12-31 | 1355.3 | 0.363 | 3.3247 | 275 | 130 | 93
010691 | DLP Накл. профиля на защелках | Накладка на стык - DLP - на защелках - для DLP - секционируемая - белая | Legrand | 271 | 20 | ШТ | На складе | Не подлежит сертификации | 2021-12-31 | 98.72 | 0.156 | 1.386 | 144 | 125 | 77
010692 | DLP Накл. профиля клейк. осн. | Накладка на стык профиля - самоклеющаяся - для односекционных кабель-каналов DLP - белый | Legrand | 271 | 20 | ШТ | На складе | Не подлежит сертификации | 2021-12-31 | 99.7 | 0.092 | 0.75762 | 145 | 95 | 55
010696 | DLPНакл.на стык проф.50x105 | Накладка на стык профиля - на защелках - для односекционных кабель-каналов DLP 50х105 - белый | Legrand | 271 | 20 | ШТ | На складе | Не подлежит сертификации | 2021-12-31 | 55.16 | 0.099 | 1.2441 | 145 | 110 | 78
010698 | Накладка на ввод 80/150 | Накладка на стык со стеной - для кабель-каналов шириной от 80 до 150 мм | Legrand | 271 | 5 | ШТ | Под заказ Т2 | Не подлежит сертификации | 2020-12-31 | 1004.24 | 0.53 | 5.6385 | 326 | 184 | 94
010699 | Накладка на ввод 80/151 | Накладка на стык со стеной - для кабель-каналов шириной от 195 до 220 мм | Legrand | 271 | 5 | ШТ | Под заказ Т2 | Не подлежит сертификации | 2020-12-31 | 1004.24 | 0.64 | 5.6385 | 326 | 184 | 94
010700 | DLPЗаглушка 105x50 | Заглушка торцевая - для односекционных кабель-каналов DLP 50х105 - белый | Legrand | 271 | 20 | ШТ | На складе | Не подлежит сертификации | 2021-12-31 | 178.7 | 0.646 | 9.1062 | 392 | 202 | 115
010701 | DLPЗаглушка 105x35 | Заглушка торцевая - для односекционных кабель-каналов DLP 35х105 - белый | Legrand | 271 | 20 | ШТ | На складе | Не подлежит сертификации | 2021-12-31 | 188.17 | 0.5 | 9.1062 | 392 | 202 | 115
010703 | DLPЗаглушка 150x50 | Заглушка торцевая - для односекционных кабель-каналов DLP 50х150 - белый | Legrand | 271 | 10 | ШТ | На складе | Не подлежит сертификации | 2021-12-31 | 345.13 | 0.592 | 6.1456 | 374 | 158 | 104
010706 | DLPЗаглушка 150x65 | Заглушка торцевая - для односекционных кабель-каналов DLP 65х150 - белый | Legrand | 271 | 10 | ШТ | На складе | Не подлежит сертификации | 2021-12-31 | 345.19 | 0.646 | 6.1456 | 374 | 158 | 104
010707 | DLPЗаглушка 195x65 | Заглушка торцевая - для кабель-каналов DLP 65х195 - белый | Legrand | 271 | 5 | ШТ | На складе | Не подлежит сертификации | 2021-12-31 | 406.6 | 0.418 | 4.7823 | 235 | 185 | 110
010708 | DLPЗаглушка 220x65 | Заглушка торцевая - для кабель-каналов DLP 65х220 - белый | Legrand | 271 | 5 | ШТ | На складе | Не подлежит сертификации | 2021-12-31 | 641.57 | 0.451 | 4.2228 | 230 | 180 | 102
010722 | DLP Заглушка для к/к 80x35/50 | Заглушка торцевая - для односекционных кабель-каналов DLP 35/50х80 - белый | Legrand | 271 | 10 | ШТ | На складе | Не подлежит сертификации | 2021-12-31 | 233.09 | 0.323 | 5.6385 | 326 | 184 | 94
010733 | DLPОтвод T к профилю 80 мм | Отвод плоский - для перехода на кабель-канал шириной 80 мм - белый | Legrand | 271 | 5 | ШТ | Под заказ Т1 | Не подлежит сертификации | 2021-12-31 | 3697.1 | 0.85 | 12.8828 | 268 | 253 | 190
010735 | DLPОтвод Т ш.80мм | Отвод плоский - для односекционных кабель-каналов DLP 35х80/105, 50х80/150 - белый | Legrand | 271 | 5 | ШТ | На складе | Не подлежит сертификации | 2021-12-31 | 1776.31 | 0.265 | 6.1456 | 374 | 158 | 104
010736 | DLPОтвод T на 150/220 | Отвод плоский - для односекционных кабель-каналов DLP 35х105, 50х150 - ширина крышки 85 мм - белый | Legrand | 271 | 5 | ШТ | На складе | Не подлежит сертификации | 2021-12-31 | 1659.98 | 0.244 | 6.5723 | 345 | 150 | 127
010737 | DLPОтвод T 150/220 50x105/150 | Отвод плоский - для односекционных кабель-каналов DLP 35х105, 50х150 - ширина крышки 65 мм - белый | Legrand | 271 | 5 | ШТ | На складе | Не подлежит сертификации | 2021-12-31 | 3679.4 | 0.246 | 6.5723 | 345 | 150 | 127
010738 | DLPОтвод T к профилю 105 мм | Отвод плоский - для односекционных кабель-каналов DLP 65х150/195/220 - ширина профиля 105 мм - белый | Legrand | 271 | 5 | ШТ | На складе | Не подлежит сертификации | 2021-12-31 | 2968.3 | 0.369 | 8.3863 | 387 | 197 | 110
010739 | DLP Отвод Т 50х105 д/шир. 80 | Отвод плоский - для односекционных кабель-каналов DLP 50х105 - ширина профиля 80 мм - белый | Legrand | 271 | 5 | ШТ | На складе | Не подлежит сертификации | 2021-12-31 | 1659.98 | 0.277 | 6.1456 | 374 | 158 | 104
010740 | DLP Отвод Т 50х105 д/шир. 105 | Отвод плоский - для односекционных кабель-каналов DLP 50х105 - ширина профиля 105 мм - белый | Legrand | 271 | 5 | ШТ | На складе | Не подлежит сертификации | 2021-12-31 | 2542.14 | 0.297 | 6.5723 | 345 | 150 | 127
010763 | DLP Отвод угл. на 80/105/150 | Отводы угловые - для односекционных кабель-каналов DLP 35х80/105, 50х80/150 - белый | Legrand | 271 | 5 | ШТ | На складе | Не подлежит сертификации | 2021-12-31 | 2689.84 | 0.695 | 6.1456 | 374 | 158 | 104
010764 | DLPОтвод угл. выс. 65 мм | Отводы угловые - для односекционных кабель-каналов DLP 65х150/195/220 - белый | Legrand | 271 | 5 | ШТ | Под заказ Т2 | Не подлежит сертификации | 2021-12-31 | 3145.51 | 0.911 | 6.8103 | 312 | 204 | 107
010765 | DLPОтвод угл. д/ 50х105 | Отводы угловые - для односекционных кабель-каналов DLP 50х105 - белый | Legrand | 271 | 5 | ШТ | На складе | Не подлежит сертификации | 2021-12-31 | 2316.54 | 0.732 | 6.1456 | 374 | 158 | 104
010767 | DLPУг.плоск. д/ 50х80 бел. | Угол плоский 90 - для односекционных кабель-каналов DLP 35/50х80 - белый | Legrand | 271 | 10 | ШТ | На складе | Не подлежит сертификации | 2021-12-31 | 1340.47 | 1.614 | 19.2 | 400 | 300 | 160
010771 | Переход.на напол.к/к кр.65мм | Переходник на напольный кабель-канал, крышка 65мм | Legrand | 271 | 5 | ШТ | Под заказ Т1 | Не подлежит сертификации | 2020-12-31 | 2710.61 | 0.766 | 9.1062 | 392 | 202 | 115
010772 | Переход.на напол.к/к кр.85мм | Переходник на напольный кабель-канал, крышка 85мм | Legrand | 271 | 5 | ШТ | Под заказ Т2 | Не подлежит сертификации | 2020-12-31 | 2926.88 | 0.887 | 9.1062 | 392 | 202 | 115
010784 | DLPУг.плоск. 35х105 бел. | Угол плоский 90° - для односекционных кабель-каналов DLP 35х105 - белый | Legrand | 271 | 10 | ШТ | На складе | Не подлежит сертификации | 2021-12-31 | 1368.37 | 1.812 | 18.5468 | 328 | 263 | 215
010786 | DLPУг.плоск. д/ 50х105 бел. | Угол плоский 90° - для односекционных кабель-каналов DLP 50х105 - белый | Legrand | 271 | 10 | ШТ | На складе | Не подлежит сертификации | 2021-12-31 | 1361.77 | 2.188 | 20.8743 | 398 | 298 | 176
010789 | DLP Уг.плос. для к/к 150х50 мм | Угол плоский 90° - для односекционных кабель-каналов DLP 50х150 - белый | Legrand | 271 | 5 | ШТ | На складе | Не подлежит сертификации | 2021-12-31 | 4623.41 | 1.944 | 18.5468 | 328 | 263 | 215
010790 | DLPУг.плоск. 65х150 бел. | Угол плоский 90° - для односекционных кабель-каналов DLP 65х150 - белый | Legrand | 271 | 2 | ШТ | На складе | Не подлежит сертификации | 2021-12-31 | 4645.84 | 0.952 | 12.8828 | 268 | 253 | 190
010793 | DLPУг.плоск. д/ 65x195 бел. | Угол плоский 90° - для кабель-каналов DLP 65х195 - белый | Legrand | 271 | 2 | ШТ | На складе | Не подлежит сертификации | 2021-12-31 | 5101.73 | 1.447 | 19.2 | 400 | 300 | 160
010796 | DLPУг.плоск. 65х220 бел. | Угол плоский 90° - для кабель-каналов DLP 65х220 - белый | Legrand | 271 | 2 | ШТ | На складе | Не подлежит сертификации | 2021-12-31 | 6151.64 | 1.796 | 19.2 | 400 | 300 | 160
010800 | DLPНакладка на стык 40 мм | Накладка на стык - для крышек 40 мм - для кабель-канала DLP 65х195 - белый | Legrand | 271 | 10 | ШТ | Под заказ Т2 | Сертифицировано | 2024-12-12 | 163.01 | 0.114 | 1.835 | 224 | 128 | 64
010801 | DLPНакл. на стык крышки 65мм | Накладка на стык крышки 65 мм DLP - для любых DLP - секционируемая - белая | Legrand | 271 | 100 | ШТ | На складе | Не подлежит сертификации | 2021-12-31 | 173.65 | 1.41 | 32.4 | 400 | 300 | 270
010802 | DLPНакл. на стык крышки 85мм | Накладка на стык - для крышек 85 мм - для кабель-канала DLP 35х105 и 65х195 - белый | Legrand | 271 | 10 | ШТ | На складе | Не подлежит сертификации | 2021-12-31 | 176.27 | 0.139 | 2.3629 | 174 | 140 | 97
010804 | DLPНакл.на стык крышек 130 | Накладка на стык - для крышек 130 мм - для кабель-канала DLP 65х150/220 - белый | Legrand | 271 | 10 | ШТ | На складе | Не подлежит сертификации | 2021-12-31 | 400.91 | 0.204 | 2.9025 | 270 | 125 | 86
010806 | DLPНакл.на стык крышек 180 | Накладка на стык - для крышек 180 мм - для кабель-канала DLP 65х195 - белый | Legrand | 271 | 10 | ШТ | На складе | Не подлежит сертификации | 2021-12-31 | 412.27 | 0.307 | 3.3247 | 275 | 130 | 93
010900 | P17 Суппорт д/кр.130мм | Суппорт для розеток Р17 - для кабель-канала DLP с шириной крышек 130 мм - белый | Legrand | 271 | 5 | ШТ | Под заказ Т2 | Сертифицировано | 2024-11-25 | 2078.09 | 2.071 | 19.2 | 400 | 300 | 160
010910 | DLP 1 модуль д/крышек 40мм | Модуль для крышек 40мм | Legrand | 271 | 5 | ШТ | Под заказ Т2 | Сертифицировано | 2024-12-12 | 178.48 | 0.182 | 1.835 | 224 | 128 | 64
010913 | Суппорт 1 пост, кр. 85 | Суппорт универсальный - 1 пост - для кабель-каналов DLP с шириной крышки 85 мм и розеточных блоков - белый | Legrand | 271 | 10 | ШТ | Под заказ Т2 | Сертифицировано | 2024-11-25 | 908.66 | 0.782 | 9.1062 | 392 | 202 | 115
010914 | Суппорт 1 пост, кр. 130 | Суппорт универсальный - 1 пост - для кабель-каналов DLP с шириной крышки 130 мм - белый | Legrand | 271 | 5 | ШТ | Под заказ Т2 | Сертифицировано | 2024-11-25 | 1073.3 | 0.628 | 5.1439 | 215 | 145 | 165
010917 | Коробка для 1 поста | Изолирующая коробка - 1 пост - суппорт универсальный - для монтажа 2/3/4 постов | Legrand | 271 | 10 | ШТ | Под заказ Т2 | Не подлежит сертификации | 2021-12-31 | 323.6 | 0.05 | 5.1439 | 215 | 145 | 165
010923 | Суппорт 2 поста, кр. 85 | Суппорт универсальный - 2 поста - для кабель-каналов DLP с шириной крышки 85 мм - белый | Legrand | 271 | 5 | ШТ | Под заказ Т2 | Сертифицировано | 2024-11-25 | 1662.02 | 0.532 | 4.7823 | 235 | 185 | 110
010924 | Суппорт 2 поста, кр. 130 | Суппорт универсальный - 2 поста - для кабель-каналов DLP с шириной крышки 130 мм - белый | Legrand | 271 | 5 | ШТ | Под заказ Т2 | Сертифицировано | 2024-11-25 | 1819.78 | 0.959 | 13.1175 | 330 | 265 | 150
010925 | Суппорт мод.об. на 2 мод.65мм | Суппорт для модульного оборудования - 2 модуля - для кабель-каналов DLP с шириной крышки 65 мм - белый | Legrand | 271 | 5 | ШТ | На складе | Сертифицировано | 2024-11-25 | 1128.31 | 1.167 | 12.1635 | 265 | 255 | 180
010927 | Изоляционная коробка 2 мод. | Изолирующая коробка - 2 модуля - суппорт Mosaic - для кабель-каналов DLP с шириной крышки 40/65/85/130 мм | Legrand | 271 | 10 | ШТ | На складе | Не подлежит сертификации | 2021-12-31 | 359.63 | 0.286 | 3.3708 | 304 | 144 | 77
010933 | DLP Суппорт 4 п. кр. 85 | Суппорт универсальный - 3, 4 поста - для кабель-каналов DLP с шириной крышки 85 мм - белый | Legrand | 271 | 5 | ШТ | Под заказ Т2 | Сертифицировано | 2024-11-25 | 2271.65 | 0.677 | 6.5723 | 345 | 150 | 127
010934 | Суппорт 3 поста, кр. 130 | Суппорт универсальный - 3 поста - для кабель-каналов DLP с шириной крышки 130 мм - белый | Legrand | 271 | 5 | ШТ | Под заказ Т2 | Сертифицировано | 2024-11-25 | 2455.88 | 1.235 | 13.1175 | 330 | 265 | 150
010935 | Суппорт 3 модуля для кр 85 мм | Суппорт для модульного оборудования - 3 модуля - для кабель-каналов DLP с шириной крышки 85 мм - белый | Legrand | 271 | 5 | ШТ | Под заказ Т2 | Сертифицировано | 2024-11-25 | 1138.64 | 1.415 | 13.6308 | 393 | 299 | 116
010941 | Mosaic Суппорт на 4 мод., 65мм | Mosaic Суппорт на 4 модуля, 65мм | Legrand | 271 | 50 | ШТ | На складе | Сертифицировано | 2024-11-25 | 351.22 | 3.225 | 42.2389 | 603 | 398 | 176
010952 | Суппорт/Рамка 2 М Dlp Кр.65 | Суппорт Mosaic - для кабель-каналов DLP с шириной крышки 65 мм - 2 модуля | Legrand | 271 | 20 | ШТ | На складе | Сертифицировано | 2024-11-25 | 193.07 | 1.035 | 13.6116 | 398 | 300 | 114
010954 | Суппорт/Рамка 4 М Dlp Кр.65 | Суппорт Mosaic - для кабель-каналов DLP с шириной крышки 65 мм - 4 модуля | Legrand | 271 | 20 | ШТ | На складе | Сертифицировано | 2024-11-25 | 319.21 | 1.2 | 13.6116 | 398 | 300 | 114
010956 | Суппорт/Рамка 6 М Dlp Кр.65 | Суппорт Mosaic - для кабель-каналов DLP с шириной крышки 65 мм - 6 модулей | Legrand | 271 | 10 | ШТ | На складе | Сертифицировано | 2024-11-25 | 534.34 | 0.935 | 13.6116 | 398 | 300 | 114
010958 | Суппорт/Рамка 8 М Dlp Кр.65 | Суппорт Mosaic - для кабель-каналов DLP с шириной крышки 65 мм - 8 модулей | Legrand | 271 | 10 | ШТ | На складе | Сертифицировано | 2024-11-25 | 728.06 | 1.5 | 13.6116 | 398 | 300 | 114
010965 | Суппорт мод. об. на 6 мод. | Суппорт для модульного оборудования - 6 модулей - для кабель-каналов DLP с шириной крышки 130 мм - белый | Legrand | 271 | 5 | ШТ | Под заказ Т2 | Сертифицировано | 2024-11-25 | 2426.4 | 1.957 | 19.2 | 400 | 300 | 160
010981 | Mosaic Суппорт на 8 мод., 65мм | Mosaic Суппорт на 8 модулей, 65мм | Legrand | 271 | 5 | ШТ | На складе | Сертифицировано | 2024-11-25 | 801.06 | 0.545 | 5.6385 | 326 | 184 | 94
010982 | Mosaic Суппорт на 8 мод., 85мм | Mosaic Суппорт на 8 модулей, 85мм | Legrand | 271 | 10 | ШТ | Под заказ Т2 | Сертифицировано | 2024-11-25 | 1892.78 | 1.249 | 15.1948 | 398 | 303 | 126
010992 | Суппорт/Рамка 2 М. Dlp Кр.85 | Суппорт Mosaic - для кабель-каналов DLP с шириной крышки 85 мм - 2 модуля | Legrand | 271 | 20 | ШТ | На складе | Сертифицировано | 2024-11-25 | 647.63 | 1.588 | 19.2 | 400 | 300 | 160
010994 | Суппорт/Рамка 4 М. Dlp Кр.85 | Суппорт Mosaic - для кабель-каналов DLP с шириной крышки 85 мм - 4 модуля | Legrand | 271 | 20 | ШТ | На складе | Сертифицировано | 2024-11-25 | 810.28 | 2.018 | 19.2 | 400 | 300 | 160
010996 | Суппорт/Рамка 6 М. Dlp Кр.85 | Суппорт Mosaic - для кабель-каналов DLP с шириной крышки 85 мм - 6 модулей | Legrand | 271 | 10 | ШТ | На складе | Сертифицировано | 2024-11-25 | 1072.63 | 1.262 | 13.6116 | 398 | 300 | 114
010998 | Суппорт/Рамка 8 М. Dlp Кр.85 | Суппорт Mosaic - для кабель-каналов DLP с шириной крышки 85 мм - 8 модулей | Legrand | 271 | 10 | ШТ | На складе | Сертифицировано | 2024-11-25 | 1794.02 | 1.414 | 13.6116 | 398 | 300 | 114
011302 | Пл.вст. быт.8.5х23 2А б/и | Бытовой цилиндрический предохранитель - 8,5x23 мм - без индикатора - 2 А | Legrand | 170 | 10 | ШТ | Под заказ Т2 | Сертифицировано | 2024-08-15 | 149.48 | 0.032 | 0.025806 | 46 | 11 | 51
011304 | Пл.вст. быт.8.5х23 4А б/и | Бытовой цилиндрический предохранитель - 8,5x23 мм - без индикатора - 4 А | Legrand | 170 | 10 | ШТ | Под заказ Т2 | Сертифицировано | 2024-08-15 | 149.48 | 0.034 | 0.025806 | 46 | 11 | 51
011306 | Пл.вст. быт.8.5х23 6А б/и | Бытовой цилиндрический предохранитель - 8,5x23 мм - без индикатора - 6 А | Legrand | 170 | 10 | ШТ | Под заказ Т2 | Сертифицировано | 2024-08-15 | 144.14 | 0.034 | 0.025806 | 46 | 11 | 51
011310 | Пл.вст. быт.8.5х23 10А б/и | Бытовой цилиндрический предохранитель - 8,5x23 мм - без индикатора - 10 А | Legrand | 170 | 10 | ШТ | Под заказ Т2 | Сертифицировано | 2024-08-15 | 142.82 | 0.035 | 0.025806 | 46 | 11 | 51
011402 | Пл.вст. быт.8.5х23 2А с/и | Бытовой цилиндрический предохранитель - 8,5x23 мм - с индикатором - 2 А | Legrand | 170 | 10 | ШТ | На складе | Сертифицировано | 2024-08-15 | 269.71 | 0.032 | 0.025806 | 46 | 11 | 51
011404 | Пл.вст. быт.8.5х23 4А с/и | Бытовой цилиндрический предохранитель - 8,5x23 мм - с индикатором - 4 А | Legrand | 170 | 10 | ШТ | Под заказ Т2 | Сертифицировано | 2024-08-15 | 269.71 | 0.032 | 0.02574 | 90 | 26 | 11
011406 | Пл.вст. быт.8.5х23 6А с/и | Бытовой цилиндрический предохранитель - 8,5x23 мм - с индикатором - 6 А | Legrand | 170 | 10 | ШТ | Под заказ Т2 | Сертифицировано | 2024-08-15 | 269.71 | 0.031 | 0.025806 | 46 | 11 | 51
011410 | Пл.вст. быт.8.5х23 10А с/и | Бытовой цилиндрический предохранитель - 8,5x23 мм - с индикатором - 10 А | Legrand | 170 | 10 | ШТ | Под заказ Т2 | Сертифицировано | 2024-08-15 | 285.23 | 0.034 | 0.025806 | 46 | 11 | 51
011606 | Пл.вст. быт.10х25.8 6А б/и | Бытовой цилиндрический предохранитель - 10,3x25,8 мм - без индикатора - 6 A | Legrand | 170 | 10 | ШТ | Под заказ Т2 | Сертифицировано | 2024-08-15 | 201.58 | 0.056 | 0.03861 | 54 | 13 | 55
011610 | Пл.вст. быт.10х25.8 10А б/и | Бытовой цилиндрический предохранитель - 10,3x25,8 мм - без индикатора - 10 A | Legrand | 170 | 10 | ШТ | Под заказ Т2 | Сертифицировано | 2024-08-15 | 202.4 | 0.055 | 0.03861 | 54 | 13 | 55
011616 | Пл.вст. быт.10х25.8 16А б/и | Бытовой цилиндрический предохранитель - 10,3x25,8 мм - без индикатора - 16 A | Legrand | 170 | 10 | ШТ | Под заказ Т2 | Сертифицировано | 2024-08-15 | 199.96 | 0.055 | 0.03861 | 54 | 13 | 55
011716 | Пл.вст. быт.10х25.8 16А с/и | Бытовой цилиндрический предохранитель - 10,3x25,8 мм - с индикатором - 16 A | Legrand | 170 | 10 | ШТ | Под заказ Т2 | Сертифицировано | 2024-08-15 | 346.49 | 0.056 | 0.37666 | 118 | 56 | 57
012001 | Пл.вст.быт.аМ 8.5х31.5 1А б/и | Промышленный цилиндрический предохранитель аМ 8.5х31.5 1А без индикатора | Legrand | 650 | 10 | ШТ | Под заказ Т2 | Сертифицировано | 2024-09-15 | 152.8 | 0.044 | 0.03542 | 46 | 11 | 70
012002 | Пл.вст.быт. aM 8.5х31.5 2А б/и | Промышленный цилиндрический предохранитель аМ 8.5х31.5 2А без индикатора | Legrand | 650 | 10 | ШТ | Под заказ Т2 | Сертифицировано | 2024-09-15 | 159.88 | 0.044 | 0.03542 | 46 | 11 | 70
012004 | Пл.вст.быт. aM 8.5х31.5 4А б/и | Промышленный цилиндрический предохранитель аМ 8.5х31.5 4А без индикатора | Legrand | 650 | 10 | ШТ | На складе | Сертифицировано | 2024-09-15 | 160.22 | 0.043 | 0.03542 | 46 | 11 | 70
012006 | Пл.вст.быт. aM 8.5х31.5 6А б/и | Промышленный цилиндрический предохранитель аМ 8.5х31.5 6А без индикатора | Legrand | 650 | 10 | ШТ | Под заказ Т2 | Сертифицировано | 2024-09-15 | 160.39 | 0.045 | 0.03542 | 46 | 11 | 70
012008 | Пл.вст.быт. aM 8.5х31.5 8А б/и | Промышленный цилиндрический предохранитель аМ 8.5х31.5 8А без индикатора | Legrand | 650 | 10 | ШТ | Под заказ Т2 | Сертифицировано | 2024-09-15 | 160.73 | 0.043 | 0.03542 | 46 | 11 | 70
012010 | Пл.вст.быт. aM 8.5х31.5 10А б/и | Промышленный цилиндрический предохранитель аМ 8.5х31.5 10А без индикатора | Legrand | 650 | 10 | ШТ | Под заказ Т2 | Сертифицировано | 2024-09-15 | 161.08 | 0.045 | 0.03542 | 46 | 11 | 70
012300 | Нейтраль 8.5х31.5 | Промышленный цилиндрический предохранитель для нейтрали - тип аМ - 8,5x31,5 мм | Legrand | 650 | 10 | ШТ | Под заказ Т2 | Сертифицировано | 2024-09-15 | 155.92 | 0.039 | 0.03542 | 46 | 11 | 70
012301 | Пл.вст. быт.8.5х31.5 1А б/и | Промышленный цилиндрический предохранитель - тип gG - 8,5x31,5 мм - без индикатора - 1 A | Legrand | 170 | 10 | ШТ | На складе | Сертифицировано | 2024-09-15 | 179.7 | 0.045 | 0.03542 | 46 | 11 | 70
012302 | Пл.вст. быт.8.5х31.5 2А б/и | Промышленный цилиндрический предохранитель - тип gG - 8,5x31,5 мм - без индикатора - 2 A | Legrand | 170 | 10 | ШТ | На складе | Сертифицировано | 2024-09-15 | 178.02 | 0.045 | 0.03542 | 46 | 11 | 70
012304 | Пл.вст. быт.8.5х31.5 4А б/и | Промышленный цилиндрический предохранитель - тип gG - 8,5x31,5 мм - без индикатора - 4 A | Legrand | 170 | 10 | ШТ | На складе | Сертифицировано | 2024-09-15 | 178.02 | 0.045 | 0.03542 | 46 | 11 | 70
012306 | Пл.вст. быт.8.5х31.5 6А б/и | Промышленный цилиндрический предохранитель - тип gG - 8,5x31,5 мм - без индикатора - 6 A | Legrand | 170 | 10 | ШТ | На складе | Сертифицировано | 2024-09-15 | 178.02 | 0.044 | 0.03542 | 46 | 11 | 70
012308 | Пл.вст. быт.8.5х31.5 8А б/и | Промышленный цилиндрический предохранитель - тип gG - 8,5x31,5 мм - без индикатора - 8 A | Legrand | 170 | 10 | ШТ | На складе | Сертифицировано | 2024-09-15 | 230.38 | 0.042 | 0.03542 | 46 | 11 | 70
012310 | Пл.вст. быт.8.5х31.5 10А б/и | Промышленный цилиндрический предохранитель - тип gG - 8,5x31,5 мм - без индикатора - 10 A | Legrand | 170 | 10 | ШТ | На складе | Сертифицировано | 2024-09-15 | 178.02 | 0.045 | 0.03542 | 46 | 11 | 70
012312 | Пл.вст. быт.8.5х31.5 12А б/и | Промышленный цилиндрический предохранитель - тип gG - 8,5x31,5 мм - без индикатора - 12 A | Legrand | 170 | 10 | ШТ | Под заказ Т2 | Сертифицировано | 2024-09-15 | 182.45 | 0.043 | 0.03542 | 46 | 11 | 70
012316 | Пл.вст. быт.8.5х31.5 16А б/и | Промышленный цилиндрический предохранитель - тип gG - 8,5x31,5 мм - без индикатора - 16 A | Legrand | 170 | 10 | ШТ | На складе | Сертифицировано | 2024-09-15 | 176.34 | 0.045 | 0.03542 | 46 | 11 | 70
012320 | Пл.вст. быт.8.5х31.5 20А б/и | Бытовой цилиндрический предохранитель - 8,5x31,5 мм - без индикатора - 20 A | Legrand | 170 | 10 | ШТ | На складе | Сертифицировано | 2024-08-15 | 178.87 | 0.044 | 0.03542 | 46 | 11 | 70
012330 | Адаптер для пред. 8,5х31,5 | Адаптер для плавких вставок 8,5x31,5 мм | Legrand | 940 | 20 | ШТ | Под заказ Т2 | Сертифицировано | 2024-09-15 | 1254.04 | 0.328 | 0.57728 | 160 | 88 | 41
012335 | Адаптер для пред. 10х38 | Адаптер для плавких вставок 10x38 мм | Legrand | 940 | 20 | ШТ | Под заказ Т2 | Сертифицировано | 2024-09-15 | 2090.04 | 0.909 | 1.5372 | 183 | 120 | 70
012336 | Адаптер для пред. 14х51 | Адаптер для плавких вставок 14x51 мм | Legrand | 940 | 20 | ШТ | Под заказ Т2 | Сертифицировано | 2024-09-15 | 2212.52 | 1.043 | 1.5372 | 183 | 120 | 70
012402 | Пл.вст. быт.8.5х31.5 4А с/и | Промышленный цилиндрический предохранитель - тип gG - 8,5x31,5 мм - c индикатором - 2 A | Legrand | 170 | 10 | ШТ | Под заказ Т2 | Сертифицировано | 2024-09-15 | 311.89 | 0.042 | 0.03542 | 46 | 11 | 70
012404 | Пл.вст. быт.8.5х31.5 4А с/и | Промышленный цилиндрический предохранитель - тип gG - 8,5x31,5 мм - c индикатором - 4 A | Legrand | 170 | 10 | ШТ | На складе | Сертифицировано | 2024-09-15 | 303.46 | 0.042 | 0.03542 | 46 | 11 | 70
012406 | Пл.вст. быт.8.5х31.5 6А с/и | Промышленный цилиндрический предохранитель - тип gG - 8,5x31,5 мм - c индикатором - 6 A | Legrand | 170 | 10 | ШТ | Под заказ Т2 | Сертифицировано | 2024-09-15 | 312.77 | 0.043 | 0.03542 | 46 | 11 | 70
012408 | Пл.вст. быт.8.5х31.5 8А с/и | Промышленный цилиндрический предохранитель - тип gG - 8,5x31,5 мм - c индикатором - 8 A | Legrand | 170 | 10 | ШТ | Под заказ Т2 | Сертифицировано | 2024-09-15 | 303.46 | 0.042 | 0.03542 | 46 | 11 | 70
012410 | Пл.вст. быт.8.5х31.5 10А с/и | Промышленный цилиндрический предохранитель - тип gG - 8,5x31,5 мм - c индикатором - 10 A | Legrand | 170 | 10 | ШТ | Под заказ Т2 | Сертифицировано | 2024-09-15 | 315.41 | 0.044 | 0.03542 | 46 | 11 | 70
012412 | Пл.вст. быт.8.5х31.5 12А с/и | Промышленный цилиндрический предохранитель - тип gG - 8,5x31,5 мм - c индикатором - 12 A | Legrand | 170 | 10 | ШТ | Под заказ Т2 | Сертифицировано | 2024-09-15 | 323.86 | 0.043 | 0.03542 | 46 | 11 | 70
012416 | Пл.вст. быт.8.5х31.5 16А с/и | Промышленный цилиндрический предохранитель - тип gG - 8,5x31,5 мм - c индикатором - 16 A | Legrand | 170 | 10 | ШТ | Под заказ Т2 | Сертифицировано | 2024-09-15 | 311.59 | 0.045 | 0.03542 | 46 | 11 | 70
012420 | Пл.вст. быт.8.5х31.5 20А с/и | Бытовой цилиндрический предохранитель - 8,5x31,5 мм - c индикатором - 20 A | Legrand | 170 | 10 | ШТ | Под заказ Т2 | Сертифицировано | 2024-08-15 | 303.76 | 0.044 | 0.03542 | 46 | 11 | 70
012616 | Пл.вст. быт.10х31.5 16А б/и | Бытовой цилиндрический предохранитель - 10,3x31,5 мм - без индикатора - 16 A | Legrand | 170 | 10 | ШТ | Под заказ Т2 | Сертифицировано | 2024-08-15 | 272.53 | 0.067 | 0.044928 | 54 | 13 | 64
012620 | Пл.вст. быт.10х31.5 20А б/и | Бытовой цилиндрический предохранитель - 10,3x31,5 мм - без индикатора - 20 A | Legrand | 170 | 10 | ШТ | Под заказ Т2 | Сертифицировано | 2024-08-15 | 254.8 | 0.067 | 0.044928 | 54 | 13 | 64
012625 | Пл.вст. быт.10х31.5 25А б/и | Бытовой цилиндрический предохранитель - 10,3x31,5 мм - без индикатора - 25 A | Legrand | 170 | 10 | ШТ | Под заказ Т2 | Сертифицировано | 2024-08-15 | 270.91 | 0.063 | 0.044928 | 54 | 13 | 64
012716 | Пл.вст. быт.10х31.5 16А с/и | Бытовой цилиндрический предохранитель - 10,3x31,5 мм - с индикатором - 16 A | Legrand | 170 | 10 | ШТ | Под заказ Т2 | Сертифицировано | 2024-08-15 | 373.37 | 0.067 | 0.044928 | 54 | 13 | 64
012720 | Пл.вст. быт.10х31.5 20А с/и | Бытовой цилиндрический предохранитель - 10,3x31,5 мм - с индикатором - 20 A | Legrand | 170 | 10 | ШТ | Под заказ Т2 | Сертифицировано | 2024-08-15 | 373.37 | 0.064 | 0.044928 | 54 | 13 | 64
012725 | Пл.вст. быт.10х31.5 25А с/и | Бытовой цилиндрический предохранитель - 10,3x31,5 мм - с индикатором - 25 A | Legrand | 170 | 10 | ШТ | Под заказ Т2 | Сертифицировано | 2024-08-15 | 349.8 | 0.063 | 0.044928 | 54 | 13 | 64
013001 | Пл.вст. aM 10x38 1А 500В б/и | Промышленный цилиндрический предохранитель аМ 10x38 1а 500В без индикатора | Legrand | 650 | 10 | ШТ | На складе | Сертифицировано | 2024-09-15 | 199.72 | 0.076 | 0.05616 | 54 | 13 | 80
013002 | Пл.вст. aM 10x38 2А 500В б/и | Промышленный цилиндрический предохранитель аМ 10x38 2а 500В без индикатора | Legrand | 650 | 10 | ШТ | На складе | Сертифицировано | 2024-09-15 | 200.76 | 0.077 | 0.05616 | 54 | 13 | 80
013004 | Пл.вст. aM 10x38 4А 500В б/и | Промышленный цилиндрический предохранитель аМ 10x38 4а 500В без индикатора | Legrand | 650 | 10 | ШТ | На складе | Сертифицировано | 2024-09-15 | 200.06 | 0.077 | 0.05616 | 54 | 13 | 80
013006 | Пл.вст. aM 10x38 6А 500В б/и | Промышленный цилиндрический предохранитель аМ 10x38 6а 500В без индикатора | Legrand | 650 | 10 | ШТ | На складе | Сертифицировано | 2024-09-15 | 201.74 | 0.078 | 0.05616 | 54 | 13 | 80
013008 | Пл.вст. aM 10x38 8А 500В б/и | Промышленный цилиндрический предохранитель аМ 10x38 8а 500В без индикатора | Legrand | 650 | 10 | ШТ | На складе | Сертифицировано | 2024-09-15 | 201.97 | 0.076 | 0.05616 | 54 | 13 | 80
013010 | Пл.вст. aM 10x38 10А 500В б/и | Промышленный цилиндрический предохранитель аМ 10x38 10А 500В без индикатора | Legrand | 650 | 10 | ШТ | На складе | Сертифицировано | 2024-09-15 | 201.74 | 0.077 | 0.05616 | 54 | 13 | 80
013012 | Пл.вст. aM 10x38 12А 500В б/и | Промышленный цилиндрический предохранитель аМ 10x38 12а 500В без индикатора | Legrand | 650 | 10 | ШТ | На складе | Сертифицировано | 2024-09-15 | 203.68 | 0.077 | 0.05616 | 54 | 13 | 80
013016 | Пл.вст. aM 10x38 16А 500В б/и | Промышленный цилиндрический предохранитель аМ 10x38 16А 500В без индикатора | Legrand | 650 | 10 | ШТ | На складе | Сертифицировано | 2024-09-15 | 201.29 | 0.078 | 0.05616 | 54 | 13 | 80
013020 | Пл.вст. aM 10x38 20А 500В б/и | Промышленный цилиндрический предохранитель аМ 10x38 20а 500В без индикатора | Legrand | 650 | 10 | ШТ | На складе | Сертифицировано | 2024-09-15 | 204.07 | 0.078 | 0.05616 | 54 | 13 | 80
013025 | Пл.вст. aM 10x38 25А 500В б/и | Промышленный цилиндрический предохранитель аМ 10x38 25а 500В без индикатора | Legrand | 650 | 10 | ШТ | На складе | Сертифицировано | 2024-09-15 | 201.43 | 0.078 | 0.05616 | 54 | 13 | 80
013092 | Пл.вст. aM 10x38 0,25А 500В б/и | Промышленный цилиндрический предохранитель аМ 10x38 0,25а 500В без индикатора | Legrand | 650 | 10 | ШТ | На складе | Сертифицировано | 2024-09-15 | 218.58 | 0.078 | 0.05616 | 54 | 13 | 80
013095 | Пл.вст. aM 10x38 0,50А 500В б/и | Промышленный цилиндрический предохранитель аМ 10x38 0,50а 500В без индикатора | Legrand | 650 | 10 | ШТ | На складе | Сертифицировано | 2024-09-15 | 200.16 | 0.076 | 0.05616 | 54 | 13 | 80
013300 | Нейтраль 10х38 | Промышленный цилиндрический предохранитель для нейтрали - тип аМ - 10x38 мм | Legrand | 650 | 10 | ШТ | Под заказ Т2 | Сертифицировано | 2024-09-15 | 165.8 | 0.051 | 0.05616 | 54 | 13 | 80
013301 | Пл.вст. gG 10х38 1А 500В б/и | Промышленный цилиндрический предохранитель gG 10х38 1А 500В без индикатора | Legrand | 650 | 10 | ШТ | На складе | Сертифицировано | 2024-09-15 | 195.67 | 0.077 | 0.05616 | 54 | 13 | 80
013302 | Пл.вст. gG 10х38 2А 500В б/и | Промышленный цилиндрический предохранитель gG 10х38 2А 500В без индикатора | Legrand | 650 | 10 | ШТ | На складе | Сертифицировано | 2024-09-15 | 197.21 | 0.08 | 0.05616 | 54 | 13 | 80
013304 | Пл.вст. gG 10х38 4А 500В б/и | Промышленный цилиндрический предохранитель gG 10х38 4А 500В без индикатора | Legrand | 650 | 10 | ШТ | На складе | Сертифицировано | 2024-09-15 | 196.86 | 0.08 | 0.05616 | 54 | 13 | 80
013306 | Пл.вст. gG 10X38 6A 500В б/и | Промышленный цилиндрический предохранитель gG 10X38 6A 500В без индикатора | Legrand | 650 | 10 | ШТ | На складе | Сертифицировано | 2024-09-15 | 197.57 | 0.077 | 0.05616 | 54 | 13 | 80
013308 | Пл.вст. gG 10х38 8А 500В б/и | Промышленный цилиндрический предохранитель gG 10х38 8а 500В без индикатора | Legrand | 650 | 10 | ШТ | На складе | Сертифицировано | 2024-09-15 | 199.3 | 0.076 | 0.05616 | 54 | 13 | 80
013310 | Пл.вст. gG 10х38 10А 500В б/и | Промышленный цилиндрический предохранитель gG 10х38 10А 500В без индикатора | Legrand | 650 | 10 | ШТ | На складе | Сертифицировано | 2024-09-15 | 199.54 | 0.078 | 0.05616 | 54 | 13 | 80
013312 | Пл.вст. gG 10х38 12А 500В б/и | Промышленный цилиндрический предохранитель gG 10х38 12а 500В без индикатора | Legrand | 650 | 10 | ШТ | На складе | Сертифицировано | 2024-09-15 | 199.43 | 0.078 | 0.05616 | 54 | 13 | 80
013316 | Пл.вст. gG 10х38 16А 500В б/и | Промышленный цилиндрический предохранитель gG 10х38 16А 500В без индикатора | Legrand | 650 | 10 | ШТ | На складе | Сертифицировано | 2024-09-15 | 199.42 | 0.077 | 0.05616 | 54 | 13 | 80
013320 | Пл.вст. gG 10х38 20А 500В б/и | Промышленный цилиндрический предохранитель gG 10х38 20А 500В без индикатора | Legrand | 650 | 10 | ШТ | На складе | Сертифицировано | 2024-09-15 | 200.23 | 0.078 | 0.05616 | 54 | 13 | 80
013325 | Пл.вст. gG10х38 25А 500В б/и | Промышленный цилиндрический предохранитель gG10х38 25А 500В без индикатора | Legrand | 170 | 10 | ШТ | На складе | Сертифицировано | 2024-09-15 | 200.64 | 0.078 | 0.05616 | 54 | 13 | 80
013332 | Пл.вст.быт.10х38 32А 500В б/и | Бытовой цилиндрический предохранитель - 10,3x38 мм - без индикатора - 32 A | Legrand | 170 | 10 | ШТ | На складе | Сертифицировано | 2024-08-15 | 188.56 | 0.082 | 0.05616 | 54 | 13 | 80
013394 | Пл.вст. gG 10х38 0,5А 500В б/и | Промышленный цилиндрический предохранитель gG 10х38 0,5А 500В без индикатора | Legrand | 650 | 10 | ШТ | На складе | Сертифицировано | 2024-09-15 | 194.81 | 0.077 | 0.05616 | 54 | 13 | 80
013402 | Пл.вст. gG 10х38 2А 500В c/и | Промышленный цилиндрический предохранитель gG 10х38 2А 500В с индикатором | Legrand | 650 | 10 | ШТ | На складе | Сертифицировано | 2024-09-15 | 228.85 | 0.077 | 0.05616 | 54 | 13 | 80
013404 | Пл.вст. gG 10х38 4А 500В c/и | Промышленный цилиндрический предохранитель gG 10х38 4а 500В с индикатором | Legrand | 650 | 10 | ШТ | На складе | Сертифицировано | 2024-09-15 | 228.62 | 0.078 | 0.05616 | 54 | 13 | 80
013406 | Пл.вст. gG 10х38 6А 500В c/и | Промышленный цилиндрический предохранитель gG 10х38 6А 500В с индикатором | Legrand | 650 | 10 | ШТ | На складе | Сертифицировано | 2024-09-15 | 219.95 | 0.077 | 0.05616 | 54 | 13 | 80
013408 | Пл.вст. gG 10х38 8А 500В с/и | Промышленный цилиндрический предохранитель gG 10х38 8а 500В с индикатором | Legrand | 650 | 10 | ШТ | На складе | Сертифицировано | 2024-09-15 | 232.58 | 0.078 | 0.05616 | 54 | 13 | 80
013410 | Пл.вст. gG 10х38 10А 500В c/и | Промышленный цилиндрический предохранитель gG 10х38 10а 500В с индикатором | Legrand | 650 | 10 | ШТ | На складе | Сертифицировано | 2024-09-15 | 230.27 | 0.08 | 0.05616 | 54 | 13 | 80
013412 | Пл.вст. gG 10х38 12А 500В с/и | Промышленный цилиндрический предохранитель gG 10х38 12а 500В с индикатором | Legrand | 650 | 10 | ШТ | На складе | Сертифицировано | 2024-09-15 | 248.48 | 0.08 | 0.05616 | 54 | 13 | 80
013416 | Пл.вст. gG 10х38 16А 500В c/и | Промышленный цилиндрический предохранитель gG 10х38 16а 500В с индикатором | Legrand | 650 | 10 | ШТ | На складе | Сертифицировано | 2024-09-15 | 238.01 | 0.078 | 0.05616 | 54 | 13 | 80
013420 | Пл.вст. gG 10х38 20А 500В с/и | Промышленный цилиндрический предохранитель gG 10х38 20а 500В с индикатором | Legrand | 650 | 10 | ШТ | Под заказ Т2 | Сертифицировано | 2024-09-15 | 239.65 | 0.078 | 0.05616 | 54 | 13 | 80
013425 | Пл.вст. gG 10х38 25А 500Вс/и | Промышленный цилиндрический предохранитель gG 10х38 25а 500vс индикатором | Legrand | 170 | 10 | ШТ | На складе | Сертифицировано | 2024-09-15 | 433.18 | 0.08 | 0.05616 | 54 | 13 | 80
013432 | Пл.вст.быт.10х38 32А 500Вс/и | Бытовой цилиндрический предохранитель - 10,3x38 мм - с индикатором - 32 A | Legrand | 170 | 10 | ШТ | Под заказ Т2 | Сертифицировано | 2024-08-15 | 420.68 | 0.077 | 0.05616 | 54 | 13 | 80
014002 | Пл.вст. aM 14х51 2А 500В б/б | Промышленный цилиндрический предохранитель аМ 14х51 2а 500В без бойка | Legrand | 650 | 10 | ШТ | Под заказ Т2 | Сертифицировано | 2024-09-15 | 369.96 | 0.186 | 0.16093 | 77 | 19 | 110
014004 | Пл.вст. aM 14х51 4А 500В б/б | Промышленный цилиндрический предохранитель аМ 14х51 4а 500В без бойка | Legrand | 650 | 10 | ШТ | Под заказ Т2 | Сертифицировано | 2024-09-15 | 370.28 | 0.188 | 0.16093 | 77 | 19 | 110
014006 | Пл.вст. aM 14х51 6А 500В б/б | Промышленный цилиндрический предохранитель аМ 14х51 6а 500В без бойка | Legrand | 650 | 10 | ШТ | Под заказ Т2 | Сертифицировано | 2024-09-15 | 370.46 | 0.187 | 0.16093 | 77 | 19 | 110
014008 | Пл.вст. aM 14х51 8А 500В б/б | Промышленный цилиндрический предохранитель аМ 14х51 8а 500В без бойка | Legrand | 650 | 10 | ШТ | Под заказ Т2 | Сертифицировано | 2024-09-15 | 329.72 | 0.184 | 0.16093 | 77 | 19 | 110
014010 | Пл.вст. aM 14х51 10А 500В б/б | Промышленный цилиндрический предохранитель аМ 14х51 10а 500В без бойка | Legrand | 650 | 10 | ШТ | Под заказ Т2 | Сертифицировано | 2024-09-15 | 372.17 | 0.187 | 0.16093 | 77 | 19 | 110
014012 | Пл.вст. aM 14х51 12А 500В б/б | Промышленный цилиндрический предохранитель аМ 14х51 12а 500В без бойка | Legrand | 650 | 10 | ШТ | Под заказ Т2 | Сертифицировано | 2024-09-15 | 373.1 | 0.183 | 0.16093 | 77 | 19 | 110
014016 | Пл.вст. аМ 14х51 16А 500В б/б | Промышленный цилиндрический предохранитель аМ 14х51 16а 500В без бойка | Legrand | 650 | 10 | ШТ | Под заказ Т2 | Сертифицировано | 2024-09-15 | 331.54 | 0.194 | 0.16093 | 77 | 19 | 110
014020 | Пл.вст. аМ 14х51 20А 500В б/б | Промышленный цилиндрический предохранитель аМ 14х51 20а 500В без бойка | Legrand | 650 | 10 | ШТ | Под заказ Т2 | Сертифицировано | 2024-09-15 | 331.37 | 0.197 | 0.16093 | 77 | 19 | 110
014025 | Пл.вст. аМ 14х51 25А 500В б/б | Промышленный цилиндрический предохранитель аМ 14х51 25а 500В без бойка | Legrand | 650 | 10 | ШТ | На складе | Сертифицировано | 2024-09-15 | 331.25 | 0.197 | 0.16093 | 77 | 19 | 110
014032 | Пл.вст. аМ 14х51 32А 500В б/б | Промышленный цилиндрический предохранитель аМ 14х51 32а 500В без бойка | Legrand | 650 | 10 | ШТ | На складе | Сертифицировано | 2024-09-15 | 331.34 | 0.2 | 0.16093 | 77 | 19 | 110
014040 | Пл.вст. аМ 14х51 40A 500В б/б | Промышленный цилиндрический предохранитель аМ 14х51 40a 500В без бойка | Legrand | 650 | 10 | ШТ | На складе | Сертифицировано | 2024-09-15 | 329.5 | 0.202 | 0.16093 | 77 | 19 | 110
014045 | Пл.вст. аМ 14х51 45A 500В б/б | Промышленный цилиндрический предохранитель аМ 14х51 45a 500В без бойка | Legrand | 650 | 10 | ШТ | Под заказ Т2 | Сертифицировано | 2024-09-15 | 389.18 | 0.208 | 0.16093 | 77 | 19 | 110
014050 | Пл.вст. аМ 14х51 50А 500В б/б | Промышленный цилиндрический предохранитель аМ 14х51 50а 500В без бойка | Legrand | 650 | 10 | ШТ | На складе | Сертифицировано | 2024-09-15 | 340 | 0.2 | 0.16093 | 77 | 19 | 110
014102 | Пл.вст. aM 14х51 2А 500В с/б | Промышленный цилиндрический предохранитель аМ 14х51 2а 500В с бойком | Legrand | 650 | 10 | ШТ | Под заказ Т2 | Сертифицировано | 2024-09-15 | 565.33 | 0.211 | 0.16093 | 77 | 19 | 110
014104 | Пл.вст. aM 14х51 4А 500В с/б | Промышленный цилиндрический предохранитель аМ 14х51 4а 500В с бойком | Legrand | 650 | 10 | ШТ | Под заказ Т2 | Сертифицировано | 2024-09-15 | 565.33 | 0.202 | 0.16093 | 77 | 19 | 110
014106 | Пл.вст. aM 14х51 6А 500В с/б | Промышленный цилиндрический предохранитель аМ 14х51 6а 500В с бойком | Legrand | 650 | 10 | ШТ | Под заказ Т2 | Сертифицировано | 2024-09-15 | 565.33 | 0.211 | 0.16093 | 77 | 19 | 110
014108 | Пл.вст. aM 14х51 8А 500В с/б | Промышленный цилиндрический предохранитель аМ 14х51 8а 500В с бойком | Legrand | 650 | 10 | ШТ | Под заказ Т2 | Сертифицировано | 2024-09-15 | 565.33 | 0.212 | 0.16093 | 77 | 19 | 110
014110 | Пл.вст. аМ 14х51 10А 500В с/б | Промышленный цилиндрический предохранитель аМ 14х51 10а 500В с бойком | Legrand | 650 | 10 | ШТ | Под заказ Т2 | Сертифицировано | 2024-09-15 | 441.19 | 0.214 | 0.16093 | 77 | 19 | 110
014112 | Пл.вст. aM 14х51 12А 500В с/б | Промышленный цилиндрический предохранитель аМ 14х51 12а 500В с бойком | Legrand | 650 | 10 | ШТ | Под заказ Т2 | Сертифицировано | 2024-09-15 | 566.76 | 0.212 | 0.16093 | 77 | 19 | 110
014116 | Пл.вст. aM 14х51 16А 500В с/б | Промышленный цилиндрический предохранитель аМ 14х51 16а 500В с бойком | Legrand | 650 | 10 | ШТ | Под заказ Т2 | Сертифицировано | 2024-09-15 | 566.76 | 0.205 | 0.16093 | 77 | 19 | 110
014120 | Пл.вст. aM 14х51 20А 500В с/б | Промышленный цилиндрический предохранитель аМ 14х51 20а 500В с бойком | Legrand | 650 | 10 | ШТ | Под заказ Т2 | Сертифицировано | 2024-09-15 | 566.76 | 0.202 | 0.16093 | 77 | 19 | 110
014125 | Пл.вст. aM 14х51 25А 500В с/б | Промышленный цилиндрический предохранитель аМ 14х51 25а 500В с бойком | Legrand | 650 | 10 | ШТ | Под заказ Т2 | Сертифицировано | 2024-09-15 | 566.84 | 0.201 | 0.16093 | 77 | 19 | 110
014132 | Пл.вст. aM 14х51 32А 500В с/б | Промышленный цилиндрический предохранитель аМ 14х51 32а 500В с бойком | Legrand | 650 | 10 | ШТ | Под заказ Т2 | Сертифицировано | 2024-09-15 | 566.84 | 0.205 | 0.16093 | 77 | 19 | 110
014140 | Пл.вст. аМ 14х51 40А 500В с/б | Промышленный цилиндрический предохранитель аМ 14х51 40а 500В с бойком | Legrand | 650 | 10 | ШТ | Под заказ Т2 | Сертифицировано | 2024-09-15 | 441.85 | 0.205 | 0.16093 | 77 | 19 | 110
014145 | Пл.вст. aM 14х51 45А 500В с/б | Промышленный цилиндрический предохранитель аМ 14х51 45а 500В с бойком | Legrand | 650 | 10 | ШТ | Под заказ Т2 | Сертифицировано | 2024-09-15 | 567.67 | 0.216 | 0.16093 | 77 | 19 | 110
014150 | Пл.вст. aM 14х51 50А 500В с/б | Промышленный цилиндрический предохранитель аМ 14х51 50а 500В с бойком | Legrand | 650 | 10 | ШТ | Под заказ Т2 | Сертифицировано | 2024-09-15 | 567.67 | 0.217 | 0.16093 | 77 | 19 | 110
014300 | Нейтраль 14х51 | Вставка для нейтрали 14х51 | Legrand | 650 | 10 | ШТ | Под заказ Т2 | Сертифицировано | 2024-09-15 | 247.63 | 0.102 | 0.16093 | 77 | 19 | 110
014302 | Пл.вст. gG 14x51 2А 500В б/б | Промышленный цилиндрический предохранитель gG 14x51 2а 500В без бойка | Legrand | 650 | 10 | ШТ | Под заказ Т2 | Сертифицировано | 2024-09-15 | 271.98 | 0.196 | 0.16093 | 77 | 19 | 110
014304 | Пл.вст. gG 14x51 4А 500В б/б | Промышленный цилиндрический предохранитель gG 14x51 4а 500В без бойка | Legrand | 650 | 10 | ШТ | Под заказ Т2 | Сертифицировано | 2024-09-15 | 271.9 | 0.196 | 0.16093 | 77 | 19 | 110
014306 | Пл.вст. gG 14x51 6А 500В б/б | Промышленный цилиндрический предохранитель gG 14x51 6а 500В без бойка | Legrand | 650 | 10 | ШТ | На складе | Сертифицировано | 2024-09-15 | 286.3 | 0.193 | 0.16093 | 77 | 19 | 110
014310 | Пл.вст. gG 14x51 10А 500В б/б | Промышленный цилиндрический предохранитель gG 14x51 10а 500В без бойка | Legrand | 650 | 10 | ШТ | Под заказ Т2 | Сертифицировано | 2024-09-15 | 289.46 | 0.203 | 0.16093 | 77 | 19 | 110
014316 | Пл.вст. gG 14x51 16А 500В б/б | Промышленный цилиндрический предохранитель gG 14x51 16а 500В без бойка | Legrand | 650 | 10 | ШТ | На складе | Сертифицировано | 2024-09-15 | 299.08 | 0.196 | 0.16093 | 77 | 19 | 110
014320 | Пл.вст. gG 14x51 20А 500В б/б | Промышленный цилиндрический предохранитель gG 14x51 20а 500В без бойка | Legrand | 650 | 10 | ШТ | На складе | Сертифицировано | 2024-09-15 | 299.04 | 0.196 | 0.16093 | 77 | 19 | 110
014325 | Пл.вст. gG 14x51 25А 500В б/б | Промышленный цилиндрический предохранитель gG 14x51 25а 500В без бойка | Legrand | 650 | 10 | ШТ | На складе | Сертифицировано | 2024-09-15 | 298.93 | 0.197 | 0.16093 | 77 | 19 | 110
014332 | Пл.вст. gG 14x51 32А 500В б/б | Промышленный цилиндрический предохранитель gG 14x51 32А 500В без бойка | Legrand | 650 | 10 | ШТ | На складе | Сертифицировано | 2024-09-15 | 311.44 | 0.195 | 0.16093 | 77 | 19 | 110
014340 | Пл.вст. gG 14x51 40А 500В б/б | Промышленный цилиндрический предохранитель gG 14x51 40А 500В без бойка | Legrand | 650 | 10 | ШТ | На складе | Сертифицировано | 2024-09-15 | 309.58 | 0.195 | 0.16093 | 77 | 19 | 110
014350 | Пл.вст. gG 14x51 50А 500В б/б | Промышленный цилиндрический предохранитель gG 14x51 50а 500В без бойка | Legrand | 650 | 10 | ШТ | На складе | Сертифицировано | 2024-09-15 | 320.35 | 0.207 | 0.16093 | 77 | 19 | 110
014504 | Пл.вст. gG 14x51 4А 500В с/б | Промышленный цилиндрический предохранитель gG 14x51 4а 500В с бойком | Legrand | 650 | 10 | ШТ | Под заказ Т2 | Сертифицировано | 2024-09-15 | 565.33 | 0.188 | 0.16093 | 77 | 19 | 110
014506 | Пл.вст. gG 14x51 6А 500В с/б | Промышленный цилиндрический предохранитель gG 14x51 6а 500В с бойком | Legrand | 650 | 10 | ШТ | Под заказ Т2 | Сертифицировано | 2024-09-15 | 565.33 | 0.212 | 0.16093 | 77 | 19 | 110
014510 | Пл.вст. gG 14x51 6А 500В с/б | Промышленный цилиндрический предохранитель gG 14x51 6а 500В с бойком | Legrand | 650 | 10 | ШТ | Под заказ Т2 | Сертифицировано | 2024-09-15 | 481.18 | 0.214 | 0.16093 | 77 | 19 | 110
014516 | Пл.вст. gG 14x51 16А 500В с/б | Промышленный цилиндрический предохранитель gG 14x51 16а 500В с бойком | Legrand | 650 | 10 | ШТ | Под заказ Т2 | Сертифицировано | 2024-09-15 | 481.18 | 0.217 | 0.16093 | 77 | 19 | 110
014520 | Пл.вст. gG 14x51 20А 500В с/б | Промышленный цилиндрический предохранитель gG 14x51 20а 500В с бойком | Legrand | 650 | 10 | ШТ | Под заказ Т2 | Сертифицировано | 2024-09-15 | 617.84 | 0.213 | 0.16093 | 77 | 19 | 110
014525 | Пл.вст. gG 14x51 25А 500В с/б | Промышленный цилиндрический предохранитель gG 14x51 25а 500В с бойком | Legrand | 650 | 10 | ШТ | Под заказ Т2 | Сертифицировано | 2024-09-15 | 617.84 | 0.205 | 0.16093 | 77 | 19 | 110
014532 | Пл.вст. gG 14x51 32А 500В с/б | Промышленный цилиндрический предохранитель gG 14x51 32а 500В с бойком | Legrand | 650 | 10 | ШТ | Под заказ Т2 | Сертифицировано | 2024-09-15 | 619.51 | 0.204 | 0.16093 | 77 | 19 | 110
014540 | Пл.вст. gG 14x51 40А 500В с/б | Промышленный цилиндрический предохранитель gG 14x51 40а 500В с бойком | Legrand | 650 | 10 | ШТ | Под заказ Т2 | Сертифицировано | 2024-09-15 | 482.48 | 0.205 | 0.16093 | 77 | 19 | 110
014550 | Пл.вст. gG 14x51 50А 500В с/б | Промышленный цилиндрический предохранитель gG 14x51 50а 500В с бойком | Legrand | 650 | 10 | ШТ | Под заказ Т2 | Сертифицировано | 2024-09-15 | 620.35 | 0.206 | 0.16093 | 77 | 19 | 110
014600 | Амперметр 0/5A | Амперметр аналоговый круглый корпус - диаметр 56 мм | Legrand | 151 | 1 | ШТ | Под заказ Т2 | Сертифицировано | 2025-02-24 | 2899.6 | 0.188 | 0.70114 | 101 | 78 | 89
014601 | Амперметр 5а кв.корп.68х68мм. | Амперметр аналоговый квадратный корпус - 68 x 68 мм | Legrand | 151 | 1 | ШТ | На складе | Сертифицировано | 2025-02-24 | 2878.58 | 0.182 | 0.70114 | 101 | 78 | 89
014610 | Шкала Амперметр 0-50A | Измерительная шкала (1 круглая + 1 квадратная) для аналоговых амперметров - 0-50 A | Legrand | 151 | 1 | ШТ | Под заказ Т2 | Не подлежит сертификации | 2021-12-31 | 891.02 | 0.023 | 0.19776 | 101 | 22 | 89
014613 | Шкала Амперметр 0-100A | Измерительная шкала (1 круглая + 1 квадратная) для аналоговых амперметров - 0-100 A | Legrand | 151 | 1 | ШТ | На складе | Не подлежит сертификации | 2021-12-31 | 891.02 | 0.022 | 0.19776 | 101 | 22 | 89
014615 | Шкала Амперметр 0-200A | Измерительная шкала (1 круглая + 1 квадратная) для аналоговых амперметров - 0-200 A | Legrand | 151 | 1 | ШТ | Под заказ Т1 | Не подлежит сертификации | 2021-12-31 | 891.02 | 0.023 | 0.19776 | 101 | 22 | 89
014616 | Шкала Амперметр 0-250A | Измерительная шкала (1 круглая + 1 квадратная) для аналоговых амперметров - 0-250 A | Legrand | 151 | 1 | ШТ | На складе | Не подлежит сертификации | 2021-12-31 | 829.18 | 0.022 | 0.19776 | 101 | 22 | 89
014617 | Шкала Амперметр 0-300A | Измерительная шкала (1 круглая + 1 квадратная) для аналоговых амперметров - 0-300 A | Legrand | 151 | 1 | ШТ | На складе | Не подлежит сертификации | 2021-12-31 | 869.3 | 0.023 | 0.19776 | 101 | 22 | 89
014618 | Шкала д/амперметра 0-400A | Измерительная шкала (1 круглая + 1 квадратная) для аналоговых амперметров - 0-400 A | Legrand | 151 | 1 | ШТ | Под заказ Т2 | Не подлежит сертификации | 2021-12-31 | 829.03 | 0.023 | 0.19776 | 101 | 22 | 89
014620 | Шкала д/амперметра 0-600A | Измерительная шкала (1 круглая + 1 квадратная) для аналоговых амперметров - 0-600 A | Legrand | 151 | 1 | ШТ | На складе | Не подлежит сертификации | 2021-12-31 | 798.88 | 0.023 | 0.19776 | 101 | 22 | 89
014621 | Шкала Амперметр 0-800A | Измерительная шкала (1 круглая + 1 квадратная) для аналоговых амперметров - 0-800 A | Legrand | 151 | 1 | ШТ | Под заказ Т2 | Не подлежит сертификации | 2021-12-31 | 808.82 | 0.022 | 0.19776 | 101 | 22 | 89
014622 | Шкала д/амперметра 0-1000А | Измерительная шкала (1 круглая + 1 квадратная) для аналоговых амперметров - 0-1000 A | Legrand | 151 | 1 | ШТ | Под заказ Т2 | Не подлежит сертификации | 2021-12-31 | 808.82 | 0.023 | 0.19776 | 101 | 22 | 89
014624 | Шкала Амперметр 0-1500A | Измерительная шкала (1 круглая + 1 квадратная) для аналоговых амперметров - 0-1500 A | Legrand | 151 | 1 | ШТ | На складе | Не подлежит сертификации | 2021-12-31 | 794.12 | 0.023 | 0.19776 | 101 | 22 | 89
014625 | Шкала д/амперметра 0-2000A | Измерительная шкала (1 круглая + 1 квадратная) для аналоговых амперметров - 0-2000 A | Legrand | 151 | 1 | ШТ | Под заказ Т2 | Не подлежит сертификации | 2021-12-31 | 808.82 | 0.023 | 0.19776 | 101 | 22 | 89
014626 | Шкала Амперметр 0-2500A | Измерительная шкала (1 круглая + 1 квадратная) для аналоговых амперметров - 0-2500 A | Legrand | 151 | 1 | ШТ | Под заказ Т2 | Не подлежит сертификации | 2021-12-31 | 794.12 | 0.023 | 0.19776 | 101 | 22 | 89
014628 | Шкала Амперметр 0-4000A | Измерительная шкала (1 круглая + 1 квадратная) для аналоговых амперметров - 0-4000 A | Legrand | 151 | 1 | ШТ | Под заказ Т2 | Не подлежит сертификации | 2021-12-31 | 869.3 | 0.023 | 0.19776 | 101 | 22 | 89
014650 | Коммутатор д/амперметров 4поз | Переключатель электроизмерительных приборов - для амперметра - PR 12 - 6 контактов - 3 ТТ - крепление на дверце | Legrand | 807 | 1 | ШТ | На складе | Сертифицировано | 2023-07-11 | 7756.56 | 0.144 | 0.52136 | 101 | 58 | 89
014652 | Коммутатор д/вольтметров 4поз | Переключатель электроизмерительных приборов - для вольтметра - PR 12 - 4 контакта - с нейтралью - крепление на дверце | Legrand | 807 | 1 | ШТ | На складе | Сертифицировано | 2023-07-11 | 5410.64 | 0.123 | 0.52136 | 101 | 58 | 89
014653 | Ком-тор д/вольтмет.7поз с нейт | Переключатель электроизмерительных приборов - для вольтметра - PR 12 - 6 контактов - без нейтрали - крепление на дверце | Legrand | 807 | 1 | ШТ | На складе | Сертифицировано | 2023-07-11 | 7374.62 | 0.145 | 0.52136 | 101 | 58 | 89
014660 | Вольтм. 500В | Вольтметр аналоговый круглый корпус - диам. 56 мм | Legrand | 151 | 1 | ШТ | Под заказ Т2 | Сертифицировано | 2025-02-24 | 3009.28 | 0.198 | 0.70114 | 101 | 78 | 89
014661 | Вольтметр 500в кв.корп.68х68мм | Вольтметр аналоговый квадратный корпус - 68 x 68 мм | Legrand | 151 | 1 | ШТ | На складе | Сертифицировано | 2025-02-24 | 4842.88 | 0.198 | 0.70114 | 101 | 78 | 89
014666 | Шкала д/амперметра 0-1250A | Измерительная шкала (1 круглая + 1 квадратная) для аналоговых амперметров - 0-1250 A | Legrand | 151 | 1 | ШТ | Под заказ Т2 | Не подлежит сертификации | 2021-12-31 | 794.12 | 0.022 | 0.19776 | 101 | 22 | 89
015016 | Пл.вст. aM 22x58 16А 500В б/б | Промышленный цилиндрический предохранитель аМ 22x58 16а 500В без бойка | Legrand | 650 | 10 | ШТ | Под заказ Т2 | Сертифицировано | 2024-09-15 | 501.16 | 0.511 | 0.38064 | 120 | 26 | 122
015020 | Пл.вст. aM 22x58 20А 500В б/б | Промышленный цилиндрический предохранитель аМ 22x58 20а 500В без бойка | Legrand | 650 | 10 | ШТ | Под заказ Т2 | Сертифицировано | 2024-09-15 | 501.16 | 0.507 | 0.38064 | 120 | 26 | 122
015025 | Пл.вст. aM 22x58 25А 500В б/б | Промышленный цилиндрический предохранитель аМ 22x58 25а 500В без бойка | Legrand | 650 | 10 | ШТ | Под заказ Т2 | Сертифицировано | 2024-09-15 | 502 | 0.512 | 0.38064 | 120 | 26 | 122
015032 | Пл.вст. aM 22x58 32А 500В б/б | Промышленный цилиндрический предохранитель аМ 22x58 32а 500В без бойка | Legrand | 650 | 10 | ШТ | Под заказ Т2 | Сертифицировано | 2024-09-15 | 502 | 0.49 | 0.38064 | 120 | 26 | 122
015040 | Пл.вст. аМ 22x58 40А 500В б/б | Промышленный цилиндрический предохранитель аМ 22x58 40а 500В без бойка | Legrand | 650 | 10 | ШТ | Под заказ Т2 | Сертифицировано | 2024-09-15 | 493.38 | 0.515 | 0.38064 | 120 | 26 | 122
015050 | Предохранитель AM 22X58 50A 500V | Промышленный цилиндрический предохранитель аМ 22X58 50A 500В без бойка | Legrand | 650 | 10 | ШТ | Под заказ Т2 | Сертифицировано | 2024-09-15 | 504.06 | 0.512 | 0.38064 | 120 | 26 | 122
015063 | Пл.вст. аМ 22x58 63А 500В б/б | Промышленный цилиндрический предохранитель аМ 22x58 63а 500В без бойка | Legrand | 650 | 10 | ШТ | Под заказ Т2 | Сертифицировано | 2024-09-15 | 511.06 | 0.517 | 0.38064 | 120 | 26 | 122
015080 | Пл.вст. аМ 22x58 80А 500В б/б | Промышленный цилиндрический предохранитель аМ 22x58 80а 500В без бойка | Legrand | 650 | 10 | ШТ | Под заказ Т2 | Сертифицировано | 2024-09-15 | 577.86 | 0.541 | 0.38064 | 120 | 26 | 122
015096 | Пл.вст. аМ 22x58 100А 500В б/б | Промышленный цилиндрический предохранитель аМ 22x58 100а 500В без бойка | Legrand | 650 | 10 | ШТ | Под заказ Т2 | Сертифицировано | 2024-09-15 | 647.1 | 0.526 | 0.38064 | 120 | 26 | 122
015097 | Пл.вст. аМ 22x58 125А 500В б/б | Промышленный цилиндрический предохранитель аМ 22x58 125а 500В без бойка | Legrand | 650 | 10 | ШТ | Под заказ Т2 | Сертифицировано | 2024-09-15 | 715.07 | 0.53 | 0.38064 | 120 | 26 | 122
015116 | Пл.вст. аМ 22x58 16А 500В с/б | Промышленный цилиндрический предохранитель аМ 22x58 16а 500В с бойком | Legrand | 650 | 10 | ШТ | Под заказ Т2 | Сертифицировано | 2024-09-15 | 785.15 | 0.549 | 0.38064 | 120 | 26 | 122
015120 | Пл.вст. аМ 22x58 20А 500В с/б | Промышленный цилиндрический предохранитель аМ 22x58 20а 500В с бойком | Legrand | 650 | 10 | ШТ | Под заказ Т2 | Сертифицировано | 2024-09-15 | 785.15 | 0.555 | 0.38064 | 120 | 26 | 122
015125 | Пл.вст. аМ 22x58 25А 500В с/б | Промышленный цилиндрический предохранитель аМ 22x58 25а 500В с бойком | Legrand | 650 | 10 | ШТ | Под заказ Т2 | Сертифицировано | 2024-09-15 | 785.15 | 0.559 | 0.38064 | 120 | 26 | 122
015132 | Пл.вст. аМ 22x58 32А 500В с/б | Промышленный цилиндрический предохранитель аМ 22x58 32а 500В с бойком | Legrand | 650 | 10 | ШТ | Под заказ Т2 | Сертифицировано | 2024-09-15 | 789.52 | 0.556 | 0.38064 | 120 | 26 | 122
015140 | Пл.вст. аМ 22x58 40А 500В с/б | Промышленный цилиндрический предохранитель аМ 22x58 40а 500В с бойком | Legrand | 650 | 10 | ШТ | Под заказ Т2 | Сертифицировано | 2024-09-15 | 614.95 | 0.552 | 0.38064 | 120 | 26 | 122
015150 | Пл.вст. аМ 22x58 50А 500В с/б | Промышленный цилиндрический предохранитель аМ 22x58 50а 500В с бойком | Legrand | 650 | 10 | ШТ | Под заказ Т2 | Сертифицировано | 2024-09-15 | 806.3 | 0.537 | 0.38064 | 120 | 26 | 122
015163 | Пл.вст. аМ 22x58 63А 500В с/б | Промышленный цилиндрический предохранитель аМ 22x58 63а 500В с бойком | Legrand | 650 | 10 | ШТ | Под заказ Т2 | Сертифицировано | 2024-09-15 | 815.63 | 0.521 | 0.38064 | 120 | 26 | 122
015180 | Пл.вст. аМ 22x58 80А 500В с/б | Промышленный цилиндрический предохранитель аМ 22x58 80а 500В с бойком | Legrand | 650 | 10 | ШТ | Под заказ Т2 | Сертифицировано | 2024-09-15 | 818.23 | 0.524 | 0.38064 | 120 | 26 | 122
015195 | Пл.вст. аМ 22x58 100А 500В с/б | Промышленный цилиндрический предохранитель аМ 22x58 100а 500В с бойком | Legrand | 650 | 10 | ШТ | Под заказ Т2 | Сертифицировано | 2024-09-15 | 832.6 | 0.559 | 0.38064 | 120 | 26 | 122
015197 | Пл.вст. аМ 22x58 125А 500В с/б | Промышленный цилиндрический предохранитель аМ 22x58 125а 500В с бойком | Legrand | 650 | 10 | ШТ | Под заказ Т2 | Сертифицировано | 2024-09-15 | 858.11 | 0.565 | 0.38064 | 120 | 26 | 122
015230 | Цилиндр.предохр. 22X58, AD30 | Предохранитель цилиндрический типа - AD 30 - 22x58 мм | Legrand | 180 | 10 | ШТ | Под заказ Т2 | Сертифицировано | 2024-09-15 | 799.28 | 0.518 | 0.38064 | 120 | 26 | 122
015245 | Цилиндр.предохр. 22X58, AD45 | Предохранитель цилиндрический типа - AD 45 - 22x58 мм | Legrand | 180 | 10 | ШТ | Под заказ Т2 | Сертифицировано | 2024-09-15 | 763.61 | 0.514 | 0.38064 | 120 | 26 | 122
015262 | Цилиндр.предохр. 22X58, AD60 | Предохранитель цилиндрический типа - AD 60 - 22x58 мм | Legrand | 180 | 10 | ШТ | Под заказ Т2 | Сертифицировано | 2024-09-15 | 793.64 | 0.523 | 0.38064 | 120 | 26 | 122
015300 | Нейтраль 22х58 | Вставка для нейтрали 22х58 | Legrand | 650 | 10 | ШТ | Под заказ Т2 | Сертифицировано | 2024-09-15 | 409.18 | 0.169 | 0.38064 | 120 | 26 | 122
015310 | Пл.вст. gG 22x58 10А 500В б/б | Промышленный цилиндрический предохранитель gG 22x58 10а 500В без бойка | Legrand | 650 | 10 | ШТ | Под заказ Т2 | Сертифицировано | 2024-09-15 | 541.63 | 0.507 | 0.38064 | 120 | 26 | 122
015316 | Пл.вст. gG 22x58 16А 500В б/б | Промышленный цилиндрический предохранитель gG 22x58 16а 500В без бойка | Legrand | 650 | 10 | ШТ | Под заказ Т2 | Сертифицировано | 2024-09-15 | 541.38 | 0.506 | 0.38064 | 120 | 26 | 122
015320 | Пл.вст. gG 22x58 20А 500В б/б | Промышленный цилиндрический предохранитель gG 22x58 20а 500В без бойка | Legrand | 650 | 10 | ШТ | Под заказ Т2 | Сертифицировано | 2024-09-15 | 549.61 | 0.509 | 0.38064 | 120 | 26 | 122
015325 | Пл.вст. gG 22x58 25А 500В б/б | Промышленный цилиндрический предохранитель gG 22x58 25а 500В без бойка | Legrand | 650 | 10 | ШТ | Под заказ Т2 | Сертифицировано | 2024-09-15 | 546.72 | 0.502 | 0.38064 | 120 | 26 | 122
015332 | Пл.вст. gG 22x58 32А 500В б/б | Промышленный цилиндрический предохранитель gG 22x58 32а 500В без бойка | Legrand | 650 | 10 | ШТ | Под заказ Т2 | Сертифицировано | 2024-09-15 | 546.3 | 0.516 | 0.38064 | 120 | 26 | 122
015340 | Пл.вст. gG 22x58 40А 500В б/б | Промышленный цилиндрический предохранитель gG 22x58 40а 500В без бойка | Legrand | 650 | 10 | ШТ | Под заказ Т2 | Сертифицировано | 2024-09-15 | 549 | 0.524 | 0.38064 | 120 | 26 | 122
015350 | Пл.вст. gG 22x58 50А 500В б/б | Промышленный цилиндрический предохранитель gG 22x58 50а 500В без бойка | Legrand | 650 | 10 | ШТ | На складе | Сертифицировано | 2024-09-15 | 562.22 | 0.529 | 0.38064 | 120 | 26 | 122
015363 | Пл.вст. gG 22x58 63А 500В б/б | Промышленный цилиндрический предохранитель gG 22x58 63А 500В без бойка | Legrand | 650 | 10 | ШТ | На складе | Сертифицировано | 2024-09-15 | 581.1 | 0.531 | 0.38064 | 120 | 26 | 122
015380 | Пл.вст. gG 22x58 80А 500В б/б | Промышленный цилиндрический предохранитель gG 22x58 80А 500В без бойка | Legrand | 650 | 10 | ШТ | На складе | Сертифицировано | 2024-09-15 | 611.46 | 0.515 | 0.38064 | 120 | 26 | 122
015396 | Пл.вст. gG 22x58 100А 500В б/б | Промышленный цилиндрический предохранитель gG 22x58 100А 500В без бойка | Legrand | 650 | 10 | ШТ | На складе | Сертифицировано | 2024-09-15 | 727.92 | 0.521 | 0.38064 | 120 | 26 | 122
015397 | Пл.вст. gG 22x58 125А 500В б/б | Промышленный цилиндрический предохранитель gG 22x58 125а 500В без бойка | Legrand | 650 | 10 | ШТ | Под заказ Т2 | Сертифицировано | 2024-09-15 | 859.99 | 0.525 | 0.38064 | 120 | 26 | 122
015510 | Пл.вст. gG 22x58 10А 500В с/б | Промышленный цилиндрический предохранитель gG 22x58 10а 500В с бойком | Legrand | 650 | 10 | ШТ | Под заказ Т2 | Сертифицировано | 2024-09-15 | 785.15 | 0.548 | 0.38064 | 120 | 26 | 122
015516 | Пл.вст. gG 22x58 16А 500В с/б | Промышленный цилиндрический предохранитель gG 22x58 16а 500В с бойком | Legrand | 650 | 10 | ШТ | Под заказ Т2 | Сертифицировано | 2024-09-15 | 785.15 | 0.546 | 0.38064 | 120 | 26 | 122
015520 | Пл.вст. gG 22x58 20А 500В с/б | Промышленный цилиндрический предохранитель gG 22x58 20а 500В с бойком | Legrand | 650 | 10 | ШТ | Под заказ Т2 | Сертифицировано | 2024-09-15 | 785.15 | 0.553 | 0.38064 | 120 | 26 | 122
015525 | Пл.вст. gG 22x58 25А 500В с/б | Промышленный цилиндрический предохранитель gG 22x58 25а 500В с бойком | Legrand | 650 | 10 | ШТ | Под заказ Т2 | Сертифицировано | 2024-09-15 | 785.65 | 0.55 | 0.38064 | 120 | 26 | 122
015532 | Предохранитель 22X58 32AGGинд | Промышленный цилиндрический предохранитель gG 22Х58 32А 500В с бойком | Legrand | 650 | 10 | ШТ | Под заказ Т2 | Сертифицировано | 2024-09-15 | 504.06 | 0.554 | 0.38064 | 120 | 26 | 122
015540 | Пл.вст. gG 22x58 40А 500В с/б | Промышленный цилиндрический предохранитель gG 22x58 40а 500В с бойком | Legrand | 650 | 10 | ШТ | Под заказ Т2 | Сертифицировано | 2024-09-15 | 790.45 | 0.555 | 0.38064 | 120 | 26 | 122
015550 | Пл.вст. gG 22x58 50А 500В с/б | Промышленный цилиндрический предохранитель gG 22x58 50а 500В с бойком | Legrand | 650 | 10 | ШТ | Под заказ Т2 | Сертифицировано | 2024-09-15 | 799.78 | 0.558 | 0.38064 | 120 | 26 | 122
015563 | Пл.вст. gG 22x58 63А 500В с/б | Промышленный цилиндрический предохранитель gG 22x58 63а 500В с бойком | Legrand | 650 | 10 | ШТ | Под заказ Т2 | Сертифицировано | 2024-09-15 | 811.1 | 0.52 | 0.38064 | 120 | 26 | 122
015580 | Пл.вст. gG 22x58 80А 500В с/б | Промышленный цилиндрический предохранитель gG 22x58 80а 500В с бойком | Legrand | 650 | 10 | ШТ | Под заказ Т2 | Сертифицировано | 2024-09-15 | 634.97 | 0.555 | 0.38064 | 120 | 26 | 122
015596 | Пл.вст. gG 22x58 100А 500В с/б | Промышленный цилиндрический предохранитель gG 22x58 100а 500В с бойком | Legrand | 650 | 10 | ШТ | На складе | Сертифицировано | 2024-09-15 | 834.71 | 0.561 | 0.38064 | 120 | 26 | 122
015597 | Пл.вст. Gg 22x58 125А 500В с/б | Промышленный цилиндрический предохранитель gG 22x58 125а 500В с бойком | Legrand | 650 | 10 | ШТ | Под заказ Т2 | Сертифицировано | 2024-09-15 | 858.11 | 0.53 | 0.38064 | 120 | 26 | 122
016025 | Пл.вст.пром.aM 40A с/и,разм.00 | Предохранитель типа aM - размер 00 - с индикатором - 40 A | Legrand | 670 | 3 | ШТ | Под заказ Т2 | Сертифицировано | 2024-09-23 | 1761 | 0.398 | 0.693 | 125 | 72 | 77
016030 | Пл.вст.пром.aM 50A с/и,разм.00 | Предохранитель типа aM - размер 00 - с индикатором - 50 A | Legrand | 670 | 3 | ШТ | Под заказ Т2 | Сертифицировано | 2024-09-23 | 1761 | 0.598 | 0.693 | 125 | 72 | 77
016035 | Пл.вст.пром.aM 63A с/и,разм.00 | Предохранитель типа aM - размер 00 - с индикатором - 63 A | Legrand | 670 | 3 | ШТ | Под заказ Т2 | Сертифицировано | 2024-09-23 | 1761 | 0.49 | 0.693 | 125 | 72 | 77
016040 | Пл.вст.пром.aM 80A с/и,разм.00 | Предохранитель типа aM - размер 00 - с индикатором - 80 A | Legrand | 670 | 3 | ШТ | Под заказ Т2 | Сертифицировано | 2024-09-23 | 1844.86 | 0.601 | 0.693 | 125 | 72 | 77
016045 | Пл.вст.пром.aM100A с/и,разм.00 | Предохранитель типа aM - размер 00 - с индикатором - 100 A | Legrand | 670 | 3 | ШТ | Под заказ Т2 | Сертифицировано | 2024-09-23 | 1844.86 | 0.602 | 0.693 | 125 | 72 | 77
016050 | Пл.вст.пром.aM125A с/и,разм.00 | Предохранитель типа aM - размер 00 - с индикатором - 125 A | Legrand | 670 | 3 | ШТ | Под заказ Т2 | Сертифицировано | 2024-09-23 | 1844.86 | 0.6 | 0.693 | 125 | 72 | 77
016082 | Цилиндр.N 22X58 Тип AD | Предохранитель цилиндрический типа - AD нейтральный - 22x58 мм | Legrand | 180 | 10 | ШТ | Под заказ Т2 | Сертифицировано | 2024-09-15 | 459.79 | 0.189 | 0.38064 | 120 | 26 | 122
016087 | Предохр.на расп. AD45 разм.00 | Предохранитель на распорках тип - AD 45 - размер 00 | Legrand | 180 | 10 | ШТ | Под заказ Т2 | Сертифицировано | 2024-09-23 | 1704.78 | 1.449 | 2.0655 | 185 | 145 | 77
016089 | Предохр.на расп. AD60 разм.00 | Предохранитель на распорках тип - AD 60 - размер 00 | Legrand | 180 | 10 | ШТ | Под заказ Т2 | Сертифицировано | 2024-09-23 | 1698.05 | 1.45 | 2.0655 | 185 | 145 | 77
016091 | Предохр.на расп. AD90 разм.00 | Предохранитель на распорках тип - AD 90 - размер 00 | Legrand | 180 | 10 | ШТ | Под заказ Т2 | Сертифицировано | 2024-09-23 | 1744.03 | 1.451 | 2.0655 | 185 | 145 | 77
016304 | Нейтраль разм.00 | Предохранитель типа aM - для рабочего нуля - размер 00 | Legrand | 670 | 10 | ШТ | Под заказ Т2 | Сертифицировано | 2024-09-23 | 802.3 | 0.607 | 0.53631 | 97 | 97 | 57
016318 | Пл.вставк.gG/gL25A с/и,разм.00 | Предохранитель типа gG - размер 00 - с индикатором - 25 A | Legrand | 670 | 10 | ШТ | Под заказ Т2 | Сертифицировано | 2024-09-23 | 1308.17 | 1.923 | 2.0655 | 185 | 145 | 77
016320 | Пл.вставк.gG/gL32A с/и,разм.00 | Предохранитель типа gG - размер 00 - с индикатором - 32 A | Legrand | 670 | 10 | ШТ | Под заказ Т2 | Сертифицировано | 2024-09-23 | 1308.17 | 1.942 | 2.0655 | 185 | 145 | 77
016322 | Пл.вставк.gG/gL35A с/и,разм.00 | Предохранитель типа gG - размер 00 - с индикатором - 35 A | Legrand | 670 | 10 | ШТ | Под заказ Т2 | Сертифицировано | 2024-09-23 | 1704.5 | 1.943 | 2.0655 | 185 | 145 | 77
016325 | Пл.вставк.gG/gL40A с/и,разм.00 | Предохранитель типа gG - размер 00 - с индикатором - 40 A | Legrand | 670 | 10 | ШТ | Под заказ Т2 | Сертифицировано | 2024-09-23 | 1539.2 | 1.969 | 2.0655 | 185 | 145 | 77
016330 | Пл.вставк.gG/gL50A с/и,разм.00 | Предохранитель типа gG - размер 00 - с индикатором - 50 A | Legrand | 670 | 10 | ШТ | Под заказ Т2 | Сертифицировано | 2024-09-23 | 1593.29 | 1.97 | 2.0655 | 185 | 145 | 77
016335 | Пл.вставк.gG/gL63A с/и,разм.00 | Предохранитель типа gG - размер 00 - с индикатором - 63 A | Legrand | 670 | 10 | ШТ | Под заказ Т2 | Сертифицировано | 2024-09-23 | 1558.74 | 1.971 | 2.0655 | 185 | 145 | 77
016340 | Пл.вставк.gG/gL80A с/и,разм.00 | Предохранитель типа gG - размер 00 - с индикатором - 80 A | Legrand | 670 | 10 | ШТ | Под заказ Т2 | Сертифицировано | 2024-09-23 | 1626.83 | 1.97 | 2.0655 | 185 | 145 | 77
016345 | Пл.вставк.gG/gL100Aс/и,разм.00 | Предохранитель типа gG - размер 00 - с индикатором - 100 A | Legrand | 670 | 10 | ШТ | Под заказ Т2 | Сертифицировано | 2024-09-23 | 1635.22 | 1.983 | 2.0655 | 185 | 145 | 77
016350 | Пл.вставк.gG/gL125Aс/и,разм.00 | Предохранитель типа gG - размер 00 - с индикатором - 125 A | Legrand | 670 | 10 | ШТ | Под заказ Т2 | Сертифицировано | 2024-09-23 | 1660.37 | 1.969 | 2.0655 | 185 | 145 | 77
016355 | Пл.вставк.gG/gL160Aс/и,разм.00 | Предохранитель типа gG - размер 00 - с индикатором - 160 A | Legrand | 670 | 10 | ШТ | Под заказ Т2 | Сертифицировано | 2024-09-23 | 1668.28 | 1.979 | 2.0655 | 185 | 145 | 77
016535 | Пл.вставк. aM 63A с/и,разм.0 | Предохранитель типа aM - размер 0 - с индикатором - 63 A | Legrand | 670 | 3 | ШТ | Под заказ Т2 | Сертифицировано | 2024-09-23 | 2348.41 | 0.831 | 1.7741 | 160 | 144 | 77
016540 | Пл.вставк. aM 80A с/и,разм.0 | Предохранитель типа aM - размер 0 - с индикатором - 80 A | Legrand | 670 | 3 | ШТ | Под заказ Т2 | Сертифицировано | 2024-09-23 | 2551.38 | 0.832 | 1.7741 | 160 | 144 | 77
016545 | Пл.вставк. aM 100A с/и,разм.0 | Предохранитель типа aM - размер 0 - с индикатором - 100 A | Legrand | 670 | 3 | ШТ | Под заказ Т2 | Сертифицировано | 2024-09-23 | 2222.22 | 0.778 | 1.7741 | 160 | 144 | 77
016550 | Пл.вставк. aM 125A с/и,разм.0 | Предохранитель типа aM - размер 0 - с индикатором - 125 A | Legrand | 670 | 3 | ШТ | Под заказ Т2 | Сертифицировано | 2024-09-23 | 2280.92 | 0.782 | 1.7741 | 160 | 144 | 77
016555 | Пл.вставк. aM 160A с/и,разм.0 | Предохранитель типа aM - размер 0 - с индикатором - 160 A | Legrand | 670 | 3 | ШТ | Под заказ Т2 | Сертифицировано | 2024-09-23 | 2683.43 | 0.779 | 1.7741 | 160 | 144 | 77
016635 | Пл.вставк. aM 63A с/ф,разм.0 | Предохранитель типа aM - размер 0 - с бойком - 63 A | Legrand | 670 | 3 | ШТ | Под заказ Т2 | Сертифицировано | 2024-09-23 | 2614.91 | 0.941 | 2.3507 | 212 | 144 | 77
016640 | Пл.вставк. aM 80A с/ф,разм.0 | Предохранитель типа aM - размер 0 - с бойком - 80 A | Legrand | 670 | 3 | ШТ | Под заказ Т2 | Сертифицировано | 2024-09-23 | 2815.66 | 0.945 | 2.3507 | 212 | 144 | 77
016645 | Пл.вставк. aM 100A с/ф,разм.0 | Предохранитель типа aM - размер 0 - с бойком - 100 A | Legrand | 670 | 3 | ШТ | Под заказ Т2 | Сертифицировано | 2024-09-23 | 2788.6 | 0.945 | 2.3507 | 212 | 144 | 77
016650 | Пл.вставк. aM 125A с/ф,разм.0 | Предохранитель типа aM - размер 0 - с бойком - 125 A | Legrand | 670 | 3 | ШТ | Под заказ Т2 | Сертифицировано | 2024-09-23 | 3315.43 | 0.953 | 2.3507 | 212 | 144 | 77
016655 | Пл.вставк. aM 160A с/ф,разм.0 | Предохранитель типа aM - размер 0 - с бойком - 160 A | Legrand | 670 | 3 | ШТ | Под заказ Т2 | Сертифицировано | 2024-09-23 | 3073.52 | 0.949 | 2.3507 | 212 | 144 | 77
016804 | Нейтраль разм.0 | Предохранитель типа aM - для рабочего нуля - размер 0 | Legrand | 670 | 1 | ШТ | Под заказ Т2 | Сертифицировано | 2024-09-23 | 1703.24 | 0.105 | 0.27432 | 127 | 72 | 30
016835 | Пл.вставк.gG/gL 63A с/и,разм.0 | Предохранитель типа gG - размер 0 - с индикатором - 63 A | Legrand | 670 | 3 | ШТ | Под заказ Т2 | Сертифицировано | 2024-09-23 | 2424.01 | 0.775 | 1.7741 | 160 | 144 | 77
016840 | Пл.вставк.gG/gL 80A с/и,разм.0 | Предохранитель типа gG - размер 0 - с индикатором - 80 A | Legrand | 670 | 3 | ШТ | Под заказ Т2 | Сертифицировано | 2024-09-23 | 2349.91 | 0.821 | 1.7741 | 160 | 144 | 77
016845 | Пл.вставк.gG/gL100A с/и,разм.0 | Предохранитель типа gG - размер 0 - с индикатором - 100 A | Legrand | 670 | 3 | ШТ | Под заказ Т2 | Сертифицировано | 2024-09-23 | 2530.36 | 0.777 | 1.7741 | 160 | 144 | 77
016850 | Пл.вставк.gG/gL125A с/и,разм.0 | Предохранитель типа gG - размер 0 - с индикатором - 125 A | Legrand | 670 | 3 | ШТ | Под заказ Т2 | Сертифицировано | 2024-09-23 | 2541.8 | 0.829 | 1.7741 | 160 | 144 | 77
016855 | Пл.вставк.gG/gL160A с/и,разм.0 | Предохранитель типа gG - размер 0 - с индикатором - 160 A | Legrand | 670 | 3 | ШТ | Под заказ Т2 | Сертифицировано | 2024-09-23 | 2007.43 | 0.778 | 1.7741 | 160 | 144 | 77
016860 | Пл.вставк.gG/gL200A с/и,разм.0 | Предохранитель типа gG - размер 0 - с индикатором - 200 A | Legrand | 670 | 3 | ШТ | Под заказ Т2 | Сертифицировано | 2024-09-23 | 2467.02 | 0.783 | 1.7741 | 160 | 144 | 77
016935 | Пл.вставк.gG/gL 63A с/ф,разм.0 | Предохранитель типа gG - размер 0 - с бойком - 63 A | Legrand | 670 | 3 | ШТ | Под заказ Т2 | Сертифицировано | 2024-09-23 | 3429.56 | 0.94 | 2.3507 | 212 | 144 | 77
016940 | Пл.вставк.gG/gL 80A с/ф,разм.0 | Предохранитель типа gG - размер 0 - с бойком - 80 A | Legrand | 670 | 3 | ШТ | Под заказ Т2 | Сертифицировано | 2024-09-23 | 3332.96 | 0.938 | 2.3507 | 212 | 144 | 77
016945 | Пл.вставк.gG/gL100A с/ф,разм.0 | Предохранитель типа gG - размер 0 - с бойком - 100 A | Legrand | 670 | 3 | ШТ | Под заказ Т2 | Сертифицировано | 2024-09-23 | 3380.8 | 0.943 | 2.3507 | 212 | 144 | 77
016950 | Пл.вставк.gG/gL125A с/ф,разм.0 | Предохранитель типа gG - размер 0 - с бойком - 125 A | Legrand | 670 | 3 | ШТ | Под заказ Т2 | Сертифицировано | 2024-09-23 | 3440.53 | 0.946 | 2.3507 | 212 | 144 | 77
016955 | Пл.вставк.gG/gL160A с/ф,разм.0 | Предохранитель типа gG - размер 0 - с бойком - 160 A | Legrand | 670 | 3 | ШТ | Под заказ Т2 | Сертифицировано | 2024-09-23 | 3542.27 | 0.948 | 2.3507 | 212 | 144 | 77
017050 | Пл.вставк. aM 125A с/и,разм.1 | Предохранитель типа aM - размер 1 - с индикатором - 125 A | Legrand | 670 | 3 | ШТ | Под заказ Т2 | Сертифицировано | 2024-09-23 | 4201.24 | 1.268 | 2.3507 | 212 | 144 | 77
017055 | Пл.вставк. aM 160A с/и,разм.1 | Предохранитель типа aM - размер 1 - с индикатором - 160 A | Legrand | 670 | 3 | ШТ | Под заказ Т2 | Сертифицировано | 2024-09-23 | 4078.04 | 1.259 | 2.3507 | 212 | 144 | 77
017060 | Пл.вставк. aM 200A с/и,разм.1 | Предохранитель типа aM - размер 1 - с индикатором - 200 A | Legrand | 670 | 3 | ШТ | Под заказ Т2 | Сертифицировано | 2024-09-23 | 4205.34 | 1.274 | 2.3507 | 212 | 144 | 77
017065 | Пл.вставк. aM 250A с/и,разм.1 | Предохранитель типа aM - размер 1 - с индикатором - 250 A | Legrand | 670 | 3 | ШТ | Под заказ Т2 | Сертифицировано | 2024-09-23 | 4354.49 | 1.272 | 2.3507 | 212 | 144 | 77
017150 | Пл.вставк. aM 125A с/ф,разм.1 | Предохранитель типа aM - размер 1 - с бойком - 125 A | Legrand | 670 | 3 | ШТ | Под заказ Т2 | Сертифицировано | 2024-09-23 | 3600.07 | 1.154 | 2.3507 | 212 | 144 | 77
017155 | Пл.вставк. aM 160A с/ф,разм.1 | Предохранитель типа aM - размер 1 - с бойком - 160 A | Legrand | 670 | 3 | ШТ | Под заказ Т2 | Сертифицировано | 2024-09-23 | 4489 | 1.156 | 2.3507 | 212 | 144 | 77
017160 | Пл.вставк. aM 200A с/ф,разм.1 | Предохранитель типа aM - размер 1 - с бойком - 200 A | Legrand | 670 | 3 | ШТ | Под заказ Т2 | Сертифицировано | 2024-09-23 | 4674.98 | 1.153 | 2.3507 | 212 | 144 | 77
017165 | Пл.вставк. aM 250A с/ф,разм.1 | Предохранитель типа aM - размер 1 - с бойком - 250 A | Legrand | 670 | 3 | ШТ | Под заказ Т2 | Сертифицировано | 2024-09-23 | 4592.54 | 1.163 | 2.3507 | 212 | 144 | 77
017304 | Нейтраль разм.1 | Предохранитель типа aM - для рабочего нуля - размер 1 | Legrand | 670 | 1 | ШТ | Под заказ Т2 | Сертифицировано | 2024-09-23 | 2289.3 | 0.164 | 0.57728 | 160 | 88 | 41
017350 | Пл.вставк.gG/gL125A с/и,разм.1 | Предохранитель типа gG - размер 1 - с индикатором - 125 A | Legrand | 670 | 3 | ШТ | Под заказ Т2 | Сертифицировано | 2024-09-23 | 4025.14 | 1.252 | 2.3507 | 212 | 144 | 77
017355 | Пл.вставк.gG/gL160A с/и,разм.1 | Предохранитель типа gG - размер 1 - с индикатором - 160 A | Legrand | 670 | 3 | ШТ | Под заказ Т2 | Сертифицировано | 2024-09-23 | 4025.14 | 1.258 | 2.3507 | 212 | 144 | 77
017360 | Пл.вставк.gG/gL200A с/и,разм.1 | Предохранитель типа gG - размер 1 - с индикатором - 200 A | Legrand | 670 | 3 | ШТ | Под заказ Т2 | Сертифицировано | 2024-09-23 | 4439.4 | 1.281 | 2.3507 | 212 | 144 | 77
017365 | Пл.вставк.gG/gL250A с/и,разм.1 | Предохранитель типа gG - размер 1 - с индикатором - 250 A | Legrand | 670 | 3 | ШТ | Под заказ Т2 | Сертифицировано | 2024-09-23 | 4399.13 | 1.273 | 2.3507 | 212 | 144 | 77
017450 | Пл.вставк.gG/gL125A с/ф,разм.1 | Предохранитель типа gG - размер 1 - с бойком - 125 A | Legrand | 670 | 3 | ШТ | Под заказ Т2 | Сертифицировано | 2024-09-23 | 4248.98 | 1.15 | 2.3507 | 212 | 144 | 77
017455 | Пл.вставк.gG/gL160A с/ф,разм.1 | Предохранитель типа gG - размер 1 - с бойком - 160 A | Legrand | 670 | 3 | ШТ | Под заказ Т2 | Сертифицировано | 2024-09-23 | 4503.98 | 1.149 | 2.3507 | 212 | 144 | 77
017460 | Пл.вставк.gG/gL200A с/ф,разм.1 | Предохранитель типа gG - размер 1 - с бойком - 200 A | Legrand | 670 | 3 | ШТ | Под заказ Т2 | Сертифицировано | 2024-09-23 | 4653.58 | 1.154 | 2.3507 | 212 | 144 | 77
017465 | Пл.вставк.gG/gL250A с/ф,разм.1 | Предохранитель типа gG - размер 1 - с бойком - 250 A | Legrand | 670 | 3 | ШТ | Под заказ Т2 | Сертифицировано | 2024-09-23 | 4629.08 | 1.151 | 2.3507 | 212 | 144 | 77
017560 | Пл.вставк. aM 200A с/и,разм.2 | Предохранитель типа aM - размер 2 - с индикатором - 200 A | Legrand | 670 | 3 | ШТ | Под заказ Т2 | Сертифицировано | 2024-09-23 | 5014.52 | 1.902 | 2.3507 | 212 | 144 | 77
017565 | Пл.вставк. aM 250A с/и,разм.2 | Предохранитель типа aM - размер 2 - с индикатором - 250 A | Legrand | 670 | 3 | ШТ | Под заказ Т2 | Сертифицировано | 2024-09-23 | 4800.67 | 1.893 | 2.3507 | 212 | 144 | 77
017570 | Пл.вставк. aM 315A с/и,разм.2 | Предохранитель типа aM - размер 2 - с индикатором - 315 A | Legrand | 670 | 3 | ШТ | Под заказ Т2 | Сертифицировано | 2024-09-23 | 5259.16 | 1.898 | 2.3507 | 212 | 144 | 77
017575 | Пл.вставк. aM 400A с/и,разм.2 | Предохранитель типа aM - размер 2 - с индикатором - 400 A | Legrand | 670 | 3 | ШТ | Под заказ Т2 | Сертифицировано | 2024-09-23 | 5744.48 | 1.936 | 2.3507 | 212 | 144 | 77
017660 | Пл.вставк. aM 200A с/ф,разм.2 | Предохранитель типа aM - размер 2 - с бойком - 200 A | Legrand | 670 | 3 | ШТ | Под заказ Т2 | Сертифицировано | 2024-09-23 | 5080.15 | 1.792 | 2.3507 | 212 | 144 | 77
017665 | Пл.вставк. aM 250A с/ф,разм.2 | Предохранитель типа aM - размер 2 - с бойком - 250 A | Legrand | 670 | 3 | ШТ | Под заказ Т2 | Сертифицировано | 2024-09-23 | 5111.45 | 1.796 | 2.3507 | 212 | 144 | 77
017670 | Пл.вставк. aM 315A с/ф,разм.2 | Предохранитель типа aM - размер 2 - с бойком - 315 A | Legrand | 670 | 3 | ШТ | Под заказ Т2 | Сертифицировано | 2024-09-23 | 5347.97 | 1.796 | 2.3507 | 212 | 144 | 77
017675 | Пл.вставк. aM 400A с/ф,разм.2 | Предохранитель типа aM - размер 2 - с бойком - 400 A | Legrand | 670 | 3 | ШТ | Под заказ Т2 | Сертифицировано | 2024-09-23 | 5799.08 | 1.808 | 2.3507 | 212 | 144 | 77
017804 | Нейтраль разм.2 | Предохранитель типа aM - для рабочего нуля - размер 2 | Legrand | 670 | 1 | ШТ | Под заказ Т2 | Сертифицировано | 2024-09-23 | 2801.59 | 0.239 | 0.69043 | 96 | 29 | 248
017860 | Пл.вставк.gG/gL200A с/и,разм.2 | Предохранитель типа gG - размер 2 - с индикатором - 200 A | Legrand | 670 | 3 | ШТ | Под заказ Т2 | Сертифицировано | 2024-09-23 | 5135.35 | 1.309 | 2.3507 | 212 | 144 | 77
017865 | Пл.вставк.gG/gL250A с/и,разм.2 | Предохранитель типа gG - размер 2 - с индикатором - 250 A | Legrand | 670 | 3 | ШТ | Под заказ Т2 | Сертифицировано | 2024-09-23 | 4441.22 | 1.311 | 2.3507 | 212 | 144 | 77
017870 | Пл.вставк.gG/gL315A с/и,разм.2 | Предохранитель типа gG - размер 2 - с индикатором - 315 A | Legrand | 670 | 3 | ШТ | Под заказ Т2 | Сертифицировано | 2024-09-23 | 5476.64 | 1.914 | 2.3507 | 212 | 144 | 77
017875 | Пл.вставк.gG/gL400A с/и,разм.2 | Предохранитель типа gG - размер 2 - с индикатором - 400 A | Legrand | 670 | 3 | ШТ | Под заказ Т2 | Сертифицировано | 2024-09-23 | 6571.98 | 1.899 | 2.3507 | 212 | 144 | 77
017960 | Пл.вставк.gG/gL200A с/ф,разм.2 | Предохранитель типа gG - размер 2 - с бойком - 200 A | Legrand | 670 | 3 | ШТ | Под заказ Т2 | Сертифицировано | 2024-09-23 | 5034.96 | 1.805 | 2.3507 | 212 | 144 | 77
017965 | Пл.вставк.gG/gL250A с/ф,разм.2 | Предохранитель типа gG - размер 2 - с бойком - 250 A | Legrand | 670 | 3 | ШТ | Под заказ Т2 | Сертифицировано | 2024-09-23 | 5043.9 | 1.802 | 2.3507 | 212 | 144 | 77
017970 | Пл.вставк.gG/gL315A с/ф,разм.2 | Предохранитель типа gG - размер 2 - с бойком - 315 A | Legrand | 670 | 3 | ШТ | Под заказ Т2 | Сертифицировано | 2024-09-23 | 5691.07 | 1.796 | 2.3507 | 212 | 144 | 77
017975 | Пл.вставк.gG/gL400A с/ф,разм.2 | Предохранитель типа gG - размер 2 - с бойком - 400 A | Legrand | 670 | 3 | ШТ | Под заказ Т2 | Сертифицировано | 2024-09-23 | 6853 | 1.802 | 2.3507 | 212 | 144 | 77
018075 | Пл.вставк. aM 500A с/ф,разм.3 | Предохранитель типа aM - размер 3 - с бойком - 500 A | Legrand | 670 | 3 | ШТ | Под заказ Т2 | Сертифицировано | 2024-09-23 | 8643.36 | 2.745 | 3.5482 | 288 | 160 | 77
018080 | Пл.вставк. aM 630A с/ф,разм.3 | Предохранитель типа aM - размер 3 - с бойком - 630 A | Legrand | 670 | 3 | ШТ | Под заказ Т2 | Сертифицировано | 2024-09-23 | 8332.2 | 2.744 | 3.5482 | 288 | 160 | 77
018104 | Нейтраль разм.3 | Предохранитель типа aM - для рабочего нуля - размер 3 | Legrand | 670 | 1 | ШТ | Под заказ Т2 | Сертифицировано | 2024-09-23 | 7089.74 | 0.354 | 0.69043 | 96 | 29 | 248
018175 | Пл.вставк.gG/gL500A с/ф,разм.3 | Предохранитель типа gG - размер 3 - с бойком - 500 A | Legrand | 670 | 3 | ШТ | Под заказ Т2 | Сертифицировано | 2024-09-23 | 8278.31 | 2.733 | 3.5482 | 288 | 160 | 77
018180 | Пл.вставк.gG/gL630A с/ф,разм.3 | Предохранитель типа gG - размер 3 - с бойком - 630 A | Legrand | 670 | 3 | ШТ | Под заказ Т2 | Сертифицировано | 2024-09-23 | 13028.11 | 2.749 | 3.5482 | 288 | 160 | 77
018480 | Пл.вставк. aM 630A с/ф,разм.4 | Предохранитель типа aM - размер 4 - с бойком - 630 A | Legrand | 670 | 1 | ШТ | Под заказ Т2 | Сертифицировано | 2024-09-23 | 13108.43 | 2.439 | 3.6037 | 288 | 129 | 97
018485 | Пл.вставк. aM 800A с/ф,разм.4 | Предохранитель типа aM - размер 4 - с бойком - 800 A | Legrand | 670 | 1 | ШТ | Под заказ Т2 | Сертифицировано | 2024-09-23 | 15160.24 | 2.451 | 3.6037 | 288 | 129 | 97
018490 | Пл.вставк. aM 1000A с/ф,разм.4 | Предохранитель типа aM - размер 4 - с бойком - 1000 A | Legrand | 670 | 1 | ШТ | Под заказ Т2 | Сертифицировано | 2024-09-23 | 16010.51 | 2.444 | 3.6037 | 288 | 129 | 97
018504 | Нейтраль разм.4 | Предохранитель типа aM - для рабочего нуля - размер 4 | Legrand | 670 | 1 | ШТ | Под заказ Т2 | Сертифицировано | 2024-09-23 | 13208.26 | 0.684 | 0.69043 | 96 | 29 | 248
018580 | Пл.вставк.gG/gL630A с/ф,разм.4 | Предохранитель типа gG - размер 4 - с бойком - 630 A | Legrand | 670 | 1 | ШТ | Под заказ Т2 | Сертифицировано | 2024-09-23 | 26463.11 | 2.428 | 3.6037 | 288 | 129 | 97
018585 | Пл.вставк.gG/gL800A с/ф,разм.4 | Предохранитель типа gG - размер 4 - с бойком - 800 A | Legrand | 670 | 1 | ШТ | Под заказ Т2 | Сертифицировано | 2024-09-23 | 15366.68 | 2.458 | 3.6037 | 288 | 129 | 97
018590 | Пл.вставк.gG/gL1000Aс/ф,разм.4 | Предохранитель типа gG - размер 4 - с бойком - 1000 A | Legrand | 670 | 1 | ШТ | Под заказ Т2 | Сертифицировано | 2024-09-23 | 15821.7 | 2.461 | 3.6037 | 288 | 129 | 97
018595 | Пл.вставк.gG/gL1250Aс/ф,разм.4 | Предохранитель типа gG - размер 4 - с бойком - 1250 A | Legrand | 670 | 1 | ШТ | Под заказ Т2 | Сертифицировано | 2024-09-23 | 16498.27 | 2.466 | 3.6037 | 288 | 129 | 97
019902 | Рукоятка для замены предохр. | Рукоятка для замены предохранителей - для всех плавких предохранителей всех размеров | Legrand | 670 | 5 | ШТ | Под заказ Т2 | Не подлежит сертификации | 2020-12-31 | 7252.94 | 0.528 | 1.7741 | 160 | 144 | 77
019930 | Набор разд.перегор.разм.00 | Набор разделительных перегородок и аксессуаров для объединения - размер 000/00 - количество перегородок 2 | Legrand | 670 | 5 | Упаковка | Под заказ Т2 | Не подлежит сертификации | 2020-12-31 | 355.22 | 0.242 | 2.0655 | 185 | 145 | 77
019931 | Набор разд.перегор. разм.0 | Набор разделительных перегородок и аксессуаров для объединения - размер 0 - количество перегородок 2 | Legrand | 670 | 5 | ШТ | Под заказ Т2 | Не подлежит сертификации | 2020-12-31 | 385.8 | 0.38 | 2.3507 | 212 | 144 | 77
019932 | Набор разд.перегор. разм.1/2 | Набор разделительных перегородок и аксессуаров для объединения - размер 1 и 2 - количество перегородок 2 | Legrand | 670 | 5 | ШТ | Под заказ Т2 | Не подлежит сертификации | 2020-12-31 | 795 | 0.744 | 6.5723 | 345 | 150 | 127
019933 | Набор разд.перегор. разм.3 | Набор разделительных перегородок и аксессуаров для объединения - размер 3 - количество перегородок 2 | Legrand | 670 | 1 | ШТ | Под заказ Т2 | Не подлежит сертификации | 2020-12-31 | 915.08 | 0.24 | 3.5482 | 288 | 160 | 77
019935 | Защит.кожух д/цок. 1П разм.00 | Hабор для защиты - 1П - для цоколя размера 000/00 | Legrand | 670 | 5 | ШТ | Под заказ Т2 | Не подлежит сертификации | 2020-12-31 | 1233.36 | 0.392 | 4.5649 | 235 | 185 | 105
019936 | Защит.кожух д/цоколя 1П разм.0 | Hабор для защиты - 1П - для цоколя размера 0 | Legrand | 670 | 5 | ШТ | Под заказ Т2 | Не подлежит сертификации | 2020-12-31 | 2023.24 | 0.912 | 20.8743 | 398 | 298 | 176
019937 | Защит.кожух д/цоколя 1П разм.1 | Hабор для защиты - 1П - для цоколя размера 1 | Legrand | 670 | 5 | ШТ | Под заказ Т2 | Не подлежит сертификации | 2020-12-31 | 3255.52 | 1.419 | 20.8743 | 398 | 298 | 176
019938 | Защит.кожух д/цоколя 1П разм.2 | Hабор для защиты - 1П - для цоколя размера 2 | Legrand | 670 | 5 | ШТ | Под заказ Т2 | Не подлежит сертификации | 2020-12-31 | 3327.18 | 1.446 | 20.8743 | 398 | 298 | 176
019939 | Защит.кожух д/цок. 3П разм.00 | Hабор для защиты - 3П - для цоколя размера 000/00 | Legrand | 670 | 5 | ШТ | Под заказ Т2 | Не подлежит сертификации | 2020-12-31 | 2285.78 | 0.873 | 20.8743 | 398 | 298 | 176
019942 | Цоколь д/пред. 1П 100А разм.00 | Цоколь для плавких предохранителей - размер 000/00 - 100 - 1П | Legrand | 670 | 3 | ШТ | Под заказ Т2 | Сертифицировано | 2024-09-23 | 2048.42 | 0.385 | 1.386 | 144 | 125 | 77
019943 | Цоколь д/пред. 3П 100А разм.00 | Цоколь для плавких предохранителей - размер 000/00 - 100 - 3П | Legrand | 670 | 1 | ШТ | Под заказ Т2 | Сертифицировано | 2024-09-23 | 3943.1 | 0.406 | 1.386 | 144 | 125 | 77
019944 | Цоколь д/пред. 1П 160А разм.00 | Цоколь для плавких предохранителей - размер 000/00 - 160 - 1П | Legrand | 670 | 3 | ШТ | Под заказ Т2 | Сертифицировано | 2024-09-23 | 3059.76 | 0.387 | 1.386 | 144 | 125 | 77
019945 | Цоколь д/пред. 3П 160А разм.00 | Цоколь для плавких предохранителей - размер 000/00 - 160 - 3П | Legrand | 670 | 1 | ШТ | Под заказ Т2 | Сертифицировано | 2024-09-23 | 7912.75 | 0.408 | 1.386 | 144 | 125 | 77
019946 | Цоколь д/пред. 1П 160А разм.0 | Цоколь для плавких предохранителей - размер 0 - 160 - 1П | Legrand | 670 | 3 | ШТ | Под заказ Т2 | Сертифицировано | 2024-09-23 | 2202.83 | 0.567 | 2.0655 | 185 | 145 | 77
019947 | Цоколь 1П 160А с прерыв.разм.0 | Цоколь для плавких предохранителей - размер 0 - 160 - 1П с микро выключателем | Legrand | 670 | 3 | ШТ | Под заказ Т2 | Сертифицировано | 2024-09-23 | 8115.72 | 0.789 | 3.6037 | 288 | 129 | 97
019948 | Цоколь д/пред. 1П 250А разм.1 | Цоколь для плавких предохранителей - размер 1 - 250 - 1П | Legrand | 670 | 3 | ШТ | Под заказ Т2 | Сертифицировано | 2024-09-23 | 4548.67 | 1.32 | 4.5649 | 235 | 185 | 105
019949 | Цоколь 1П 250А с прерыв.разм.1 | Цоколь для плавких предохранителей - размер 1 - 250 - 1П с микро выключателем | Legrand | 670 | 1 | ШТ | Под заказ Т2 | Сертифицировано | 2024-09-23 | 5273.12 | 0.512 | 2.3507 | 288 | 106 | 77
019950 | Цоколь д/пред. 1П 400А разм.2 | Цоколь для плавких предохранителей - размер 2 - 400 - 1П | Legrand | 670 | 3 | ШТ | Под заказ Т2 | Сертифицировано | 2024-09-23 | 4918.97 | 1.985 | 4.5649 | 235 | 185 | 105
019951 | Цоколь 1П 400А с прерыв.разм.2 | Цоколь для плавких предохранителей - размер 2 - 400 - 1П с микро выключателем | Legrand | 670 | 1 | ШТ | Под заказ Т2 | Сертифицировано | 2024-09-23 | 10866.34 | 0.607 | 2.3507 | 288 | 106 | 77
019952 | Цоколь 1П 630А с прерыв.разм.3 | Цоколь для плавких предохранителей - размер 3 - 630 - 1П с микро выключателем | Legrand | 670 | 1 | ШТ | Под заказ Т2 | Сертифицировано | 2024-09-23 | 16609.5 | 0.825 | 3.6037 | 288 | 129 | 97
019953 | Цоколь 1П 1250А +прерыв.разм.4 | Цоколь для плавких предохранителей - размер 4 - 1250 - 1П с микро выключателем | Legrand | 670 | 1 | ШТ | Под заказ Т2 | Сертифицировано | 2024-09-23 | 22901.12 | 2.543 | 6.5723 | 345 | 150 | 127
020000 | XL3 160 Рейка универсальная | Универсальная рейка XL³ 160 - для монтажа DPX³ 160 в изолирующих модульных шкафах | Legrand | 95 | 1 | ШТ | На складе | Не подлежит сертификации | 2021-12-31 | 1566.61 | 0.245 | 0.24826 | 431 | 36 | 16
020002 | XL3 160 Шкаф мод.металл.2рейки | Распределительный шкаф с металлическим корпусом XL³ 160 - для модульного оборудования - 2 рейки - 450x575x147 | Legrand | 95 | 1 | ШТ | На складе | Не подлежит сертификации | 2021-12-31 | 20676.9 | 9.27 | 45.7545 | 590 | 470 | 165
020003 | XL3 160 Шкаф мод.металл.3рейки | Распределительный шкаф с металлическим корпусом XL³ 160 - для модульного оборудования - 3 рейки - 600x575x147 | Legrand | 95 | 1 | ШТ | На складе | Не подлежит сертификации | 2021-12-31 | 24630.84 | 12.473 | 60.357 | 620 | 590 | 165
020004 | XL3 160 Шкаф мод.металл.4рейки | Распределительный шкаф с металлическим корпусом XL³ 160 - для модульного оборудования - 4 рейки - 750x575x147 | Legrand | 95 | 1 | ШТ | На складе | Не подлежит сертификации | 2021-12-31 | 29060.81 | 15.101 | 77.5005 | 770 | 610 | 165
020005 | XL3 160 Шкаф мод.металл.5реек | Распределительный шкаф с металлическим корпусом XL³ 160 - для модульного оборудования - 5 реек - 900x575x147 | Legrand | 95 | 1 | ШТ | На складе | Не подлежит сертификации | 2021-12-31 | 34353.2 | 17.7 | 89.562 | 920 | 590 | 165
020006 | XL3 160 Шкаф мод.металл.6реек | Распределительный шкаф с металлическим корпусом XL³ 160 - для модульного оборудования - 6 реек - 1050x575x147 | Legrand | 95 | 1 | ШТ | На складе | Не подлежит сертификации | 2021-12-31 | 40969.37 | 20.8 | 146.88 | 1200 | 720 | 170
020010 | XL3 160Аксессуар д/монт в нишу | Аксессуар для фиксации полой перегородки - для встроенных шкафов XL³ | Legrand | 95 | 1 | ШТ | На складе | Не подлежит сертификации | 2021-12-31 | 1790.48 | 0.36 | 0.36855 | 101 | 89 | 41
020013 | XL3 160 Шкаф мод.встаив.3рейки | Шкаф распределительный встроенный XL³ 160 - для модульного оборудования - 3 рейки - 72 модуля | Legrand | 95 | 1 | ШТ | На складе | Не подлежит сертификации | 2021-12-31 | 34792.92 | 13.447 | 93.024 | 760 | 720 | 170
020014 | XL3 160 Шкаф мод.встаив.4рейки | Шкаф распределительный встроенный XL³ 160 - для модульного оборудования - 4 рейки - 96 модулей | Legrand | 95 | 1 | ШТ | На складе | Не подлежит сертификации | 2021-12-31 | 37457.59 | 15.622 | 110.16 | 900 | 720 | 170
020015 | XL3 160 Шкаф мод.встаив.5реек | Шкаф распределительный встроенный XL³ 160 - для модульного оборудования - 5 реек - 120 модулей | Legrand | 95 | 1 | ШТ | На складе | Не подлежит сертификации | 2021-12-31 | 41970.31 | 18.013 | 136.51 | 1100 | 730 | 170
020016 | XL3 160 Шкаф мод.встаив.6реек | Шкаф распределительный встроенный XL³ 160 - для модульного оборудования - 6 реек - 144 модуля | Legrand | 95 | 1 | ШТ | На складе | Не подлежит сертификации | 2021-12-31 | 47793.53 | 20.4 | 146.88 | 1200 | 720 | 170
020020 | XL3 160 Пласт.ввод.кабеля | Пластина для ввода кабелей - для шкафов с металлическим корпусом XL³ 160 - разрезаемая | Legrand | 95 | 1 | ШТ | На складе | Не подлежит сертификации | 2021-12-31 | 3682.7 | 0.168 | 0.82688 | 525 | 105 | 15
020021 | XL3 160 Пласт.д.ввода каб. | Пластина для ввода кабеля - для шкафов с металлическим корпусом XL³ 160 | Legrand | 95 | 1 | ШТ | На складе | Не подлежит сертификации | 2021-12-31 | 12559.16 | 0.166 | 0.82297 | 515 | 94 | 17
020025 | XL3 160 Щит встаив.3рейки | Шкаф распределительный встроенный XL³ 160 - для модульного оборудования с дополнительным пространством - 3 рейки | Legrand | 95 | 1 | ШТ | Под заказ Т2 | Не подлежит сертификации | 2021-12-31 | 49544.29 | 16.8 | 136.51 | 1100 | 730 | 170
020026 | XL3 160Шкаф встаив.4рейки | Шкаф распределительный встроенный XL³ 160 - для модульного оборудования с дополнительным пространством - 4 рейки | Legrand | 95 | 1 | ШТ | Под заказ Т2 | Не подлежит сертификации | 2021-12-31 | 48762.46 | 19.217 | 146.88 | 1200 | 720 | 170
020035 | XL3 160 Траверс.д/монтажа | Суппорт для фиксации кабелей - для шкафов с металлическим корпусом XL³ 160 | Legrand | 95 | 1 | ШТ | На складе | Не подлежит сертификации | 2021-12-31 | 4967.93 | 0.159 | 0.10196 | 341 | 23 | 13
020050 | XL3 160 Компл.суппортов IP2X | Суппорт для клеммников IP 2X (2) - для шкафов XL³ 160 | Legrand | 95 | 1 | Упаковка | На складе | Не подлежит сертификации | 2021-12-31 | 854.4 | 0.018 | 0.065331 | 61 | 51 | 21
020051 | XL3 160 Заглушка рAL 7035 24м | Заглушка для XL³ - для металлической или пластиковой лицевой панели - 24 модуля - RAL 7035 | Legrand | 95 | 20 | ШТ | На складе | Не подлежит сертификации | 2020-12-31 | 1037.89 | 2.02 | 3.5438 | 450 | 105 | 75
020052 | XL3 160 Шкаф пластик 2рейки | Распределительный шкаф с пластиковым корпусом XL³ 160 - для модульного оборудования - 2 рейки - 450x575x147 | Legrand | 95 | 1 | ШТ | На складе | Не подлежит сертификации | 2021-12-31 | 20740.7 | 6.385 | 45.2677 | 590 | 465 | 165
020053 | XL3 160 Шкаф пластик 3рейки | Распределительный шкаф с пластиковым корпусом XL³ 160 - для модульного оборудования - 3 рейки - 600x575x147 | Legrand | 95 | 1 | ШТ | На складе | Не подлежит сертификации | 2021-12-31 | 25289.04 | 7.986 | 59.3835 | 610 | 590 | 165
020054 | XL3 160 Шкаф пластик 4рейки | Распределительный шкаф с пластиковым корпусом XL³ 160 - для модульного оборудования - 4 рейки - 750x575x147 | Legrand | 95 | 1 | ШТ | На складе | Не подлежит сертификации | 2021-12-31 | 30112.39 | 9.633 | 74.4728 | 765 | 590 | 165
020055 | XL3 160 Шкаф пластик 5рейки | Распределительный шкаф с пластиковым корпусом XL³ 160 - для модульного оборудования - 5 реек - 900x575x147 | Legrand | 95 | 1 | ШТ | На складе | Не подлежит сертификации | 2021-12-31 | 34698.07 | 11.348 | 89.0752 | 915 | 590 | 165
020056 | XL3 160 Шкаф пластик 6рейки | Распределительный шкаф с пластиковым корпусом XL³ 160 - для модульного оборудования - 6 реек -1050x575x147 | Legrand | 95 | 1 | ШТ | На складе | Не подлежит сертификации | 2021-12-31 | 42129.47 | 13.041 | 103.6778 | 1065 | 590 | 165
020064 | XL3 160 Щит встр. 4R+N | Щит встроенный XL³ 160 4R+N | Legrand | 95 | 1 | ШТ | Под заказ Т2 | Не подлежит сертификации | 2021-12-31 | 54138.85 | 15.78 | 110.16 | 900 | 720 | 170
020070 | XL3 160 Суппорт | Суппорт для кабель-канала (комплект из 2 шт) - XL³ 160 - непосредственный вертикальный монтаж лотка Lina 25 | Legrand | 95 | 1 | ШТ | На складе | Сертифицировано | 2024-12-12 | 1061.52 | 0.06 | 0.1371 | 82 | 76 | 22
020071 | XL3 160 Пласт.д.ввода каб. | Пластина ввода кабеля - для пластиковых шкафов XL³ 160 | Legrand | 95 | 1 | ШТ | На складе | Не подлежит сертификации | 2021-12-31 | 12045.47 | 0.295 | 1.2497 | 513 | 116 | 21
020080 | XL3 160 Фиксатор Для Лотков | Фиксатор пластиковый для XL³ 400 - для монтажа кабельных лотков | Legrand | 95 | 100 | ШТ | Под заказ Т2 | Не подлежит сертификации | 2020-12-31 | 58.54 | 0.045 | 0.22886 | 73 | 55 | 57
020090 | XL3 400 Суппорт универс. | Комплект из 2 изолирующих суппортов для XL³ 400/800 | Legrand | 96 | 1 | ШТ | Под заказ Т2 | Не подлежит сертификации | 2020-12-31 | 4360.88 | 0.08 | 0.18467 | 71 | 51 | 51
020091 | XL3 400 Винт М6 | XL3 400 Винт М6 | Legrand | 96 | 50 | ШТ | На складе | Не подлежит сертификации | 2020-12-31 | 42.72 | 0.303 | 0.24 | 120 | 80 | 25
020092 | XL3 400 Креп.клипса п/винт М6 | XL3 400 Креп.клипса п/винт М6 | Legrand | 96 | 20 | ШТ | На складе | Не подлежит сертификации | 2020-12-31 | 243.5 | 0.062 | 0.57031 | 107 | 65 | 82
020093 | XL3 400 Напр.держ. каб.(вер.) | Направляющая рейка (комплект из 2 шт.) для XL³ 160/400 - для вертикального направления проводки | Legrand | 96 | 1 | ШТ | На складе | Не подлежит сертификации | 2021-12-31 | 531.64 | 0.036 | 0.21168 | 112 | 70 | 27
020094 | XL3 400 Напр.держ. каб.(гор.) | Направляющая рейка для XL³ 160/400 - для горизонтального направления проводки | Legrand | 96 | 10 | ШТ | На складе | Не подлежит сертификации | 2020-12-31 | 583.91 | 0.279 | 2.649 | 216 | 146 | 84
020095 | XL3 160 Шкаф пласт.д/счетч. 3р | Распределительный шкаф с пластиковым корпусом XL³ 160 - для мод. оборудования с дополнительным пространством - 3 рейки | Legrand | 95 | 1 | ШТ | Под заказ Т2 | Не подлежит сертификации | 2021-12-31 | 40294.61 | 10.116 | 89.0752 | 915 | 590 | 165
020096 | XL3 160 Шкаф пласт.д/счетч. 4р | Распределительный шкаф с пластиковым корпусом XL³ 160 - для мод. оборудования с дополнительным пространством - 4 рейки | Legrand | 95 | 1 | ШТ | Под заказ Т2 | Не подлежит сертификации | 2021-12-31 | 67815.29 | 14.745 | 103.6778 | 1065 | 590 | 165
020100 | XL3 400 Лапки д/креп. на стену | Комплект из 4 металлических скоб - для шкафов с металлическим корпусом XL³ | Legrand | 96 | 1 | ШТ | На складе | Не подлежит сертификации | 2020-12-31 | 1536.86 | 0.473 | 0.29845 | 133 | 68 | 33
020103 | XL3 400 Шкаф металл выс.600 | Распределительный шкаф XL³ 400 - металлический - высота 600 мм | Legrand | 96 | 1 | ШТ | На складе | Не подлежит сертификации | 2020-12-31 | 26840.84 | 12.362 | 58.1175 | 675 | 615 | 140
020104 | XL3 400 Шкаф металл выс.750 | Распределительный шкаф XL³ 400 - металлический - высота 750 мм | Legrand | 96 | 1 | ШТ | На складе | Не подлежит сертификации | 2020-12-31 | 28871.44 | 15.865 | 69.3225 | 790 | 675 | 130
020105 | XL3 400 Шкаф металл выс.900 | Распределительный шкаф XL³ 400 - металлический - высота 900 мм | Legrand | 96 | 1 | ШТ | На складе | Не подлежит сертификации | 2020-12-31 | 32049.36 | 17.964 | 82.485 | 940 | 675 | 130
020106 | XL3 400 Шкаф металл выс.1050 | Распределительный шкаф XL³ 400 - металлический - высота 1050 мм | Legrand | 96 | 1 | ШТ | На складе | Не подлежит сертификации | 2020-12-31 | 38560.26 | 20.06 | 95.6475 | 1090 | 675 | 130
020107 | XL3 400 Шкаф металл выс.1200 | Распределительный шкаф XL³ 400 - металлический - высота 1200 мм | Legrand | 96 | 1 | ШТ | На складе | Не подлежит сертификации | 2020-12-31 | 41192.4 | 21 | 123.615 | 1230 | 670 | 150
020108 | XL3 400 Шкаф металл выс.1500 | Распределительный шкаф XL³ 400 - металлический - высота 1500 мм | Legrand | 96 | 1 | ШТ | На складе | Не подлежит сертификации | 2020-12-31 | 46157.32 | 26.496 | 104.0116 | 1535 | 605 | 112
020110 | XL3 400 Цоколь д/шкафа 100х575 | Цоколь XL³ 400 - для шкафов и щитов - высота 100 мм | Legrand | 96 | 1 | ШТ | На складе | Не подлежит сертификации | 2020-12-31 | 32519.51 | 3.039 | 16.992 | 590 | 240 | 120
020112 | XL3 400Цоколь д/шк.100х310 | Цоколь XL³ 400 - для кабельных секций - высота 100 мм | Legrand | 96 | 1 | ШТ | Под заказ Т2 | Не подлежит сертификации | 2020-12-31 | 16552.43 | 2.102 | 7.182 | 315 | 190 | 120
020118 | XL3 400 Щит металл выс.1600 | Щит распределительный XL³ 400 - металлический - высота 1600 мм | Legrand | 96 | 1 | ШТ | На складе | Не подлежит сертификации | 2020-12-31 | 51236.54 | 27.7 | 145.39 | 1550 | 670 | 140
020119 | XL3 400 Щит металл выс.1900 | Щит распределительный XL³ 400 - металлический - высота 1900 мм | Legrand | 96 | 1 | ШТ | На складе | Не подлежит сертификации | 2020-12-31 | 51863.28 | 32.2 | 167.3325 | 1850 | 670 | 135
020120 | XL3 400 Пластина д/ввода каб. | Пластина для ввода кабелей, разрезаемая дополнительная - для металлического шкафа XL³ 400 | Legrand | 96 | 1 | ШТ | На складе | Не подлежит сертификации | 2020-12-31 | 5440.01 | 0.34 | 0.63283 | 523 | 121 | 10
020121 | XL3 400 Пласт.д.вв.каб.металл | Пластина для ввода кабелей - для шкафов XL³ 400 | Legrand | 96 | 1 | ШТ | На складе | Не подлежит сертификации | 2020-12-31 | 11226.47 | 0.321 | 1.393 | 519 | 122 | 22
020123 | XL3 400 Кабельн.секция в.600 | Кабельная секция XL³ 400 - для металлического шкафа Кат. № 0 201 03 - высота 600 мм | Legrand | 96 | 1 | ШТ | Под заказ Т2 | Не подлежит сертификации | 2020-12-31 | 25480.19 | 10.701 | 34.112 | 640 | 410 | 130
020124 | XL3 400 Кабельн.секция в.750 | Кабельная секция XL³ 400 - для металлического шкафа Кат. № 0 201 04 - высота 750 мм | Legrand | 96 | 1 | ШТ | Под заказ Т2 | Не подлежит сертификации | 2020-12-31 | 26773.46 | 12.365 | 42.107 | 790 | 410 | 130
020125 | XL3 400 Кабельн.секция в.900 | Кабельная секция XL³ 400 - для металлического шкафа Кат. № 0 201 05 - высота 900 мм | Legrand | 96 | 1 | ШТ | Под заказ Т2 | Не подлежит сертификации | 2020-12-31 | 28802.46 | 14.031 | 50.102 | 940 | 410 | 130
020126 | XL3 400 Кабельн.секция в.1050 | Кабельная секция XL³ 400 - для металлического шкафа Кат. № 0 201 06 - высота 1050 мм | Legrand | 96 | 1 | ШТ | На складе | Не подлежит сертификации | 2020-12-31 | 33335.27 | 14.235 | 63.423 | 1080 | 405 | 145
020127 | XL3 400 Кабельн.секция в.1200 | Кабельная секция XL³ 400 - для металлического шкафа Кат. № 0 201 07 - высота 1200 мм | Legrand | 96 | 1 | ШТ | На складе | Не подлежит сертификации | 2020-12-31 | 37592.09 | 17.453 | 61.854 | 1220 | 390 | 130
020128 | XL3 400 Кабельн.секция в.1500 | Кабельная секция XL³ 400 - для металлического шкафа Кат. № 0 201 08 - высота 1500 мм | Legrand | 96 | 1 | ШТ | На складе | Не подлежит сертификации | 2020-12-31 | 41557.93 | 19.1 | 82.082 | 1540 | 410 | 130
020130 | XL3 400 Комплект IP43 | Уплотнитель двери IP 43 - для шкафов и щитов XL³ - Поставляется готовым к эксплуатации | Legrand | 96 | 1 | ШТ | На складе | Не подлежит сертификации | 2020-12-31 | 2782.27 | 0.074 | 0.32165 | 171 | 171 | 11
020135 | XL3 400 Суп.д.каб.д.шк./щитов | Суппорт для кабелей XL³ 400 - для шкафов и щитов | Legrand | 96 | 1 | ШТ | На складе | Не подлежит сертификации | 2020-12-31 | 7011.4 | 0.376 | 0.44302 | 461 | 31 | 31
020137 | XL3 160Супп.д.каб.д.каб.сек. | Суппорт для кабелей XL³ 400 - для кабельных секций | Legrand | 96 | 1 | ШТ | На складе | Не подлежит сертификации | 2020-12-31 | 6043.54 | 0.192 | 0.238 | 200 | 35 | 34
020138 | XL3 400 Каб.секц.+цок. в.1600 | Кабельная секция XL³ 400 - для металлический щитов Кат. № 0 201 18 - высота 1600 мм | Legrand | 96 | 1 | ШТ | На складе | Не подлежит сертификации | 2020-12-31 | 46638.44 | 21.2 | 91.553 | 1540 | 410 | 145
020139 | XL3 400 Каб.секц.+цок. в.1900 | Кабельная секция XL³ 400 - для металлических щитов Кат. № 0 201 19 - высота 1900 мм | Legrand | 96 | 1 | ШТ | На складе | Не подлежит сертификации | 2020-12-31 | 53500.34 | 24.3 | 102.3975 | 1850 | 410 | 135
020140 | XL3 400Л.п.мет.каб.сек.в.200 | Сплошная лицевая панель XL³ 400 - для кабельных секций - высота 200 мм | Legrand | 96 | 1 | ШТ | Под заказ Т2 | Не подлежит сертификации | 2020-12-31 | 3444.53 | 0.747 | 2.73 | 210 | 260 | 50
020141 | XL3 400Л.п.мет.каб.сек.в.50 | Сплошная лицевая панель XL³ 400 - для кабельных секций - высота 50 мм | Legrand | 96 | 1 | ШТ | Под заказ Т2 | Не подлежит сертификации | 2020-12-31 | 1765.58 | 0.278 | 0.49924 | 251 | 51 | 39
020142 | XL3 400Л.п.мет.каб.сек.в.100 | Сплошная лицевая панель XL³ 400 - для кабельных секций - высота 100 мм | Legrand | 96 | 1 | ШТ | На складе | Не подлежит сертификации | 2020-12-31 | 2326.45 | 0.409 | 0.98869 | 251 | 101 | 39
020143 | XL3 400Л.п.мет.каб.сек.в.550 | Сплошная лицевая панель XL³ 400 - для кабельных секций - высота 550 мм | Legrand | 96 | 1 | ШТ | Под заказ Т2 | Не подлежит сертификации | 2020-12-31 | 6146.89 | 1.843 | 7.28 | 560 | 260 | 50
020144 | XL3 400Л.п.мет.каб.сек.в.700 | Сплошная лицевая панель XL³ 400 - для кабельных секций - высота 700 мм | Legrand | 96 | 1 | ШТ | Под заказ Т2 | Не подлежит сертификации | 2020-12-31 | 4005.4 | 2.282 | 9.23 | 710 | 260 | 50
020145 | XL3 400Л.п.мет.каб.сек.в.850 | Сплошная лицевая панель XL³ 400 - для кабельных секций - высота 850 мм | Legrand | 96 | 1 | ШТ | Под заказ Т2 | Не подлежит сертификации | 2020-12-31 | 10009.39 | 2.688 | 10.75 | 860 | 250 | 50
020146 | XL3 400Л.п.мет.каб.сек.в.1000 | Сплошная лицевая панель XL³ 400 - для кабельных секций - высота 1000 мм | Legrand | 96 | 1 | ШТ | На складе | Не подлежит сертификации | 2020-12-31 | 12304.34 | 3.311 | 13.52 | 1040 | 260 | 50
020147 | XL3 400Л.п.мет.каб.сек.в.1150 | Сплошная лицевая панель XL³ 400 - для кабельных секций - высота 1150 мм | Legrand | 96 | 1 | ШТ | На складе | Не подлежит сертификации | 2020-12-31 | 14877.05 | 3.735 | 15.08 | 1160 | 260 | 50
020148 | XL3 400Л.п.мет.каб.сек.в.1450 | Сплошная лицевая панель XL³ 400 - для кабельных секций - высота 1450 мм | Legrand | 96 | 1 | ШТ | На складе | Не подлежит сертификации | 2020-12-31 | 15680.82 | 4.7 | 18.98 | 1460 | 260 | 50
020149 | XL3 400Л.п.мет.каб.сек.в.1750 | Сплошная лицевая панель XL³ 400 - для кабельных секций - высота 1750 мм | Legrand | 96 | 1 | ШТ | На складе | Не подлежит сертификации | 2020-12-31 | 18656.93 | 6 | 22.88 | 1760 | 260 | 50
020150 | XL3 400Лапки д/креп. на стену | Петли для настенной фиксации (4) - для пластиковых шкафов XL³ 160/400 | Legrand | 96 | 1 | ШТ | На складе | Не подлежит сертификации | 2020-12-31 | 9298.39 | 0.27 | 0.67535 | 328 | 71 | 29
020151 | XL3 400 Усил-ль гор.соед.шк. | Комплект из 2 металлических колодок - для усиления горизонтального соединения 2 пластиковых шкафов XL³ 400 | Legrand | 96 | 1 | ШТ | Под заказ Т1 | Не подлежит сертификации | 2020-12-31 | 9616.76 | 0.191 | 0.04077 | 151 | 30 | 9
020153 | XL3 400 Шкаф класс II выс.600 | Шкаф распределительный XL³ 400 - класс II - высота 600 мм | Legrand | 96 | 1 | ШТ | Под заказ Т2 | Не подлежит сертификации | 2020-12-31 | 34752.2 | 11.216 | 56.42 | 650 | 620 | 140
020154 | XL3 400 Шкаф класс II выс.750 | Шкаф распределительный XL³ 400 - класс II - высота 600 мм | Legrand | 96 | 1 | ШТ | На складе | Не подлежит сертификации | 2020-12-31 | 36953.89 | 13.482 | 63.5603 | 795 | 615 | 130
020155 | XL3 400 Шкаф класс II выс.900 | Шкаф распределительный XL³ 400 - класс II - высота 900 мм | Legrand | 96 | 1 | ШТ | На складе | Не подлежит сертификации | 2020-12-31 | 39705.19 | 15.68 | 82.46 | 950 | 620 | 140
020156 | XL3 400 Шкаф класс II выс.1050 | Шкаф распределительный XL³ 400 - класс II - высота 1050 мм | Legrand | 96 | 1 | ШТ | Под заказ Т2 | Не подлежит сертификации | 2020-12-31 | 48878.56 | 18.466 | 95.48 | 1100 | 620 | 140
020157 | XL3 400 Шкаф класс II выс.1200 | Шкаф распределительный XL³ 400 - класс II - высота 1200 мм | Legrand | 96 | 1 | ШТ | Под заказ Т2 | Не подлежит сертификации | 2020-12-31 | 52446.14 | 20.8 | 108.5 | 1250 | 620 | 140
020160 | XL3 160 Уголок декоративный | Отвод - для стыковки кабель-канала DLP / шкафа XL³ 160 | Legrand | 95 | 1 | ШТ | На складе | Не подлежит сертификации | 2020-12-31 | 1844.71 | 0.952 | 19.4378 | 375 | 326 | 159
020163 | XL3 400 Дв.д/каб.секции в.600 | Дверь металлическая XL³ 400 - для кабельных секций высотой 600 мм | Legrand | 96 | 1 | ШТ | Под заказ Т2 | Не подлежит сертификации | 2020-12-31 | 7011.44 | 2.83 | 12.852 | 630 | 340 | 60
020164 | XL3 400Дв. д/каб.секции в.750 | Дверь металлическая XL³ 400 - для кабельных секций высотой 750 мм | Legrand | 96 | 1 | ШТ | Под заказ Т2 | Не подлежит сертификации | 2020-12-31 | 7011.44 | 3.23 | 15.912 | 780 | 340 | 60
020165 | XL3 400Дв. д/каб.секции в.900 | Дверь металлическая XL³ 400 - для кабельных секций высотой 900 мм | Legrand | 96 | 1 | ШТ | Под заказ Т2 | Не подлежит сертификации | 2020-12-31 | 9355.62 | 3.378 | 18.972 | 930 | 340 | 60
020166 | XL3 400Дв. д/каб.секции в.1050 | Дверь металлическая XL³ 400 - для кабельных секций высотой 1050 мм | Legrand | 96 | 1 | ШТ | На складе | Не подлежит сертификации | 2020-12-31 | 10143.92 | 4.463 | 22.032 | 1080 | 340 | 60
020167 | XL3 400Дв. д/каб.секции в.1200 | Дверь металлическая XL³ 400 - для кабельных секций высотой 1200 мм | Legrand | 96 | 1 | ШТ | На складе | Не подлежит сертификации | 2020-12-31 | 12266.75 | 5.488 | 25.092 | 1230 | 340 | 60
020168 | XL3 400Дв. д/каб.секции в.1500 | Дверь металлическая XL³ 400 - для кабельных секций высотой 1500/1600 мм | Legrand | 96 | 1 | ШТ | На складе | Не подлежит сертификации | 2020-12-31 | 15127.25 | 6.6 | 31.212 | 1530 | 340 | 60
020169 | XL3 400Дв. д/каб.секции в.1800 | Дверь металлическая XL³ 400 - для кабельных секций высотой 1900 мм | Legrand | 96 | 1 | ШТ | На складе | Не подлежит сертификации | 2020-12-31 | 17719.73 | 8.2 | 37.332 | 1830 | 340 | 60
020170 | Держатель Кабельного Лотка 2ШТ | Комплект из 2 суппортов XL³ 400 - для лотка Lina 25 | Legrand | 96 | 1 | ШТ | На складе | Не подлежит сертификации | 2021-12-31 | 2091.77 | 0.305 | 0.217 | 155 | 40 | 35
020171 | XL3 400 плас.Пласт.д.вв.каб. | Пластина для ввода кабелей - для пластиковых шкафов XL³ 400 | Legrand | 96 | 1 | ШТ | Под заказ Т2 | Не подлежит сертификации | 2020-12-31 | 11913.79 | 0.271 | 1.1425 | 513 | 131 | 17
020173 | XL3 400 Каб.сек.кл.II выс.600 | Кабельная секция XL³ 400 - класс II - для пластиковых шкафов Кат. № 0 201 53 - высота 600 мм | Legrand | 96 | 1 | ШТ | Под заказ Т2 | Не подлежит сертификации | 2020-12-31 | 33376.9 | 7.07 | 32.76 | 650 | 360 | 140
020174 | XL3 400 Каб.сек.класс II в.750 | Кабельная секция XL³ 400 - класс II - для пластиковых шкафов Кат. № 0 201 54 - высота 750 мм | Legrand | 96 | 1 | ШТ | Под заказ Т2 | Не подлежит сертификации | 2020-12-31 | 35059.73 | 8.764 | 40.32 | 800 | 360 | 140
020175 | XL3 400 Каб.сек.кл.II выс.900 | Кабельная секция XL³ 400 - класс II - для пластиковых шкафов Кат. № 0 201 55 - высота 900 мм | Legrand | 96 | 1 | ШТ | Под заказ Т2 | Не подлежит сертификации | 2020-12-31 | 37301.12 | 10.315 | 47.88 | 950 | 360 | 140
020176 | XL3 400 Каб.сек.кл.II выс.1050 | Кабельная секция XL³ 400 - класс II - для пластиковых шкафов Кат. № 0 201 56 - высота 1050 мм | Legrand | 96 | 1 | ШТ | Под заказ Т2 | Не подлежит сертификации | 2020-12-31 | 43415.84 | 12.311 | 55.44 | 1100 | 360 | 140
020177 | XL3 400 Каб.сек.кл.II выс.1200 | Кабельная секция XL³ 400 - класс II - для пластиковых шкафов Кат. № 0 201 57 - высота 1200 мм | Legrand | 96 | 1 | ШТ | Под заказ Т2 | Не подлежит сертификации | 2020-12-31 | 45262.61 | 13.6 | 65.436 | 1230 | 380 | 140
020182 | XL3 400 Шк. монобл. IP55 в.400 | Шкаф распределительный XL³ 400 - IP 55 - IK 08 - металлический моноблок - высота 515 мм | Legrand | 96 | 1 | ШТ | На складе | Не подлежит сертификации | 2020-12-31 | 34475.81 | 18.46 | 91.2 | 640 | 570 | 250
020183 | XL3 400 Шк. монобл. IP55 в.600 | Шкаф распределительный XL³ 400 - IP 55 - IK 08 - металлический моноблок - высота 715 мм | Legrand | 96 | 1 | ШТ | На складе | Не подлежит сертификации | 2020-12-31 | 38130.76 | 23.308 | 123.2 | 770 | 640 | 250
020184 | XL3 400 Шк. монобл. IP55 в.800 | Шкаф распределительный XL³ 400 - IP 55 - IK 08 - металлический моноблок - высота 915 мм | Legrand | 96 | 1 | ШТ | На складе | Не подлежит сертификации | 2020-12-31 | 43106.23 | 28.97 | 155.2 | 970 | 640 | 250
020185 | XL3 400 Шк.монобл. IP55 в.1000 | Шкаф распределительный XL³ 400 - IP 55 - IK 08 - металлический моноблок - высота 1115 мм | Legrand | 96 | 1 | ШТ | На складе | Не подлежит сертификации | 2020-12-31 | 51671.88 | 33.1 | 187.2 | 1170 | 640 | 250
020190 | XL3 400Перегородка гор.ш.515 | Перегородка металлическая - для горизонтального разделения XL³ 400 | Legrand | 96 | 1 | ШТ | Под заказ Т2 | Не подлежит сертификации | 2020-12-31 | 4469.69 | 1.18 | 5.9378 | 630 | 145 | 65
020193 | XL3 400Напр.держ.кабеля(вер.) | Направляющая рейка XL³ 400 - для монтажа кабелей вертикально | Legrand | 96 | 10 | ШТ | На складе | Не подлежит сертификации | 2021-12-31 | 1366.1 | 0.532 | 3.7443 | 206 | 142 | 128
020195 | XL3 400 Суппорт унив.д.каб.с. | Суппорт универсальный - для внешних кабельных секций XL³ 400 | Legrand | 97 | 1 | ШТ | Под заказ Т2 | Не подлежит сертификации | 2020-12-31 | 2454.01 | 0.827 | 1.392 | 200 | 87 | 80
020196 | Суппорт 250 | Суппорт универсальный - для внутренних кабельных секций XL³ 400 | Legrand | 96 | 1 | ШТ | Под заказ Т2 | Сертифицировано | 2024-12-12 | 11315.44 | 1.183 | 3.3 | 275 | 150 | 80
020197 | XL3400Л.п.д/каб.сек.клII в.300 | Сплошная лицевая панель XL³ 400 - для кабельных секций - высота 300 мм | Legrand | 96 | 1 | ШТ | На складе | Не подлежит сертификации | 2020-12-31 | 4746.78 | 0.583 | 7.28 | 560 | 260 | 50
020198 | XL3400Л.п.д/каб.сек.клII в.400 | Сплошная лицевая панель XL³ 400 - для кабельных секций - высота 400 мм | Legrand | 96 | 1 | ШТ | На складе | Не подлежит сертификации | 2020-12-31 | 6690.08 | 0.638 | 7.28 | 560 | 260 | 50
020199 | XL3400Л.п.д/каб.сек.клII в.550 | Сплошная лицевая панель XL³ 400 - для кабельных секций - высота 550 мм | Legrand | 96 | 1 | ШТ | Под заказ Т2 | Не подлежит сертификации | 2020-12-31 | 17813.58 | 0.715 | 7.28 | 560 | 260 | 50
020201 | XL3 400 Рейка сталь ш.515 | Рейка 1-позиционная XL³ - для модульного оборудования и аппаратов Vistop до 160 A | Legrand | 96 | 1 | ШТ | На складе | Не подлежит сертификации | 2020-12-31 | 2940.67 | 0.436 | 2.4819 | 475 | 95 | 55
020202 | XL3 400 Рейка регулируемая | Регулируемое универсальное устройство XL³ 400 для фиксации | Legrand | 96 | 1 | ШТ | Под заказ Т2 | Не подлежит сертификации | 2020-12-31 | 5238.96 | 0.741 | 2.2537 | 406 | 91 | 61
020203 | XL3 400 Рейка сталь ш.250 | Рейка XL³ 400 для кабельных секций - для модульного оборудования и аппаратов Vistop до 160 A | Legrand | 96 | 1 | ШТ | На складе | Не подлежит сертификации | 2020-12-31 | 3297.9 | 0.251 | 0.75689 | 291 | 51 | 51
020204 | XL3 400 Рейка ст.унив.шир 515 | Универсальная рейка XL³ 400 - крепится на монтажных стойках - ширина 515 мм | Legrand | 96 | 1 | ШТ | На складе | Не подлежит сертификации | 2020-12-31 | 1953.6 | 0.33 | 0.26611 | 462 | 36 | 16
020205 | XL3 400Пл. DPX-IS 250 вер. | Пластина XL³ 400 - для 1-го DPX-IS 250 фиксированного исполнения - вертикальный монтаж | Legrand | 96 | 1 | ШТ | На складе | Не подлежит сертификации | 2020-12-31 | 6394.09
020206 | Алюм.DIN рейка 24М для XL3 400 | DIN-рейка 24-мод. для XL³ 400 алюм. | Legrand | 82 | 1 | ШТ | На складе | Не подлежит сертификации | 2020-12-31 | 1915.91 | 0.618 | 2.5812 | 478 | 100 | 54
020207 | XL3 400Пл. DPX-IS 630 вер. | Пластина XL³ 400 - для 1-го DPX-IS 630 (400 A) фиксированного исполнения - вертикальный монтаж | Legrand | 96 | 1 | ШТ | Под заказ Т2 | Не подлежит сертификации | 2020-12-31 | 10081.96 | 2.022 | 3.4732 | 528 | 299 | 22
020209 | ПЛАСТИНА DPX3 160/250 УПР ВРА | Монтажная плата - XL³ 400 - вертикальная установка DPX³ 160/250 с поворотной рукояткой, уст. на аппарате | Legrand | 96 | 1 | ШТ | Под заказ Т2 | Не подлежит сертификации | 2020-12-31 | 6241.02 | 1.559 | 1.6371 | 535 | 153 | 20
020211 | ПЛАСТИНАDPX3 160/250 С/БЕЗ ДИФ | Монтажная плата с рейкой DIN - XL³ 400 - вертикальная установка DPX³ 160/250 | Legrand | 96 | 1 | ШТ | На складе | Не подлежит сертификации | 2020-12-31 | 5067.28 | 1.686 | 4.5731 | 533 | 156 | 55
020213 | ПЛАСТИНАDPX3 160 С/БЕЗ ДИФ ГОР | Монтажная плата - XL³ 400 - горизонтальная установка DPX³ 160 с термомагнитным расцепителем | Legrand | 96 | 1 | ШТ | На складе | Не подлежит сертификации | 2020-12-31 | 5382.83 | 0.96 | 3.7935 | 534 | 148 | 48
020215 | ПЛАСТИНАDPX3 250 С/БЕЗ ДИФ ГОР | Монтажная плата - XL³ 400 - горизонтальная установка 1 DPX³ 250 или DPX³ 160/250 с эл. расцепителем | Legrand | 96 | 1 | ШТ | Под заказ Т1 | Не подлежит сертификации | 2020-12-31 | 6267.88 | 1.392 | 8.2644 | 545 | 223 | 68
020217 | ПЛАСТИНА DPX3 160/250 КАБ | Монтажная плата - для кабельных секций XL³ 400 - вертикальная установка DPX³ 160/250 | Legrand | 96 | 1 | ШТ | На складе | Не подлежит сертификации | 2020-12-31 | 5286.67 | 0.825 | 2.788 | 205 | 160 | 85
020220 | XL3 400Пл.DPX250/630вер.1-2ап. | Пластина XL³ 400 - от 1 до 2-х DPX 250 или 1-го DPX 630 фиксированного исполнения - вертикальный монтаж | Legrand | 96 | 1 | ШТ | На складе | Не подлежит сертификации | 2020-12-31 | 9929.2 | 1.876 | 3.074 | 530 | 290 | 20
020221 | XL3 400Пл.DPX250/630вер.1ап. | Пластина XL³ 400 - для 1-го DPX 250 или 1-го DPX 630 (400 A) фикс. исполнения - верт. монтаж в позиции по центру | Legrand | 96 | 1 | ШТ | Под заказ Т2 | Не подлежит сертификации | 2020-12-31 | 9929.2 | 1.916 | 3.1247 | 528 | 269 | 22
020222 | XL3 400Пл.DPX 250/630+диф.вер. | Пластина XL³ 400 - от 1 до 2-х DPX 250 с блоком УЗО фиксированного исполнения - вертикальный монтаж | Legrand | 96 | 1 | ШТ | Под заказ Т2 | Не подлежит сертификации | 2020-12-31 | 7844.95 | 2.895 | 7.8939 | 537 | 420 | 35
020223 | XL3400Пл.DPX 250/630+диф.верт. | Пластина XL³ 400 - для 1-го DPX 250/630 (400 A) с УЗО фикс. исполнения - верт. монтаж в позиции по центру | Legrand | 96 | 1 | ШТ | Под заказ Т2 | Не подлежит сертификации | 2020-12-31 | 7923.08 | 3.032 | 7.8939 | 537 | 420 | 35
020224 | XL3 400DPX 250Пл.д/гориз.креп. | Пластина XL³ 400 - для 1-го DPX 250 с или без блока УЗО фиксированного исполнения - горизонтальный монтаж | Legrand | 96 | 1 | ШТ | Под заказ Т2 | Не подлежит сертификации | 2020-12-31 | 5173.34 | 1.459 | 2.316 | 529 | 199 | 22
020228 | XL3 400Пл.вер.DPX250/630каб.с. | Пластина XL³ 400 для кабельных секций - для 1-го DPX 250/630 (400 A) фиксированного исполнения - вертикальный монтаж | Legrand | 96 | 1 | ШТ | Под заказ Т2 | Не подлежит сертификации | 2020-12-31 | 7627.03 | 1.227 | 2.66 | 400 | 190 | 35
020229 | XL3 400Пл.DPX250/630+диф.к.с. | Пластина XL³ 400 для кабельной секции - для DPX 250/630 (400 A) с УЗО фикс. исполнения - верт. монтаж | Legrand | 96 | 1 | ШТ | Под заказ Т2 | Не подлежит сертификации | 2020-12-31 | 9116.87 | 1.872 | 5.781 | 615 | 200 | 47
020230 | XL3 160Наб.д/абонент.щитка 1ф | Набор для монтажа - XL³ 160/400 - для автоматических выключателей до 90 А | Legrand | 95 | 1 | ШТ | Под заказ Т2 | Не подлежит сертификации | 2021-12-31 | 20117.6 | 3.434 | 16.695 | 530 | 315 | 100
020231 | XL3 160 Наб.д/эл.счетч.3ф | Набор для монтажа - XL³ 160/400 - для счетчиков электроэнергии | Legrand | 95 | 1 | ШТ | Под заказ Т2 | Не подлежит сертификации | 2021-12-31 | 35878 | 5.374 | 17.596 | 530 | 415 | 80
020233 | DPX-IS630+DPX630 Пл.верт. | Лицевая панель XL³ 400 - для DPX-IS 630 (400 A) и DPX 630 (400 A) - вертикальный монтаж | Legrand | 96 | 1 | ШТ | Под заказ Т2 | Не подлежит сертификации | 2021-12-31 | 54417.83 | 5.935 | 13.365 | 810 | 550 | 30
020236 | XL3 400Компл.д/DPX630 верт. | Лицевая панель XL³ 400 - DPX 630 (400 A) - вертикальный монтаж в шкафу | Legrand | 96 | 1 | ШТ | Под заказ Т2 | Не подлежит сертификации | 2021-12-31 | 15339.31 | 3.36 | 7.8939 | 537 | 420 | 35
020237 | XL3 400Компл.д/DPX630 к.с. | Лицевая панель XL³ 400 - DPX 630 (400 A) - вертикальный монтаж в кабельной секции | Legrand | 96 | 1 | ШТ | Под заказ Т2 | Не подлежит сертификации | 2021-12-31 | 12517.36 | 2.045 | 5.781 | 615 | 200 | 47
020240 | Уплотнитель IP55, 20 метров | Уплотнительная прокладка XL³ - длина 20 м, IP 55 | Legrand | 97 | 1 | ШТ | Под заказ Т2 | Не подлежит сертификации | 2021-12-31 | 8629.61 | 0.809 | 3.675 | 210 | 140 | 125
020241 | XL3 400Пл. д/монтажа выс.200мм | Универсальная перфорированная пластина - для шкафов и щитов XL³ 400 - высота 200 мм | Legrand | 96 | 1 | ШТ | На складе | Не подлежит сертификации | 2020-12-31 | 4422.83 | 0.918 | 2.65 | 530 | 200 | 25
020242 | XL3 400Пл. д/мон-жа300мм | Универсальная перфорированная пластина - для шкафов и щитов XL³ 400 - высота 300 мм | Legrand | 96 | 1 | ШТ | На складе | Не подлежит сертификации | 2020-12-31 | 6360.76 | 1.492 | 3.975 | 530 | 300 | 25
020243 | XL3400Пл.д/мон-жа300ммд/к.с. | Универсальная перфорированная пластина - для кабельных секций XL³ 400 - высота 300 мм | Legrand | 96 | 2 | ШТ | Под заказ Т2 | Не подлежит сертификации | 2020-12-31 | 6646.57 | 1.498 | 4.6114 | 308 | 197 | 76
020244 | Пластина Для 4 Nh 000 / 00 | Пластина Для 4 Nh 000 / 00 | Legrand | 96 | 1 | ШТ | Под заказ Т2 | Не подлежит сертификации | 2021-12-31 | 7966.37 | 1.343 | 7.6308 | 537 | 145 | 98
020245 | Пластина Для 2 Nh 1 | Пластина Для 2 Nh 1 | Legrand | 96 | 1 | ШТ | Под заказ Т2 | Не подлежит сертификации | 2021-12-31 | 8949.9 | 1.791 | 9.756 | 542 | 225 | 80
020246 | Пластина Для 1 Nh 2 | Пластина Для 1 Nh 2 | Legrand | 96 | 1 | ШТ | Под заказ Т2 | Не подлежит сертификации | 2021-12-31 | 8409.53 | 1.623 | 6.9252 | 537 | 208 | 62
020248 | Пластина Nh 000 / 00 Шины | Пластина Nh 000 / 00 Шины | Legrand | 96 | 1 | ШТ | Под заказ Т2 | Не подлежит сертификации | 2021-12-31 | 7108.06 | 0.473 | 0.3743 | 236 | 61 | 26
020249 | Пластина Nh 1 / 2 Шины | Пластина Nh 1 / 2 Шины | Legrand | 96 | 1 | ШТ | Под заказ Т2 | Не подлежит сертификации | 2021-12-31 | 12902.51 | 0.118 | 1.0422 | 236 | 96 | 46
020252 | XL3 160 Дв.450мм мет.выгнут. | Дверь металлическая выгнутая для XL³ 160/400 - для шкафа высотой 450 мм | Legrand | 96 | 1 | ШТ | На складе | Не подлежит сертификации | 2021-12-31 | 6390.85 | 4.229 | 23.232 | 605 | 480 | 80
020253 | XL3 160/400 Дв.600мм мет.выгн. | Дверь металлическая выгнутая для XL³ 160/400 - для шкафа высотой 600 мм | Legrand | 96 | 1 | ШТ | На складе | Не подлежит сертификации | 2020-12-31 | 7438.75 | 5.85 | 30.492 | 630 | 605 | 80
020254 | XL3 160/400 Дв.750мм мет.выгн. | Дверь металлическая выгнутая для XL³ 160/400 - для шкафа высотой 750 мм | Legrand | 96 | 1 | ШТ | На складе | Не подлежит сертификации | 2020-12-31 | 8488.92 | 6.654 | 37.752 | 780 | 605 | 80
020255 | XL3 160/400 Дв.900мм мет.выгн. | Дверь металлическая выгнутая для XL³ 160/400 - для шкафа высотой 900 мм | Legrand | 96 | 1 | ШТ | На складе | Не подлежит сертификации | 2020-12-31 | 9539.17 | 7.671 | 45.012 | 930 | 605 | 80
020256 | XL3 160/400 Дв.1050мм мет.выгн | Дверь металлическая выгнутая для XL³ 160/400 - для шкафа высотой 1050 мм | Legrand | 96 | 1 | ШТ | На складе | Не подлежит сертификации | 2020-12-31 | 10586.96 | 8.448 | 52.272 | 1080 | 605 | 80
020257 | XL3 400 Дв.1200мм мет.выгнут. | Дверь металлическая выгнутая XL³ 400 - для шкафов и щитов высотой 1200 мм | Legrand | 96 | 1 | ШТ | На складе | Не подлежит сертификации | 2020-12-31 | 17317.84 | 9.4 | 59.532 | 1230 | 605 | 80
020258 | XL3 400 Дв.1500мм мет.выгнут. | Дверь металлическая выгнутая XL³ 400 - для шкафов и щитов высотой 1500/1600 мм | Legrand | 96 | 1 | ШТ | На складе | Не подлежит сертификации | 2020-12-31 | 25875.7 | 12.4 | 74.052 | 1530 | 605 | 80
020259 | XL3 400 Дв.1900мм мет.выгнут. | Дверь металлическая выгнутая XL³ 400 - для шкафов и щитов высотой 1900 мм | Legrand | 96 | 1 | ШТ | На складе | Не подлежит сертификации | 2020-12-31 | 30982.68 | 14.9 | 88.572 | 1830 | 605 | 80
020262 | XL3 160 Дв.450мм стекло выгут. | Дверь остеклённая выгнутая для XL³ 160 - для шкафа высотой 450 мм | Legrand | 96 | 1 | ШТ | Под заказ Т2 | Не подлежит сертификации | 2021-12-31 | 11649.83 | 4.522 | 23.232 | 605 | 480 | 80
020263 | XL3 160/400 Дв.600мм стекл.выг | Дверь остеклённая выгнутая для XL³ 160/400 - для шкафа высотой 600 мм | Legrand | 96 | 1 | ШТ | На складе | Не подлежит сертификации | 2020-12-31 | 12753.44 | 5.613 | 30.492 | 630 | 605 | 80
020264 | XL3 160/400 Дв.750мм стекл.выг | Дверь остеклённая выгнутая для XL³ 160/400 - для шкафа высотой 750 мм | Legrand | 96 | 1 | ШТ | Под заказ Т1 | Не подлежит сертификации | 2020-12-31 | 14503.25 | 6.745 | 37.752 | 780 | 605 | 80
020265 | XL3 160/400 Дв.900мм стекл.выг | Дверь остеклённая выгнутая для XL³ 160/400 - для шкафа высотой 900 мм | Legrand | 96 | 1 | ШТ | Под заказ Т2 | Не подлежит сертификации | 2020-12-31 | 16910.56 | 7.731 | 45.012 | 930 | 605 | 80
020266 | XL3 160/400 Дв.1050мм стек.выг | Дверь остеклённая выгнутая для XL³ 160/400 - для шкафа высотой 1050 мм | Legrand | 96 | 1 | ШТ | На складе | Не подлежит сертификации | 2020-12-31 | 18772.98 | 8.745 | 52.272 | 1080 | 605 | 80
020267 | XL3 400 Дв.1200мм стекл.выгн. | Дверь остеклённая выгнутая XL³ 400 - для шкафов и щитов высотой 1200 мм | Legrand | 96 | 1 | ШТ | Под заказ Т2 | Не подлежит сертификации | 2020-12-31 | 27188.87 | 9.9 | 59.532 | 1230 | 605 | 80
020268 | XL3 400 Дв.1500мм стекл.выгн. | Дверь остеклённая выгнутая XL³ 400 - для шкафов и щитов высотой 1500/1600 мм | Legrand | 96 | 1 | ШТ | Под заказ Т2 | Не подлежит сертификации | 2020-12-31 | 42234.24 | 13 | 74.052 | 1530 | 605 | 80
020269 | XL3 400 Дв.1900мм стекл.выгн. | Дверь остеклённая выгнутая XL³ 400 - для шкафов и щитов высотой 1900 мм | Legrand | 96 | 1 | ШТ | На складе | Не подлежит сертификации | 2020-12-31 | 42234.24 | 15 | 88.572 | 1830 | 605 | 80
020272 | XL3 160 Дв.450мм мет.плоск. | Дверь металлическая плоская для XL³ 160 - для шкафа высотой 450 мм | Legrand | 96 | 1 | ШТ | На складе | Не подлежит сертификации | 2021-12-31 | 6390.85 | 3.824 | 17.424 | 605 | 480 | 60
020273 | XL3 160/400 Дв.600мм мет.плоск | Дверь металлическая плоская для XL³ 160/400 - для шкафа высотой 600/695 мм | Legrand | 96 | 1 | ШТ | На складе | Не подлежит сертификации | 2020-12-31 | 7438.75 | 4.896 | 19.0575 | 630 | 605 | 50
020274 | XL3 160/400 Дв.750мм мет.плоск | Дверь металлическая плоская для XL³ 160/400 - для шкафа высотой 750/845 мм | Legrand | 96 | 1 | ШТ | На складе | Не подлежит сертификации | 2020-12-31 | 8488.92 | 5.726 | 28.314 | 780 | 605 | 60
020275 | XL3 160/400 Дв.900мм мет.плоск | Дверь металлическая плоская для XL³ 160/400 - для шкафа высотой 900/995 мм | Legrand | 96 | 1 | ШТ | На складе | Не подлежит сертификации | 2020-12-31 | 9539.17 | 6.716 | 27.9 | 930 | 600 | 50
020276 | XL3 160/400 Дв.1050мм мет.плос | Дверь металлическая плоская для XL³ 160/400 - для шкафа высотой 1050/1145 мм | Legrand | 96 | 1 | ШТ | На складе | Не подлежит сертификации | 2020-12-31 | 10586.96 | 8.29 | 39.204 | 1080 | 605 | 60
020277 | XL3 400 Дв.1200мм мет.плоск. | Дверь металлическая плоская XL³ 400 - для шкафов и щитов высотой 1200 мм | Legrand | 96 | 1 | ШТ | На складе | Не подлежит сертификации | 2020-12-31 | 17317.84 | 8.862 | 43.9725 | 1230 | 650 | 55
020278 | XL3 400 Дв.1500мм мет.плоск. | Дверь металлическая плоская XL³ 400 - для шкафов и щитов высотой 1500/1600 мм | Legrand | 96 | 1 | ШТ | На складе | Не подлежит сертификации | 2020-12-31 | 25875.7 | 11.4 | 55.539 | 1530 | 605 | 60
020279 | XL3 400 Дв.1900мм мет.плоск. | Дверь металлическая плоская XL³ 400 - для шкафов и щитов высотой 1900 мм | Legrand | 96 | 1 | ШТ | На складе | Не подлежит сертификации | 2020-12-31 | 30982.68 | 13.4 | 66.429 | 1830 | 605 | 60
020282 | XL3 160 Дв.450мм стекло плоск. | Дверь остеклённая плоская для XL³ 160 - для шкафа высотой 450 мм | Legrand | 96 | 1 | ШТ | На складе | Не подлежит сертификации | 2021-12-31 | 11649.83 | 4.108 | 17.424 | 605 | 480 | 60
020283 | XL3 160/400 Дв.600мм стек.плос | Дверь остеклённая плоская для XL³ 160/400 - для шкафа высотой 600/695 мм | Legrand | 96 | 1 | ШТ | На складе | Не подлежит сертификации | 2020-12-31 | 12753.44 | 5.086 | 19.0575 | 630 | 605 | 50
020284 | XL3 160/400 Дв.750мм стек.плос | Дверь остеклённая плоская для XL³ 160/400 - для шкафа высотой 750/845 мм | Legrand | 96 | 1 | ШТ | На складе | Не подлежит сертификации | 2020-12-31 | 14503.25 | 6.084 | 28.314 | 780 | 605 | 60
020285 | XL3 160/400 Дв.900мм стек.плос | Дверь остеклённая плоская для XL³ 160/400 - для шкафа высотой 900/995 мм | Legrand | 96 | 1 | ШТ | На складе | Не подлежит сертификации | 2020-12-31 | 16910.56 | 7.224 | 27.9 | 930 | 600 | 50
020286 | XL3 160/400 Дв.1050мм стек.пл. | Дверь остекленная плоская XL³ 160/400 - для шкафа высотой 1050/1145 мм | Legrand | 96 | 1 | ШТ | На складе | Не подлежит сертификации | 2020-12-31 | 18772.98 | 8.51 | 39.204 | 1080 | 605 | 60
020287 | XL3 400 Дв.1200мм стекл.плоск. | Дверь остекленная плоская XL³ 400 - для шкафов и щитов высотой 1200 мм | Legrand | 96 | 1 | ШТ | Под заказ Т2 | Не подлежит сертификации | 2020-12-31 | 27188.87 | 9.01 | 43.9725 | 1230 | 650 | 55
020288 | XL3 400 Дв.1500мм стекл.плоск. | Дверь остекленная плоская XL³ 400 - для шкафов и щитов высотой 1500/1600 мм | Legrand | 96 | 1 | ШТ | Под заказ Т2 | Не подлежит сертификации | 2020-12-31 | 42234.24 | 12.3 | 55.539 | 1530 | 605 | 60
020289 | XL3 400 Дв.1900мм стек.плоск. | Дверь остекленная плоская XL³ 400 - для шкафов и щитов высотой 1900 мм | Legrand | 96 | 1 | ШТ | Под заказ Т2 | Не подлежит сертификации | 2020-12-31 | 42234.24 | 14 | 66.429 | 1830 | 605 | 60
020291 | XL3 400 Цил.вст.п/ключ №405 | Замок тип 405 - для металлических или остекленных дверей XL³ - с 1 комплектом из 2 ключей | Legrand | 96 | 1 | ШТ | На складе | Не подлежит сертификации | 2020-12-31 | 2950.9 | 0.06 | 0.1053 | 65 | 60 | 27
020292 | XL3 400 Цил.вст.п/ключ №455 | Замок тип 455 - для металлических или остекленных дверей XL³ - с 1 комплектом из 2 ключей | Legrand | 96 | 1 | ШТ | На складе | Не подлежит сертификации | 2020-12-31 | 3249.61 | 0.06 | 0.1053 | 65 | 60 | 27
020293 | XL3 400 Цил.вст.п/ключ №1242Е | Замок тип 1242 E - для металлических или остекленных дверей XL³ - с 1 комплектом из 2 ключей | Legrand | 96 | 1 | ШТ | Под заказ Т2 | Не подлежит сертификации | 2020-12-31 | 3249.61 | 0.05 | 0.1053 | 65 | 60 | 27
020294 | XL3 400 Цил.вст.п/ключ №2433А | Замок тип 2433 A - для металлических или остекленных дверей XL³ - с 1 комплектом из 2 ключей | Legrand | 96 | 1 | ШТ | На складе | Не подлежит сертификации | 2020-12-31 | 3249.61 | 0.059 | 0.1053 | 65 | 60 | 27
020296 | XL3 400 Двусторонний ключ | Замок с двусторонним ключом - для металлических или остекленных дверей XL³ - с 1 комплектом из 2 ключей | Legrand | 96 | 1 | ШТ | На складе | Не подлежит сертификации | 2020-12-31 | 3076.57 | 0.061 | 0.1053 | 65 | 60 | 27
020299 | Рукоятка для двери XL3 | Рукоятка для двери XL3 | Legrand | 97 | 1 | ШТ | Под заказ Т1 | Не подлежит сертификации | 2020-12-31 | 3847.21 | 0.251 | 0.64045 | 212 | 57 | 53
020300 | XL3400Л.п.150мм мет.д.шк./щит | Лицевая панель металлическая XL³ 400 - для модульного оборудования - высота 150 мм | Legrand | 96 | 1 | ШТ | На складе | Не подлежит сертификации | 2020-12-31 | 3768.41 | 0.84 | 3.0387 | 516 | 151 | 39
020301 | XL3400Л.п.200мм мет.д.шк./щит | Лицевая панель металлическая XL³ - для Vistop до 160 A - высота 200 мм | Legrand | 96 | 1 | ШТ | На складе | Не подлежит сертификации | 2020-12-31 | 4031.56 | 1.038 | 4.0449 | 516 | 201 | 39
020303 | XL3 400Л.п.150мм мет.д.каб.сек | Лицевая панель металлическая XL³ - для модульного оборудования - высота 150 мм | Legrand | 96 | 1 | ШТ | На складе | Не подлежит сертификации | 2020-12-31 | 4508.21 | 0.526 | 2.08 | 260 | 160 | 50
020304 | XL3 400Л.п.200мм мет.д.каб.сек | Лицевая панель металлическая XL³ 400 - для модульного оборудования и аппаратов Vistop до 160 A - высота 200 мм | Legrand | 96 | 1 | ШТ | На складе | Не подлежит сертификации | 2020-12-31 | 4525.09 | 0.68 | 2.73 | 210 | 260 | 50
020307 | XL3 400Л.п. DPX-IS 630 | Лицевая панель металлическая XL³ 400 - для DPX-IS 630 (400 A) - вертикальный монтаж - высота 300 мм | Legrand | 96 | 1 | ШТ | На складе | Не подлежит сертификации | 2020-12-31 | 6898.1 | 1.794 | 6.615 | 525 | 315 | 40
020309 | ЛИЦ. ПАН DPX3 160/250 УПР ВРА | Металлическая лицевая панель - XL³ 400 - высота 300 мм - вертикальная установка DPX³ 160/250 с пов. рукояткой | Legrand | 96 | 1 | ШТ | Под заказ Т2 | Не подлежит сертификации | 2020-12-31 | 9821.27 | 2.014 | 6.615 | 525 | 315 | 40
020310 | XL3 400Л.п. мод. 300 мм | Лицевая панель металлическая XL³ 400 - для DPX³/DPX-IS 250/Vistop до 160 - вартикальный монтаж - высота 300 мм | Legrand | 96 | 1 | ШТ | На складе | Не подлежит сертификации | 2020-12-31 | 5564.04 | 1.821 | 6.615 | 525 | 315 | 40
020311 | ЛИЦ. ПАН. В400 24M | Лицевая панель В400 24 модуля | Legrand | 96 | 1 | ШТ | Под заказ Т2 | Не подлежит сертификации | 2020-12-31 | 9302.47 | 2.411 | 10.7625 | 525 | 410 | 50
020313 | ЛИЦ. ПАНDPX3 160 С/БЕЗ ДИФ ГОР | Металлическая лицевая панель - XL³ 400 - высота 150 мм - горизонтальная установка DPX³ 160 | Legrand | 96 | 1 | ШТ | Под заказ Т2 | Не подлежит сертификации | 2020-12-31 | 5871.24 | 0.961 | 3.467 | 515 | 153 | 44
020317 | ЛИЦ. ПАНDPX3 250 С/БЕЗ ДИФ ГОР | Металлическая лицевая панель - XL³ 400 - высота 200 мм - горизонтальная установка DPX³ 250 | Legrand | 96 | 1 | ШТ | Под заказ Т2 | Не подлежит сертификации | 2020-12-31 | 4403.42 | 1.235 | 3.9259 | 514 | 201 | 38
020318 | XL3 400ЛП300ммDPX125/250ERк.с. | Лицевая панель металлическая XL³ 400 для кабельных секций - для DPX³ и DPX-IS 250 - высота 300 мм | Legrand | 96 | 1 | ШТ | Под заказ Т2 | Не подлежит сертификации | 2020-12-31 | 6628.98 | 1.09 | 4.03 | 260 | 310 | 50
020320 | XL3 400Л.п.DPX250/630 1-2ап-та | Лицевая панель металлическая XL³ 400 - для от 1 до 2 DPX 250 или 630 - вертикальный монтаж - высота 400 мм | Legrand | 96 | 1 | ШТ | На складе | Не подлежит сертификации | 2020-12-31 | 7913.09 | 2.512 | 10.7625 | 525 | 410 | 50
020321 | XL3 400Л.п. DPX250/630 1 ап-т | Лицевая панель металлическая XL³ 400 - для 1 DPX 250 или 630 до (400 А) - вертикальный монтаж по центру - высота 400 мм | Legrand | 96 | 1 | ШТ | Под заказ Т2 | Не подлежит сертификации | 2020-12-31 | 8034.83 | 2.531 | 10.7625 | 525 | 410 | 50
020322 | XL3400ЛП DPX 250/630+УЗО1-2ап. | Лицевая панель металлическая XL³ 400 - для 1 или 2 DPX 250 с УЗО фикс. исполнения - верт. монтаж - высота 600 мм | Legrand | 96 | 1 | ШТ | Под заказ Т2 | Не подлежит сертификации | 2020-12-31 | 12588.02 | 3.716 | 16.0125 | 525 | 610 | 50
020323 | XL3 400Л.п. DPX 250/630+УЗО | Лицевая панель металлическая XL³ 400 - для 1 DPX 250/630 (400 A) с блоком УЗО - вертикальный монтаж - высота 600 мм | Legrand | 96 | 1 | ШТ | Под заказ Т2 | Не подлежит сертификации | 2020-12-31 | 12588.02 | 3.681 | 16.0125 | 525 | 610 | 50
020324 | XL3 400Л.п. 200мм мет.DPX 250 | Лицевая панель металлическая XL³ 400 - для 1 DPX 250 с блоком УЗО или без него - горизонтальный монтаж - высота 200 мм | Legrand | 96 | 1 | ШТ | Под заказ Т2 | Не подлежит сертификации | 2020-12-31 | 7126.3 | 1.161 | 5.292 | 525 | 210 | 48
020327 | ЛИЦ. ПАНЕЛЬ DPX3 250 ВЕРТ КАБ | Лицевая Панель DPX³ 250 Верт.каб. | Legrand | 96 | 1 | ШТ | Под заказ Т2 | Не подлежит сертификации | 2020-12-31 | 4801.67 | 1.366 | 5.33 | 410 | 260 | 50
020328 | XL3 400Л.п. КС DPX 250/630 | Лицевая панель металлическая для кабельной секции XL³ 400 - для DPX 250/630 (400 A) - высота 600 мм | Legrand | 96 | 1 | ШТ | Под заказ Т2 | Не подлежит сертификации | 2020-12-31 | 9483.77 | 1.316 | 5.33 | 410 | 260 | 50
020329 | XL3400ЛП800ммDPX250/630+УЗОк.с | Лицевая панель металлическая для кабельной секции XL³ 400 - для DPX 250/630 (400A) с блоком УЗО - высота 800 мм | Legrand | 96 | 1 | ШТ | Под заказ Т2 | Не подлежит сертификации | 2020-12-31 | 9567.71 | 2.505 | 10.53 | 810 | 260 | 50
020335 | Лиц. Пан. Металл Nh 000 | Лицевая панель металлическая Nh 000 | Legrand | 96 | 1 | ШТ | Под заказ Т2 | Не подлежит сертификации | 2021-12-31 | 14734.04 | 1.999 | 6.615 | 525 | 315 | 40
020336 | Лиц. Пан. Металл Nh 00 | Лицевая панель металлическая Nh 00 | Legrand | 96 | 1 | ШТ | Под заказ Т2 | Не подлежит сертификации | 2021-12-31 | 14734.04 | 2.037 | 6.615 | 525 | 315 | 40
020337 | Лиц. Пан. Металл Nh 1 | Лицевая панель металлическая Nh 1 | Legrand | 96 | 1 | ШТ | Под заказ Т2 | Не подлежит сертификации | 2021-12-31 | 15894.98 | 2.598 | 10.7625 | 525 | 410 | 50
020338 | Лиц. Пан. Металл Nh 2 | Лицевая панель металлическая Nh 2 | Legrand | 96 | 1 | ШТ | Под заказ Т2 | Не подлежит сертификации | 2021-12-31 | 16320.36 | 2.114 | 10.7625 | 525 | 410 | 50
020340 | XL3 400Л.п. спл. 50 мм мет. | Сплошная лицевая панель металлическая XL³ 400 - для шкафов и щитов - высота 50 мм | Legrand | 96 | 1 | ШТ | На складе | Не подлежит сертификации | 2020-12-31 | 1980.6 | 0.518 | 1.575 | 525 | 60 | 50
020341 | XL3 400Л.п. спл. 100 мм мет. | Сплошная лицевая панель металлическая XL³ 400 - для шкафов и щитов - высота 100 мм | Legrand | 96 | 1 | ШТ | На складе | Не подлежит сертификации | 2020-12-31 | 2639.48 | 0.807 | 2.8875 | 525 | 110 | 50
020342 | XL3 400Л.п. спл. 150 мм мет. | Сплошная лицевая панель металлическая XL³ 400 - для шкафов и щитов - высота 150 мм | Legrand | 96 | 1 | ШТ | На складе | Не подлежит сертификации | 2020-12-31 | 3179.74 | 1.045 | 3.0387 | 516 | 151 | 39
020343 | XL3 400Л.п. спл. 200 мм мет. | Сплошная лицевая панель металлическая XL³ 400 - для шкафов и щитов - высота 200 мм | Legrand | 96 | 1 | ШТ | На складе | Не подлежит сертификации | 2020-12-31 | 3911.3 | 1.266 | 5.292 | 525 | 210 | 48
020344 | XL3 400Л.п. спл. 300 мм мет. | Сплошная лицевая панель металлическая XL³ 400 - для шкафов и щитов - высота 300 мм | Legrand | 96 | 1 | ШТ | На складе | Не подлежит сертификации | 2020-12-31 | 5179.81 | 2 | 6.615 | 525 | 315 | 40
020350 | XL3 400Л.п. модул. пл.150 мм | Лицевая панель изолирующая XL³ 400 - для модульного оборудования - высота 150 мм | Legrand | 96 | 1 | ШТ | На складе | Не подлежит сертификации | 2020-12-31 | 3374.74 | 0.258 | 3.0387 | 516 | 151 | 39
020351 | XL3 400Л.п. модул. пл.200 мм | Лицевая панель изолирующая XL³ 400 - для Vistop до 160 A - высота 200 мм | Legrand | 96 | 1 | ШТ | На складе | Не подлежит сертификации | 2020-12-31 | 4015.96 | 0.331 | 2.0743 | 516 | 201 | 20
020353 | XL3 400Л.п. мод. КС 150 мм | Лицевая панель изолирующая XL³ 400 - для модульного оборудования - высота 150 мм | Legrand | 96 | 1 | ШТ | Под заказ Т1 | Не подлежит сертификации | 2020-12-31 | 17651.59 | 0.228 | 2.08 | 260 | 160 | 50
020360 | XL3 400Л.п.пл.DPX125-250ERвер. | Лицевая панель изолирующая XL³ 160/400 - для DPX³/DPX-IS 250/Vistop до 160 А - верт. монтаж - высота 300 мм | Legrand | 96 | 1 | ШТ | На складе | Не подлежит сертификации | 2020-12-31 | 12328.3 | 0.915 | 12.505 | 610 | 410 | 50
020365 | ПАНЕЛЬ CL2 DPX3 160 С/БЕЗ ДИФ | Панель CL2 DPX³ 160 с/без диф. | Legrand | 96 | 1 | ШТ | Под заказ Т2 | Не подлежит сертификации | 2020-12-31 | 5839.72 | 0.505 | 8.0616 | 605 | 205 | 65
020366 | ПАНЕЛЬ CL2 DPX3 250 С/БЕЗ ДИФ | Панель CL2 DPX³ 250 с/без диф. | Legrand | 96 | 1 | ШТ | Под заказ Т2 | Не подлежит сертификации | 2020-12-31 | 6190.32 | 0.587 | 6.405 | 610 | 210 | 50
020370 | XL3400Л.п.пл.DPX-IS250/630вер. | Лицевая панель изолирующая XL³ 400 - для от 1 до 2 DPX 250 или 630 - вертикальный монтаж по центру - высота 400 | Legrand | 96 | 1 | ШТ | Под заказ Т2 | Не подлежит сертификации | 2020-12-31 | 26627.74 | 1.124 | 12.505 | 610 | 410 | 50
020371 | XL3 400Л.п. пл.DPX 250/630вер.1ап. | Лицевая панель изолирующая XL³ 400 - для 1 DPX 250 или 630 - вертикальный монтаж по центру - высота 400 | Legrand | 96 | 1 | ШТ | Под заказ Т2 | Не подлежит сертификации | 2020-12-31 | 25441.07 | 0.988 | 12.505 | 610 | 410 | 50
020372 | XL3400ЛПпл.DPX250/630вер.1-2ап | Лицевая панель изолирующая XL³ 400 - для от 1 до 2 DPX 250 или 630 с блоком УЗО - вертикальный монтаж - высота 600 | Legrand | 96 | 1 | ШТ | Под заказ Т2 | Не подлежит сертификации | 2020-12-31 | 18532.64 | 1.366 | 18.605 | 610 | 610 | 50
020373 | XL3 400Л.п.пл.600ммDPX 250 | Лицевая панель изолирующая XL³ 400 - для 1 DPX 250 или 630 с блоком УЗО - вертикальный монтаж - высота 600 | Legrand | 96 | 1 | ШТ | Под заказ Т2 | Не подлежит сертификации | 2020-12-31 | 17607.48 | 1.514 | 18.605 | 610 | 610 | 50
020374 | XL3 400Л.п.пл.200ммDPX 250+УЗО | Лицевая панель изолирующая XL³ 400 - для DPX 250 с блоком УЗО или без него - высота 200 мм | Legrand | 96 | 1 | ШТ | Под заказ Т2 | Не подлежит сертификации | 2020-12-31 | 15101.71 | 0.555 | 6.405 | 610 | 210 | 50
020389 | Светильник Шир. 515 | Осветительный прибор для XL³ 400 - монтируется на лицевую панель | Legrand | 96 | 1 | ШТ | Под заказ Т2 | Сертифицировано | 2025-02-11 | 56798.22 | 1.281 | 5.796 | 630 | 115 | 80
020390 | XL3 400Л.п. спл.пл. 50мм изол. | Сплошная лицевая панель изолирующая XL³ 400 - для шкафов и щитов - высота 50 мм | Legrand | 96 | 1 | ШТ | На складе | Не подлежит сертификации | 2020-12-31 | 5920.75 | 0.302 | 3.0195 | 610 | 110 | 45
020391 | XL3 400Л.п. спл.пл.100мм изол. | Сплошная лицевая панель изолирующая XL³ 160/400 - для шкафов и щитов - высота 100 мм | Legrand | 96 | 1 | ШТ | На складе | Не подлежит сертификации | 2020-12-31 | 7481.59 | 0.39 | 3.0195 | 610 | 110 | 45
020392 | XL3 400Л.п. спл.пл.150мм изол. | Сплошная лицевая панель изолирующая XL³ 400 - для шкафов и щитов - высота 150 мм | Legrand | 96 | 1 | ШТ | На складе | Не подлежит сертификации | 2020-12-31 | 3769.7 | 0.524 | 6.405 | 610 | 210 | 50
020393 | XL3 400Л.п. спл.пл.200мм изол. | Сплошная лицевая панель изолирующая XL³ 400 - для шкафов и щитов - высота 200 мм | Legrand | 96 | 1 | ШТ | На складе | Не подлежит сертификации | 2020-12-31 | 4063.32 | 0.514 | 6.405 | 610 | 210 | 50
020394 | XL3 400Л.п. спл.пл.300мм изол. | Сплошная лицевая панель изолирующая XL³ 400 - для шкафов и щитов - высота 300 мм | Legrand | 96 | 1 | ШТ | На складе | Не подлежит сертификации | 2020-12-31 | 9635.92 | 0.978 | 12.505 | 610 | 410 | 50
020399 | XL3 400Зажимн.крепеж 24м. | Зажимный крепеж для фиксации на двери XL³ - для лицевых панелей - 24 модуля | Legrand | 96 | 10 | ШТ | На складе | Не подлежит сертификации | 2020-12-31 | 444.4 | 0.213 | 0.516 | 430 | 30 | 40
020401 | XL3 800 Шк.мет.шир.660 в.1050 | Шкаф распределительный XL³ 800 - 1050x660x230 мм | Legrand | 97 | 1 | ШТ | На складе | Не подлежит сертификации | 2020-12-31 | 33309.08 | 23.465 | 110.3625 | 1090 | 750 | 135
020402 | XL3 800 Шк.мет.шир.660 в.1250 | Шкаф распределительный XL³ 800 - 1250x660x230 мм | Legrand | 97 | 1 | ШТ | На складе | Не подлежит сертификации | 2020-12-31 | 37558.13 | 27.629 | 125.476 | 1270 | 760 | 130
020403 | XL3 800 Щит шир.660 в.1550 | Щит распределительный XL³ 800 - 1550x660x230 мм | Legrand | 97 | 1 | ШТ | На складе | Не подлежит сертификации | 2020-12-31 | 45801.2 | 31.7 | 143.338 | 1490 | 740 | 130
020404 | XL3 800 Щит шир.660 в.1950 | Щит распределительный XL³ 800 - 1950x660x230 мм | Legrand | 97 | 1 | ШТ | На складе | Не подлежит сертификации | 2020-12-31 | 48750.91 | 38.4 | 197.4 | 1880 | 750 | 140
020406 | XL3 800 Шкаф металл 910Х1050 | Шкаф распределительный XL³ 800 - 1050x910x230 мм | Legrand | 97 | 1 | ШТ | Под заказ Т2 | Не подлежит сертификации | 2020-12-31 | 45039.92 | 28.082 | 156.954 | 1110 | 1010 | 140
020407 | XL3 800 Шк.мет.шир.910в.1250 | Шкаф распределительный XL³ 800 - 1250x910x230 мм | Legrand | 97 | 1 | ШТ | На складе | Не подлежит сертификации | 2020-12-31 | 49031.03 | 32 | 169.065 | 1275 | 1020 | 130
020408 | XL3 800 Щит шир.910 в.1550 | Щит распределительный XL³ 800 - 1550x910x230 мм | Legrand | 97 | 1 | ШТ | На складе | Не подлежит сертификации | 2020-12-31 | 60087.25 | 40 | 199.511 | 1490 | 1030 | 130
020409 | XL3 800 Щит шир.910 в.1950 | Щит распределительный XL³ 800 - 1950x910x230 мм | Legrand | 97 | 1 | ШТ | На складе | Не подлежит сертификации | 2020-12-31 | 63957.02 | 45.3 | 236.25 | 1890 | 1000 | 125
020410 | XL3 800 Цоколь ш.660 | Цоколь XL³ 800 - для шкафов и щитов IP 43 высотой 660 мм | Legrand | 97 | 1 | ШТ | Под заказ Т2 | Не подлежит сертификации | 2020-12-31 | 7635.48 | 3.562 | 19.44 | 675 | 240 | 120
020411 | XL3 800 Цоколь выс.100 шир.910 | Цоколь XL³ 800 - для шкафов и щитов IP 43 высотой 910 мм | Legrand | 97 | 1 | ШТ | Под заказ Т2 | Не подлежит сертификации | 2020-12-31 | 10045.08 | 4.452 | 25.921 | 920 | 245 | 115
020412 | XL3 800 Цоколь ш.460 к.с. | Цоколь XL³ 800 - для шкафов и щитов IP 43 высотой 460 мм | Legrand | 97 | 1 | ШТ | Под заказ Т2 | Не подлежит сертификации | 2020-12-31 | 6914.94 | 2.881 | 12.696 | 460 | 240 | 115
020420 | XL3 800 Пластина д.вв. кабелей | Пластина для ввода кабелей разрезаемая дополнительная - для XL³ 800 IP 43 | Legrand | 97 | 1 | ШТ | На складе | Не подлежит сертификации | 2020-12-31 | 3275.39 | 0.467 | 1.612 | 620 | 130 | 20
020423 | XL3 800 Каб.сек.внеш.выс.1550 | Внешняя кабельная секция XL³ 800 - для щитов Кат. № 0 204 08 | Legrand | 97 | 1 | ШТ | На складе | Не подлежит сертификации | 2020-12-31 | 31814.56 | 26.4 | 108.472 | 1490 | 560 | 130
020424 | XL3 800 Каб.сек.внеш.выс.1950 | Внешняя кабельная секция XL³ 800 - для щитов Кат. № 0 204 09 | Legrand | 97 | 1 | ШТ | Под заказ Т2 | Не подлежит сертификации | 2020-12-31 | 43904.69 | 33.044 | 135.135 | 1890 | 550 | 130
020426 | XL3 800 Каб.сек.внутр.выс.1050 | Набор для внутренних кабельных секций - ширина 910 мм - для щитов Кат. № 0 204 06/56 | Legrand | 97 | 1 | ШТ | На складе | Не подлежит сертификации | 2020-12-31 | 14332.84 | 3.262 | 6.72 | 1000 | 160 | 42
020427 | XL3 800 Каб.сек.внутр.выс.1250 | Набор для внутренних кабельных секций - ширина 910 мм - для щитов Кат. № 0 204 07/57 | Legrand | 97 | 1 | ШТ | Под заказ Т2 | Не подлежит сертификации | 2020-12-31 | 15346.3 | 3.84 | 8.064 | 1200 | 160 | 42
020428 | XL3 800 Каб.сек.внутр.выс.1550 | Набор для внутренних кабельных секций - ширина 910 мм - для щитов Кат. № 0 204 08/58 | Legrand | 97 | 1 | ШТ | На складе | Не подлежит сертификации | 2020-12-31 | 16294.98 | 4.4 | 10.575 | 1410 | 150 | 50
020429 | XL3 800 Каб.сек.внутр.выс.1950 | Набор для внутренних кабельных секций - ширина 910 мм - для щитов Кат. № 0 204 09/59 | Legrand | 97 | 1 | ШТ | На складе | Не подлежит сертификации | 2020-12-31 | 17163.37 | 5.6 | 16.29 | 1810 | 150 | 60
020433 | XL3 800 Дв.д/каб.сек.выс.1550 | Дверь XL³ 800 - для внешней кабельной секции Кат. № 0 204 23 | Legrand | 97 | 1 | ШТ | На складе | Не подлежит сертификации | 2020-12-31 | 25153.91 | 9.404 | 29.008 | 1480 | 490 | 40
020434 | XL3 800 Дв.д/каб.сек.выс.1950 | Дверь XL³ 800 - для внешней кабельной секции Кат. № 0 204 24 | Legrand | 97 | 1 | ШТ | Под заказ Т2 | Не подлежит сертификации | 2020-12-31 | 26772.05 | 11.9 | 46.06 | 1880 | 490 | 50
020435 | XL3 800 Трав.д/монтажа ш.660мм | Суппорт для фиксации кабелей XL³ 800/4000 - для шкафов высотой 660 мм | Legrand | 97 | 1 | ШТ | На складе | Не подлежит сертификации | 2020-12-31 | 5193.8 | 0.431 | 0.2475 | 550 | 30 | 15
020436 | XL3 800 Трав.д/монтажа ш.910мм | Суппорт для фиксации кабелей XL³ 800/4000 - для шкафов высотой 910 мм | Legrand | 97 | 1 | ШТ | На складе | Не подлежит сертификации | 2020-12-31 | 6150.31 | 0.661 | 1.6402 | 810 | 45 | 45
020437 | XL3 800 Трав.д/монт.д.внеш.КС | Суппорт для фиксации кабелей XL³ 800 - для внешних кабельных секций | Legrand | 97 | 1 | ШТ | На складе | Не подлежит сертификации | 2020-12-31 | 2653.7 | 0.296 | 0.22525 | 346 | 31 | 21
020441 | ПАНЕЛЬ DPX IS 630 КАБ В1550 | Лицевая панель с шарнирами и замком DPX³ IS 630, высота 1550 мм | Legrand | 97 | 1 | ШТ | Под заказ Т2 | Не подлежит сертификации | 2020-12-31 | 16965.66 | 8.6 | 28.905 | 1410 | 410 | 50
020442 | ПАНЕЛЬ DPX IS 630 КАБ В1950 | Лицевая панель с шарнирами и замком DPX³ IS 630, высота 1950 мм | Legrand | 97 | 1 | ШТ | Под заказ Т2 | Не подлежит сертификации | 2020-12-31 | 18256.73 | 10.8 | 42.5425 | 1820 | 425 | 55
020443 | XL3 800 Л.п.выс.1400ммВнеш.КС | Лицевая панель XL³ 800 - для DPX 250 или 630 - для внешней кабельной секции Кат. № 0 204 23/73 | Legrand | 97 | 1 | ШТ | Под заказ Т1 | Не подлежит сертификации | 2020-12-31 | 14825.77 | 8.1 | 28.905 | 1410 | 410 | 50
020444 | XL3 800 Л.п.выс.1800ммВнеш.КС | Лицевая панель XL³ 800 - для DPX 250 или 630 - для внешней кабельной секции Кат. № 0 204 24/74 | Legrand | 97 | 1 | ШТ | Под заказ Т2 | Не подлежит сертификации | 2020-12-31 | 16456.36 | 10.2 | 42.5425 | 1820 | 425 | 55
020446 | XL3 800 Л.п.выс.1095ммВнутр.КС | Сплошная лицевая панель XL³ 800 - для кабельной секции Кат. № 0 204 26 | Legrand | 97 | 1 | ШТ | На складе | Не подлежит сертификации | 2020-12-31 | 12422.47 | 3.99 | 12.6418 | 1015 | 265 | 47
020447 | XL3 800 Л.п.выс.1295ммВнутр.КС | Сплошная лицевая панель XL³ 800 - для кабельной секции Кат. № 0 204 27 | Legrand | 97 | 1 | ШТ | Под заказ Т2 | Не подлежит сертификации | 2020-12-31 | 13058.93 | 4.718 | 13.7063 | 1250 | 255 | 43
020448 | XL3 800 Л.п.выс.1400ммВнутр.КС | Лицевая панель XL³ 800/4000 - для DPX 250/630 - для внутренней кабельной секции Кат. № 0 204 28 | Legrand | 97 | 1 | ШТ | На складе | Не подлежит сертификации | 2020-12-31 | 15052.13 | 5.6 | 15.1704 | 1400 | 252 | 43
020449 | XL3 800 Л.п.выс.1800ммВнутр.КС | Лицевая панель XL³ 800/4000 - для DPX 250/630 - для внутренней кабельной секции Кат. № 0 204 29 | Legrand | 97 | 1 | ШТ | На складе | Не подлежит сертификации | 2020-12-31 | 16749.44 | 7 | 23.0265 | 1806 | 255 | 50
020451 | XL3 800 Шк. мет. 1095Х700Х225 | Шкаф распределительный XL³ 800 - IP 55 - 1095x700x225 мм | Legrand | 97 | 1 | ШТ | На складе | Не подлежит сертификации | 2020-12-31 | 68926.84 | 28.1 | 213.696 | 1120 | 720 | 265
020452 | XL3 800 Шк. мет. 1295x700x225 | Шкаф распределительный XL³ 800 - IP 55 - 1295x700x225 мм | Legrand | 97 | 1 | ШТ | На складе | Не подлежит сертификации | 2020-12-31 | 69216.18 | 33.1 | 260.661 | 1345 | 760 | 255
020453 | XL3 800 Щит IP55 700Х1550 | Щит распределительный XL³ 800 - IP55 - 1595x700x225 мм | Legrand | 97 | 1 | ШТ | Под заказ Т2 | Не подлежит сертификации | 2020-12-31 | 100171.68 | 40.6 | 343.147 | 1645 | 745 | 280
020454 | XL3 800 Щит 1995x700x225 | Щит распределительный XL³ 800 - IP55 - 1995x700x225 мм | Legrand | 97 | 1 | ШТ | Под заказ Т2 | Не подлежит сертификации | 2020-12-31 | 111854.58 | 48.1 | 407.5225 | 2030 | 730 | 275
020456 | XL3 800 Шк. мет. 1095x950x225 | Шкаф распределительный XL³ 800 - IP 55 - 1095x950x225 мм | Legrand | 97 | 1 | ШТ | Под заказ Т2 | Не подлежит сертификации | 2020-12-31 | 79712 | 36.5 | 323.7487 | 1145 | 975 | 290
020457 | XL3 800 Шк. мет. 1295x950x225 | Шкаф распределительный XL³ 800 - IP 55 - 1295x950x225 мм | Legrand | 97 | 1 | ШТ | Под заказ Т2 | Не подлежит сертификации | 2020-12-31 | 85015 | 40.6 | 340.9575 | 1345 | 975 | 260
020458 | XL3 800 Щитшир.950выс.1550 | Щит распределительный XL³ 800 - IP55 - 1595x950x225 мм | Legrand | 97 | 1 | ШТ | Под заказ Т2 | Не подлежит сертификации | 2020-12-31 | 116562.42 | 49.3 | 460.8825 | 1630 | 975 | 290
020459 | XL3 800 Щитшир.950выс.1950 | Щит распределительный XL³ 800 - IP55 - 1995x950x225 мм | Legrand | 97 | 1 | ШТ | Под заказ Т2 | Не подлежит сертификации | 2020-12-31 | 132374.06 | 66.8 | 573.9825 | 2030 | 975 | 290
020460 | XL3 800 Цоколь ш.700 к.с. | Цоколь XL³ 800 - для шкафов и щитов IP 55 высотой 700 мм | Legrand | 97 | 1 | ШТ | Под заказ Т2 | Не подлежит сертификации | 2020-12-31 | 6950.5 | 3.677 | 21.3 | 710 | 250 | 120
020461 | XL3 800 Цоколь ш.950 | Цоколь XL³ 800 - для шкафов и щитов IP 55 высотой 950 мм | Legrand | 97 | 1 | ШТ | Под заказ Т2 | Не подлежит сертификации | 2020-12-31 | 9160.75 | 4.687 | 27.8875 | 970 | 250 | 115
020462 | XL3 800 Цоколь ш.500 д/к.с. | Цоколь XL³ 800 - для кабельных секций IP 55 высотой 500 мм | Legrand | 97 | 1 | ШТ | Под заказ Т2 | Не подлежит сертификации | 2020-12-31 | 6595.85 | 3.072 | 14.3106 | 510 | 244 | 115
020466 | XL3 800 Бок.пан.д.шк.1095мм | Комплект из 2 боковых панелей XL³ 800 - для шкафа Кат. № 0 204 51/56 - высота 1095 мм | Legrand | 97 | 1 | ШТ | На складе | Не подлежит сертификации | 2020-12-31 | 11289.1 | 5.949 | 11.385 | 1100 | 230 | 45
020467 | XL3 800 Бок.пан.д.шк.1295мм | Комплект из 2 боковых панелей XL³ 800 - для шкафа Кат. № 0 204 52/57 - высота 1295 мм | Legrand | 97 | 1 | ШТ | На складе | Не подлежит сертификации | 2020-12-31 | 13826.23 | 7.2 | 13.7475 | 1300 | 235 | 45
020468 | XL3 800 Бок.пан.д.щит1595мм | Комплект из 2 боковых панелей XL³ 800 - для щитов Кат. № 0 204 53/58 - высота 1595 мм | Legrand | 97 | 1 | ШТ | Под заказ Т2 | Не подлежит сертификации | 2020-12-31 | 15483.42 | 8.2 | 17.71 | 1540 | 230 | 50
020469 | XL3 800 Бок.пан.д.щит1995мм | Комплект из 2 боковых панелей XL³ 800 - для щитов Кат. № 0 204 54/59 - высота 1995 мм | Legrand | 97 | 1 | ШТ | На складе | Не подлежит сертификации | 2020-12-31 | 19193.88 | 11.3 | 22.92 | 1910 | 240 | 50
020470 | XL3 800 Суппорты д.монтажа24м. | Комплект из 2 суппортов для монтажа лотка Lina 25 - XL³ 800/4000 - 36 модулей | Legrand | 97 | 1 | ШТ | На складе | Не подлежит сертификации | 2020-12-31 | 1741.56 | 0.64 | 2.58 | 860 | 60 | 50
020473 | XL3 800 Каб.сек.внеш.выс.1550 | Внешняя кабельная секция XL³ 800 - для щитов IP 55 Кат. № 0 204 58 - высота 1595 мм | Legrand | 97 | 1 | ШТ | Под заказ Т2 | Не подлежит сертификации | 2020-12-31 | 19590.44 | 34.2 | 240.084 | 1620 | 520 | 285
020474 | XL3 800 Каб.сек.внеш.выс.1950 | Внешняя кабельная секция XL³ 800 - для щитов IP 55 Кат. № 0 204 59 - высота 1995 мм | Legrand | 97 | 1 | ШТ | Под заказ Т2 | Не подлежит сертификации | 2020-12-31 | 24176.12 | 40.8 | 302.354 | 2005 | 520 | 290
020482 | XL3 800 Компл.подъемных колец | XL³ 800 Комплект подъёмных колец | Legrand | 97 | 8 | ШТ | На складе | Не подлежит сертификации | 2020-12-31 | 2733.59 | 1.678 | 1.2442 | 128 | 108 | 90
020483 | XL3 800 Дв.д/щит.IP55 в.1400мм | Дверь XL³ 800 - для внешней кабельной секции Кат. № 0 204 73 - высота 1400 мм | Legrand | 97 | 1 | ШТ | Под заказ Т2 | Не подлежит сертификации | 2020-12-31 | 22889.51 | 9.4 | 32.032 | 1540 | 520 | 40
020484 | XL3 800 Дв.д/щит.IP55 в.1800мм | Дверь XL³ 800 - для внешней кабельной секции Кат. № 0 204 74 - высота 1800 мм | Legrand | 97 | 1 | ШТ | Под заказ Т2 | Не подлежит сертификации | 2020-12-31 | 23903.51 | 11.8 | 40.352 | 1940 | 520 | 40
020486 | XL3 800 Монт.пластина+крепеж | XL³ 800 Монтажная пластина+крепёж | Legrand | 97 | 1 | ШТ | Под заказ Т2 | Не подлежит сертификации | 2020-12-31 | 1972.75 | 0.135 | 0.025296 | 51 | 31 | 16
020490 | XL3 800 Перегор.гор. шир.600мм | Перегородка для горизонтального разделения - для шкафов/щитов XL³ 800 полезной шириной 600 мм | Legrand | 97 | 1 | ШТ | На складе | Не подлежит сертификации | 2020-12-31 | 4469.52
020491 | XL3 800 Перегор.гор. шир.850мм | Перегородка для горизонтального разделения - для шкафов/щитов XL³ 800 полезной шириной 850 мм | Legrand | 97 | 1 | ШТ | Под заказ Т2 | Не подлежит сертификации | 2020-12-31 | 6020.82 | 2.298 | 11.856 | 960 | 190 | 65
020500 | XL3 4000 Каркасные стойки | Набор из 4 каркасных стоек - XL³ 4000 | Legrand | 97 | 1 | ШТ | На складе | Не подлежит сертификации | 2020-12-31 | 7925.34 | 19.826 | 38.22 | 1820 | 150 | 140
020501 | XL3 4000К-т осн+кр ш.475гл475 | Комплект монтажный с пластинами для вода кабеля - XL³ 4000 - глубина 475 - ширина 475 | Legrand | 97 | 1 | ШТ | На складе | Не подлежит сертификации | 2020-12-31 | 23892.17 | 19.903 | 68.4214 | 485 | 495 | 285
020502 | XL3 4000К-т осн+кр ш.475гл725 | Комплект монтажный с пластинами для вода кабеля - XL³ 4000 - глубина 725 - ширина 475 | Legrand | 97 | 1 | ШТ | На складе | Не подлежит сертификации | 2020-12-31 | 24417.88 | 25.798 | 102.9776 | 745 | 485 | 285
020503 | XL3 4000К-т осн+кр ш.475гл975 | Комплект монтажный с пластинами для вода кабеля - XL³ 4000 - глубина 975 - ширина 475 | Legrand | 97 | 1 | ШТ | На складе | Не подлежит сертификации | 2020-12-31 | 26920.7 | 32.697 | 132 | 1000 | 480 | 275
020504 | Дно и Крыша Щита XL3 725X475 | Комплект монтажный - XL³ 4000 - глубина 475 мм - ширина 725 мм | Legrand | 97 | 1 | ШТ | На складе | Не подлежит сертификации | 2020-12-31 | 23558.28 | 26.15 | 102.9776 | 745 | 485 | 285
020505 | Дно и Крыша Щита XL3 725X725 | Комплект монтажный - XL³ 4000 - глубина 725 мм - ширина 725 мм | Legrand | 97 | 1 | ШТ | На складе | Не подлежит сертификации | 2020-12-31 | 24805.99 | 33 | 155.4219 | 745 | 732 | 285
020506 | XL3 4000К-т осн+кр ш.725гл975 | Комплект монтажный - XL³ 4000 - глубина 975 мм - ширина 725 мм | Legrand | 97 | 1 | ШТ | На складе | Не подлежит сертификации | 2020-12-31 | 27217.24 | 42 | 215.8875 | 1010 | 750 | 285
020507 | XL3 4000К-т осн+кр ш.975гл475 | Комплект монтажный - XL³ 4000 - глубина 475 мм - ширина 975 мм | Legrand | 97 | 1 | ШТ | На складе | Не подлежит сертификации | 2020-12-31 | 29110.48 | 32.465 | 132 | 1000 | 480 | 275
020508 | XL3 4000К-т осн+кр ш.975гл725 | Комплект монтажный - XL³ 4000 - глубина 725 мм - ширина 975 мм | Legrand | 97 | 1 | ШТ | На складе | Не подлежит сертификации | 2020-12-31 | 30901.62 | 40.2 | 215.8875 | 1010 | 750 | 285
020509 | XL3 4000К-т осн+кр ш.975гл975 | Комплект монтажный - XL³ 4000 - глубина 975 мм - ширина 850 мм | Legrand | 97 | 1 | ШТ | На складе | Не подлежит сертификации | 2020-12-31 | 34241.75 | 41 | 296.073 | 1005 | 982 | 300
020510 | XL3 4000 Наб. д.соед-я цоколя | Набор для соединения цоколя - XL³ 4000 | Legrand | 97 | 1 | ШТ | На складе | Не подлежит сертификации | 2020-12-31 | 1042.45 | 0.142 | 0.055 | 50 | 50 | 22
020511 | XL3 4000 Цоколь 475Х475 | Цоколь совмещенный - XL³ 4000 - высота 100 мм - 475 x 475 мм | Legrand | 97 | 1 | ШТ | На складе | Не подлежит сертификации | 2020-12-31 | 7409.57 | 5.313 | 10.8469 | 445 | 195 | 125
020512 | Стойки Монт. Компакт. Д/Гл..475 | Стойка компактная - XL³ 4000 - у шкафов шириной 475 мм | Legrand | 97 | 1 | ШТ | На складе | Не подлежит сертификации | 2020-12-31 | 6096.59 | 6.6 | 11.946 | 1810 | 110 | 60
020513 | Стойки Монт. Стан. Без.Кс | Стойка компактная - XL³ 4000 - у шкафов без кабельных секций | Legrand | 97 | 1 | ШТ | На складе | Не подлежит сертификации | 2020-12-31 | 5714.06 | 12.3 | 47.628 | 1890 | 240 | 105
020514 | XL3 4000 Цоколь 475Х725 | Цоколь совмещенный - XL³ 4000 - высота 100 мм - 725 x 475 мм | Legrand | 97 | 1 | ШТ | На складе | Не подлежит сертификации | 2020-12-31 | 7388.59 | 6.219 | 14.7469 | 605 | 195 | 125
020515 | XL3 4000 Цоколь 725Х725 | Цоколь совмещенный - XL³ 4000 - высота 100 мм - 725 x 725 мм | Legrand | 97 | 1 | ШТ | На складе | Не подлежит сертификации | 2020-12-31 | 8444.1 | 6.881 | 14.7469 | 605 | 195 | 125
020516 | Стойки Монт. Станд. С Кс. | Монтажная стойка - XL³ 4000 - у шкафов с кабельными секциями | Legrand | 97 | 1 | ШТ | На складе | Не подлежит сертификации | 2020-12-31 | 6706.25 | 12.2 | 47.628 | 1890 | 240 | 105
020517 | XL3 4000 Цоколь 475X975 | Цоколь совмещенный - XL³ 4000 - высота 100 мм - 975 x 475 мм | Legrand | 97 | 1 | ШТ | На складе | Не подлежит сертификации | 2020-12-31 | 8280.12 | 7.17 | 20.8406 | 855 | 195 | 125
020518 | XL3 4000 Цоколь 725X975 | Цоколь совмещенный - XL³ 4000 - высота 100 мм - 975 x 725 мм | Legrand | 97 | 1 | ШТ | На складе | Не подлежит сертификации | 2020-12-31 | 8598.2 | 7.822 | 20.8406 | 855 | 195 | 125
020519 | XL3 4000 Цоколь 975Х975 | Цоколь совмещенный - XL³ 4000 - высота 100 мм - 975 x 975 мм | Legrand | 97 | 1 | ШТ | На складе | Не подлежит сертификации | 2020-12-31 | 10031.24 | 8.551 | 20.8406 | 855 | 195 | 125
020520 | XL3 4000 Стойки | Каркасная стойка внутренняя - XL³ 4000 | Legrand | 97 | 1 | ШТ | На складе | Не подлежит сертификации | 2020-12-31 | 4975.69 | 2.6 | 8.9347 | 1805 | 110 | 45
020521 | XL3 4000Комп.2травер.350шир475 | Комплект из 2 фиксированных траверсов - XL³ 4000 - длина 350 мм | Legrand | 97 | 1 | ШТ | На складе | Не подлежит сертификации | 2020-12-31 | 4421.69 | 1.183 | 0.7245 | 345 | 60 | 35
020522 | Траверсы Металл 2шт Длина 725 | Комплект из 2 фиксированных траверсов - XL³ 4000 - длина 600 мм | Legrand | 97 | 1 | ШТ | На складе | Не подлежит сертификации | 2020-12-31 | 5386.63 | 1.885 | 1.2495 | 595 | 60 | 35
020523 | XL3 4000Комп.2травер.850шир975 | Комплект из 2 фиксированных траверсов - XL³ 4000 - длина 850 мм | Legrand | 97 | 1 | ШТ | На складе | Не подлежит сертификации | 2020-12-31 | 5941.25 | 2.847 | 2.1672 | 840 | 60 | 43
020529 | Услилитель Xl3 Для Zucchin | Усилитель крыши для стыковки шкафов - XL³ 4000 с шинопроводами Zucchini | Legrand | 97 | 1 | ШТ | На складе | Не подлежит сертификации | 2020-12-31 | 6367.49 | 2.581 | 2.1672 | 840 | 60 | 43
020530 | Комплект Пром Шасси | Комплект монтажный - XL³ 4000 - для отвода в случае реализации двойных шасси | Legrand | 97 | 2 | ШТ | На складе | Не подлежит сертификации | 2020-12-31 | 403.16 | 1.157 | 3.675 | 210 | 140 | 125
020531 | XL3 4000Трав.д/монт. дл. 350мм | Набор из 2 траверсов для шасси XL³ 4000 - длина 350 мм | Legrand | 97 | 1 | ШТ | На складе | Не подлежит сертификации | 2020-12-31 | 5296.32 | 1.197 | 0.7245 | 345 | 60 | 35
020532 | XL3 4000Трав.д/монт. дл. 600мм | Набор из 2 траверсов для шасси XL³ 4000 - длина 600 мм | Legrand | 97 | 1 | ШТ | На складе | Не подлежит сертификации | 2020-12-31 | 6673.24 | 1.901 | 1.2495 | 595 | 60 | 35
020536 | XL34000Секционир.гор.шин 2b"L" | Комплект горизонтальной L-образной перегородки - XL³ 4000 - вид 2b - для шкафов глубиной 475 мм | Legrand | 97 | 1 | ШТ | Под заказ Т1 | Не подлежит сертификации | 2020-12-31 | 9749.28 | 6.907 | 16.401 | 710 | 420 | 55
020537 | XL34000Секцион.шин1600А 2b"L" | Комплект горизонтальной L-образной перегородки - XL³ 4000 - вид 2b - для шин на токи 1600 A - для шкафов глубиной 725 мм | Legrand | 97 | 1 | ШТ | Под заказ Т2 | Не подлежит сертификации | 2020-12-31 | 13254.32 | 8.15 | 34.6275 | 810 | 570 | 75
020538 | Горизонт Секция Шин 725 | Комплект горизонтальной L-образной перегородки - XL³ 4000 - вид 2b - для шин на токи 4000 A - для шкафов глубиной 725 мм | Legrand | 97 | 1 | ШТ | Под заказ Т2 | Не подлежит сертификации | 2020-12-31 | 36790.06 | 8.991 | 19.53 | 630 | 620 | 50
020539 | Компл. cекц. 2b | Комплект горизонтальной перегородки - XL³ 4000 - вид 2b - U-образная перегородка - для шкафов глубиной 975 мм | Legrand | 97 | 1 | ШТ | Под заказ Т2 | Не подлежит сертификации | 2020-12-31 | 32165.23 | 11.5 | 34.596 | 620 | 620 | 90
020540 | XL3 4000Сплош.пласт.1800Х600 | XL³ 4000 Сплошная пластина 1800х600 мм | Legrand | 97 | 1 | ШТ | Под заказ Т2 | Не подлежит сертификации | 2020-12-31 | 26981.18 | 26.8 | 58.74 | 1780 | 600 | 55
020541 | Панель Боковая Металл 400X475 | Боковая панель - XL³ 4000 - высота 2000 мм - ширина 475 мм - на винтах | Legrand | 97 | 1 | ШТ | На складе | Не подлежит сертификации | 2020-12-31 | 10791.68 | 11.871 | 33.1289 | 1885 | 475 | 37
020542 | Панель Боковая Металл 600X725 | Боковая панель - XL³ 4000 - высота 2000 мм - ширина 725 мм - на винтах | Legrand | 97 | 1 | ШТ | На складе | Не подлежит сертификации | 2020-12-31 | 11641.01 | 16.992 | 51.2626 | 1885 | 735 | 37
020543 | XL3 4000Бок.стен.д/шк.600ш.975 | Боковая панель - XL³ 4000 - высота 2000 мм - ширина 975 мм - на винтах | Legrand | 97 | 1 | ШТ | На складе | Не подлежит сертификации | 2020-12-31 | 12392.27 | 22.141 | 68.0014 | 1885 | 975 | 37
020544 | XL3 4000Вент.пан.д.цок.ш.725 | Вентиляционная панель - XL³ 4000 - для цоколя шириной 725 мм | Legrand | 97 | 1 | ШТ | На складе | Не подлежит сертификации | 2020-12-31 | 8908.98 | 0.887 | 2.2125 | 590 | 150 | 25
020545 | Вентил.панели д.цоколя ш.975 | Вентиляционная панель - XL³ 4000 - для цоколя шириной 975 мм | Legrand | 97 | 1 | ШТ | Под заказ Т2 | Не подлежит сертификации | 2020-12-31 | 9587.74 | 1.48 | 5.04 | 840 | 150 | 40
020546 | XL3 4000Втулка д.приподн.крыши | Втулка для приподнимания крыши - XL³ 4000 | Legrand | 97 | 1 | ШТ | Под заказ Т2 | Не подлежит сертификации | 2020-12-31 | 1417.7 | 0.076 | 0.114 | 95 | 40 | 30
020547 | XL3 4000Л.п.д.внутр.каб.кан. | Наружная панель для внутренних кабельных секций - XL³ 4000 | Legrand | 97 | 1 | ШТ | На складе | Не подлежит сертификации | 2020-12-31 | 12223.03 | 7.2 | 23.0265 | 1806 | 255 | 50
020548 | XL3 4000Л.п.д.внеш.каб.кан. | Наружная панель для внешних кабельных секций - XL³ 4000 | Legrand | 97 | 1 | ШТ | На складе | Не подлежит сертификации | 2020-12-31 | 12684.26 | 9.6 | 32.0565 | 1806 | 355 | 50
020551 | XL3 4000 Траверсы ш.=475 | Набор из 2 регулируемых траверсов - для XL³ 4000 - длина 350 мм | Legrand | 97 | 1 | ШТ | На складе | Не подлежит сертификации | 2020-12-31 | 4185.46 | 1.145 | 0.7245 | 345 | 60 | 35
020552 | XL3 4000 Траверсы ш.=725 | Набор из 2 регулируемых траверсов - для XL³ 4000 - длина 600 мм | Legrand | 97 | 1 | ШТ | На складе | Не подлежит сертификации | 2020-12-31 | 4795.01 | 1.823 | 1.2495 | 595 | 60 | 35
020553 | XL3 4000 Траверсы ш.=975 | Набор из 2 регулируемых траверсов - для XL³ 4000 - длина 850 мм | Legrand | 97 | 1 | ШТ | На складе | Не подлежит сертификации | 2020-12-31 | 5718.49 | 2.6 | 2.1672 | 840 | 60 | 43
020554 | Дверь Выгнут. Металл 1800X725 | Реверсивная дверь металлическая - XL³ 4000 - ширина 725 мм | Legrand | 97 | 1 | ШТ | На складе | Не подлежит сертификации | 2020-12-31 | 27185.11 | 20.3 | 111.544 | 1910 | 730 | 80
020557 | Дверь Выгнут. Металл 1800X975 | Реверсивная дверь металлическая - XL³ 4000 - ширина 975 мм | Legrand | 97 | 1 | ШТ | На складе | Не подлежит сертификации | 2020-12-31 | 29033.09 | 26.7 | 161.5383 | 1910 | 995 | 85
020558 | Рама Д/Лиц. Пан Ст. Без Кс. | Рама для лицевых панелей XL³ 4000 - фиксированная - для шкафов высотой 2000 мм и шириной 725 мм и 975 мм без каб. секции | Legrand | 97 | 1 | ШТ | На складе | Не подлежит сертификации | 2020-12-31 | 5055.96 | 4.2 | 10.206 | 1890 | 90 | 60
020559 | Рама Д/Лиц. Пан Ст. С Кс. | Рама для лицевых панелей XL³ 4000 - фиксированная - для шкафов высотой 2000 мм и шириной 975 мм с кабельной секцией | Legrand | 97 | 1 | ШТ | На складе | Не подлежит сертификации | 2020-12-31 | 4996.48 | 3.9 | 10.206 | 1890 | 90 | 60
020561 | XL3 4000 ОблицовкаIP30 ш.475мм | Облицовка IP 30 - XL³ 4000 - ширина 475 мм | Legrand | 97 | 1 | ШТ | На складе | Не подлежит сертификации | 2020-12-31 | 12109.25 | 1.643 | 4.966 | 1910 | 65 | 40
020562 | XL3 4000 ОблицовкаIP30 ш.725мм | Облицовка IP 30 - XL³ 4000 - ширина 725 мм | Legrand | 97 | 1 | ШТ | На складе | Не подлежит сертификации | 2020-12-31 | 8745.74 | 2 | 4.966 | 1910 | 65 | 40
020563 | XL3 4000 ОблицовкаIP30 ш.975мм | Облицовка IP 30 - XL³ 4000 - ширина 975 мм | Legrand | 97 | 1 | ШТ | Под заказ Т2 | Не подлежит сертификации | 2020-12-31 | 12109.25 | 2 | 4.966 | 1910 | 65 | 40
020564 | XL3 4000 Дв.д/шк.стек.выгн.725 | Реверсивная дверь остекленная - XL³ 4000 - ширина 725 мм | Legrand | 97 | 1 | ШТ | Под заказ Т2 | Не подлежит сертификации | 2020-12-31 | 40187.66 | 21.36 | 111.544 | 1910 | 730 | 80
020565 | XL3 4000 Облицовка IP55 | Облицовка IP 55 связка - XL³ 4000 - применять при стыковке шкафов | Legrand | 97 | 1 | ШТ | На складе | Не подлежит сертификации | 2020-12-31 | 3936.79 | 0.6 | 3.591 | 1900 | 45 | 42
020567 | XL3 4000 Дв.д/шк.стек.выгн.975 | Реверсивная дверь остекленная - XL³ 4000 - ширина 975 мм | Legrand | 97 | 1 | ШТ | Под заказ Т2 | Не подлежит сертификации | 2020-12-31 | 47598.3 | 27.943 | 161.5383 | 1910 | 995 | 85
020568 | Рама Лиц. Пан. Повор. 24M | Рама для лицевых панелей XL³ 4000 - поворотная - для шкафов высотой 2000 мм и шириной 725 мм | Legrand | 97 | 1 | ШТ | Под заказ Т2 | Не подлежит сертификации | 2020-12-31 | 33218.29 | 8.7 | 18.0589 | 1890 | 147 | 65
020569 | Рама Л/Пан.Повор.36M Без Кс | Рама для лицевых панелей XL³ 4000 - поворотная - для шкафов высотой 2000 мм и шириной 975 мм | Legrand | 97 | 1 | ШТ | Под заказ Т2 | Не подлежит сертификации | 2020-12-31 | 31793.66 | 9.7 | 18.0589 | 1890 | 147 | 65
020570 | Lina25 Суппорт д.монтажа24м. | Комплект из 2 суппортов для монтажа лотка Lina 25 - XL³ 800/XL³ 4000 - 24 модуля | Legrand | 97 | 1 | ШТ | На складе | Не подлежит сертификации | 2020-12-31 | 1010.98 | 0.3 | 0.42 | 160 | 75 | 35
020571 | XL3 4000Дв.д/шк.мет.плоск.475 | Реверсивная дверь металлическая плоская - XL³ 4000 - ширина 475 мм | Legrand | 97 | 1 | ШТ | На складе | Не подлежит сертификации | 2020-12-31 | 17598.31 | 13.4 | 36.7484 | 1910 | 481 | 40
020574 | XL3 4000Дв.д/шк.мет.плоск.725 | Реверсивная дверь металлическая плоская - XL³ 4000 - ширина 725 мм | Legrand | 97 | 1 | ШТ | На складе | Не подлежит сертификации | 2020-12-31 | 18884.09 | 23.6 | 55.772 | 1910 | 730 | 40
020577 | XL3 4000Дв.д/шк.мет.плоск.975 | Реверсивная дверь металлическая плоская - XL³ 4000 - ширина 975 мм | Legrand | 97 | 1 | ШТ | На складе | Не подлежит сертификации | 2020-12-31 | 19921.5 | 30 | 85.0905 | 1910 | 990 | 45
020579 | Рама Л/Пан.Повор.36M C Кс | Рама для лицевых панелей XL³ 4000 - поворотная - для шкафов высотой 2000 мм и шириной 975 мм с кабельной секцией | Legrand | 97 | 1 | ШТ | Под заказ Т2 | Не подлежит сертификации | 2020-12-31 | 34381.03 | 8.7 | 18.0589 | 1890 | 147 | 65
020582 | XL3 4000Компл.подъемных колец | Комплект из 4 рым болтов - XL³ 4000/6300 | Legrand | 97 | 1 | ШТ | На складе | Не подлежит сертификации | 2020-12-31 | 3750.32 | 0.725 | 0.7425 | 165 | 90 | 50
020584 | XL3 4000Дв.д/шк.стек.плос.725 | Реверсивная дверь остекленная плоская - XL³ 4000 - ширина 725 мм | Legrand | 97 | 1 | ШТ | Под заказ Т2 | Не подлежит сертификации | 2020-12-31 | 33520.33 | 19.954 | 55.772 | 1910 | 730 | 40
020585 | XL3 4000 Комп.д/гермет.IP55 | Набор уплотнителей IP 55 - XL³ 4000 | Legrand | 97 | 1 | ШТ | На складе | Не подлежит сертификации | 2020-12-31 | 8542.63 | 0.282 | 1.3225 | 230 | 230 | 25
020586 | XL3 4000 Комп.д/соед.шк | Комплект из 8 болтов с ключом - XL³ 4000/6300 - для соединения шкафов | Legrand | 97 | 1 | ШТ | На складе | Не подлежит сертификации | 2020-12-31 | 895.6 | 0.057 | 0.072 | 90 | 40 | 20
020587 | XL3 4000Дв.д/шк.стек.плос.975 | Реверсивная дверь остекленная плоская - XL³ 4000 - ширина 975 мм | Legrand | 97 | 1 | ШТ | Под заказ Т1 | Не подлежит сертификации | 2020-12-31 | 35822.29 | 25.296 | 85.0905 | 1910 | 990 | 45
020588 | XL3 4000Комп.2г-образ.пластины | Комплект из 2 углов - XL³ 4000/6300 - для усиления конструкции шкафов | Legrand | 97 | 1 | ШТ | На складе | Не подлежит сертификации | 2020-12-31 | 4243.43 | 0.467 | 0.52368 | 101 | 85 | 61
020589 | XL3 4000 Комплект из 2 пластин | Комплект из 2 пластин - XL³ 4000/6300 - для усиления конструкции шкафов | Legrand | 97 | 1 | ШТ | На складе | Не подлежит сертификации | 2020-12-31 | 2331.66 | 0.452 | 0.3 | 150 | 100 | 20
020592 | Перегор. Гор. Для Uf 36M | Горизонтальная перегородка - XL³ 4000 - вид 3a - 36 модулей | Legrand | 97 | 1 | ШТ | Под заказ Т1 | Не подлежит сертификации | 2020-12-31 | 11578.42 | 3.061 | 11.2725 | 835 | 270 | 50
020595 | Компл. cекц. 2b | Комплект вертикальной перегородки - XL³ 4000 - вид 2b - для внутренней и внешней кабельной секции глубиной 975 мм | Legrand | 97 | 1 | ШТ | Под заказ Т2 | Не подлежит сертификации | 2021-12-31 | 25887.95 | 20.1 | 70.47 | 1800 | 870 | 45
020596 | Разделение Боков. Dpx 1600 | Боковая вертикальная перегородка - XL³ 4000 - вид 2b - DPX 1600 | Legrand | 97 | 1 | ШТ | Под заказ Т2 | Не подлежит сертификации | 2020-12-31 | 11520.3 | 0.719 | 0.78596 | 401 | 56 | 35
020597 | Перегор. Боков. Лицев. В200 | Боковая перегородка с креплениями - XL³ 4000 - вид 3b, 4a - высота 200 мм | Legrand | 97 | 1 | ШТ | Под заказ Т2 | Не подлежит сертификации | 2020-12-31 | 6357.92 | 0.392 | 0.40522 | 201 | 56 | 36
020598 | Перегор. Боков. Лицев. В300 | Боковая перегородка с креплениями - XL³ 4000 - вид 3b, 4a - высота 300 мм | Legrand | 97 | 1 | ШТ | Под заказ Т2 | Не подлежит сертификации | 2020-12-31 | 7408.12 | 0.557 | 0.4214 | 301 | 56 | 25
020599 | Перегор. Боков. Лицев. В400 | Боковая перегородка с креплениями - XL³ 4000 - вид 3b, 4a - высота 400 мм | Legrand | 97 | 1 | ШТ | Под заказ Т2 | Не подлежит сертификации | 2020-12-31 | 10265.64 | 0.765 | 0.80842 | 401 | 56 | 36
020601 | DIN рейка 24М для XL3 800/4000 | DIN-рейка 24-мод. для XL³ 800/4000 | Legrand | 82 | 1 | ШТ | На складе | Не подлежит сертификации | 2020-12-31 | 2374.84 | 0.97 | 4.185 | 465 | 100 | 90
020602 | XL3 800Комп.д.монт.24м.рег.гл. | Универсальное регулируемое устройство для монтажа - XL³ 800/XL³ 4000 - 24 модуля | Legrand | 97 | 1 | ШТ | На складе | Не подлежит сертификации | 2020-12-31 | 3283.14 | 0.804 | 2.7255 | 491 | 91 | 61
020604 | XL3 800 Унив.рейки ш.600мм | Универсальная рейка XL³ 800/4000 - высота 600 мм | Legrand | 97 | 1 | ШТ | На складе | Не подлежит сертификации | 2020-12-31 | 2930.35 | 0.393 | 0.72 | 640 | 45 | 25
020605 | XL3800Пл.д/монт.DPX-IS250 600 | Пластина XL³ 800/4000 - для 1 или 2 DPX-IS 250 - 24 модуля | Legrand | 97 | 1 | ШТ | На складе | Не подлежит сертификации | 2020-12-31 | 7800.31 | 2.236 | 12.4089 | 622 | 210 | 95
020607 | XL3800Пл.д/монт.DPX-IS630 600 | Пластина XL³ 800/4000 - для 1 DPX-IS 630 - 24 модуля | Legrand | 97 | 1 | ШТ | На складе | Не подлежит сертификации | 2020-12-31 | 8531.57 | 2.848 | 15.3562 | 630 | 325 | 75
020608 | ПЛАСТИНА DPX3 160/250 УПР ВРА | Монтажная плата - XL³ 800/4000 - 24 модуля - вертикальная установка DPX³ 160/250 с поворотной рукояткой | Legrand | 97 | 1 | ШТ | Под заказ Т2 | Не подлежит сертификации | 2020-12-31 | 5365.79 | 2.074 | 7.812 | 630 | 155 | 80
020611 | ПЛАСТИНАDPX3 160/250 С/БЕЗ ДИФ | Монтажная плата с рейкой DIN - XL³ 800/4000 - 24 модуля - вертикальная установка DPX³ 160/250 | Legrand | 97 | 1 | ШТ | На складе | Не подлежит сертификации | 2020-12-31 | 5977.25 | 2.266 | 11.1205 | 623 | 170 | 105
020613 | ПЛАСТИНА DPX3 160/250 УПР MOT | Монтажная плата - XL³ 800/4000 - 24 модуля - вертикальная установка DPX³ 160/250 | Legrand | 97 | 1 | ШТ | На складе | Не подлежит сертификации | 2020-12-31 | 9990.5 | 2.83 | 15 | 625 | 240 | 100
020615 | ПЛАСТИНАDPX3 160 С/БЕЗ ДИФ ГОР | Монтажная плата - XL³ 800/4000 - 24 модуля - горизонтальная установка 1 DPX³ 160 | Legrand | 97 | 1 | ШТ | На складе | Не подлежит сертификации | 2020-12-31 | 4594.15 | 1.299 | 11.1205 | 623 | 170 | 105
020617 | ПЛАСТИНАDPX3 250 С/БЕЗ ДИФ ГОР | Монтажная плата - XL³ 800/4000 - 24 модуля - горизонтальная установка 1 DPX³ 160 | Legrand | 97 | 1 | ШТ | На складе | Не подлежит сертификации | 2020-12-31 | 5052.07 | 1.705 | 15.0766 | 623 | 220 | 110
020618 | Плата для DPX-IS 250 | Плата Для Dpx-Is 250 | Legrand | 97 | 1 | ШТ | Под заказ Т2 | Не подлежит сертификации | 2020-12-31 | 8558.09 | 3.121 | 23.0912 | 640 | 328 | 110
020619 | Плата для DPX-IS 630 | Плата Для Dpx-Is 630 | Legrand | 97 | 1 | ШТ | Под заказ Т2 | Не подлежит сертификации | 2020-12-31 | 8865.23 | 3.749 | 19.7945 | 622 | 408 | 78
020620 | XL3800Пл.д/монт.DPX250/630вер. | Пластина XL³ 800/4000 - для комплектов от 1 до 3 DPX 250 или DPX 630 - вертикальный монтаж - 24 модуля | Legrand | 97 | 1 | ШТ | На складе | Не подлежит сертификации | 2020-12-31 | 7004.56 | 2.72 | 12.45 | 622 | 278 | 72
020621 | Плата для DPX 250 | Плата Для Dpx 250 | Legrand | 97 | 2 | ШТ | Под заказ Т2 | Не подлежит сертификации | 2020-12-31 | 6754.3 | 3.152 | 9.7902 | 630 | 222 | 70
020622 | DPX250/630Пластина д/монт.24м. | Пластина XL³ 800/4000 - для комплектов от 1 до 3 DPX 250 или DPX 630 с блоком УЗО с вертикальной позиции - 24 модуля | Legrand | 97 | 1 | ШТ | Под заказ Т2 | Не подлежит сертификации | 2020-12-31 | 8195.57 | 4.006 | 19.7945 | 622 | 408 | 78
020623 | Монт.пл DPX3 630 с/без УЗО гор | XL³ 4000 монтажная пластина для аппарата DPX³ 630 с/без блока УЗО - горизонтальный монтаж | Legrand | 97 | 1 | ШТ | На складе | Не подлежит сертификации | 2020-12-31 | 5402.82 | 2.841 | 15.3562 | 630 | 325 | 75
020624 | XL3800Пл.д/монт.DPX 250гориз. | Пластина XL³ 800/4000 - для 1 DPX 250 с блоком УЗО или без него - горизонтальный монтаж - 24 модуля | Legrand | 97 | 1 | ШТ | На складе | Не подлежит сертификации | 2020-12-31 | 6315.08 | 2.033 | 10.0913 | 622 | 208 | 78
020627 | Плата для DPX-IS 630 | Плата Для Dpx-Is 630 | Legrand | 97 | 1 | ШТ | Под заказ Т2 | Не подлежит сертификации | 2020-12-31 | 5540.77 | 2.614 | 16.344 | 439 | 438 | 85
020628 | DPX250/630Пластина д/м-жа 24м. | Монтажный узел XL³ 800 - DPX 250/630 вертикальный монтаж - для внешних кабельных секций | Legrand | 97 | 1 | ШТ | Под заказ Т1 | Не подлежит сертификации | 2020-12-31 | 6685.36 | 1.845 | 7.2213 | 413 | 269 | 65
020629 | XL3800П.д/мон.DPX250/630 к.с. | Монтажный узел XL³ 800 - DPX 250/630 с блоком УЗО, вертикальный монтаж - для внешних кабельных секций | Legrand | 97 | 1 | ШТ | Под заказ Т2 | Не подлежит сертификации | 2020-12-31 | 6366.47 | 2.857 | 10.836 | 430 | 420 | 60
020633 | Компл. Dpx-Is 400 + Dpx400 | Пластина XL³ 4000 - для абонентских комплектов - для совместного монтажа DPX 630 и DPX-IS 630 - вертикальный монтаж | Legrand | 97 | 1 | ШТ | Под заказ Т2 | Не подлежит сертификации | 2020-12-31 | 22228.62 | 7.563 | 39.897 | 806 | 660 | 75
020635 | Комплект абонентский В600 | Плата для стыковки 1 аппарата DPX-IS 250 с DPX³ 250, вертикальный монтаж, 24 модуля | Legrand | 97 | 1 | ШТ | Под заказ Т2 | Не подлежит сертификации | 2020-12-31 | 23136.84 | 5.608 | 32.2245 | 630 | 465 | 110
020636 | Компл. Dpx400 | Пластина XL³ 4000 - для абонент. комплектов - для 1 DPX 630 до 400 А с УЗО или без него - для шкафы/щита - верт. монтаж | Legrand | 97 | 1 | ШТ | Под заказ Т2 | Не подлежит сертификации | 2020-12-31 | 8805.05 | 4.184 | 19.7945 | 622 | 408 | 78
020637 | Компл. Dpx400 Каб. Секц. | Пластина XL³ 4000 - Для 1 DPX 630 с блоком УЗО или без него - для внутренних кабельных секций - вертикальный монтаж | Legrand | 97 | 1 | ШТ | Под заказ Т2 | Не подлежит сертификации | 2021-12-31 | 10954.93 | 2.712 | 11.9002 | 615 | 215 | 90
020638 | Комплект абонентский д/DPX3250 | Плата для аппарата DPX³ 250, устанавливаемого в щит или шкаф | Legrand | 97 | 1 | ШТ | Под заказ Т2 | Не подлежит сертификации | 2020-12-31 | 8916.7 | 2.348 | 15.0766 | 623 | 220 | 110
020640 | Пластина Сплошная В.100 | Пластина сплошная - XL³ 4000 - ширина 600 мм - высота 100 мм | Legrand | 97 | 1 | ШТ | Под заказ Т2 | Не подлежит сертификации | 2020-12-31 | 5179.84 | 1.402 | 3.6353 | 561 | 90 | 72
020641 | XL3800Пл. перф.ш.600в.200 | Пластина универсальная перфорированная XL³ 800/4000 шириной 600 мм - высота 200 мм | Legrand | 97 | 1 | ШТ | На складе | Не подлежит сертификации | 2020-12-31 | 4027.09 | 1.398 | 4.5282 | 622 | 208 | 35
020642 | XL3800Пл. перф.ш.600в.400 | Пластина универсальная перфорированная XL³ 800/4000 шириной 600 мм - высота 400 мм | Legrand | 97 | 1 | ШТ | На складе | Не подлежит сертификации | 2020-12-31 | 5294.33 | 3.345 | 9.1106 | 638 | 408 | 35
020643 | XL3800Пл. неперф.ш.600в.200 | Пластина универсальная неперфорированная XL³ 800/4000 шириной 600 мм - высота 200 мм | Legrand | 97 | 1 | ШТ | На складе | Не подлежит сертификации | 2020-12-31 | 3953.89 | 1.76 | 4.5282 | 622 | 208 | 35
020644 | XL3800Пл. неперф.ш.600в.400 | Пластина универсальная неперфорированная XL³ 800/4000 шириной 600 мм - высота 400 мм | Legrand | 97 | 1 | ШТ | На складе | Не подлежит сертификации | 2020-12-31 | 5394.24 | 3.415 | 9.1106 | 638 | 408 | 35
020645 | XL3800Пл. неперф.ш.600в.600 | Пластина универсальная неперфорированная XL³ 800/4000 шириной 600 мм - высота 600 мм | Legrand | 97 | 1 | ШТ | На складе | Не подлежит сертификации | 2020-12-31 | 6222.6 | 5.018 | 13.2362 | 622 | 608 | 35
020646 | XL3800Пл. неперф.ш.850в.400 | Пластина универсальная неперфорированная XL³ 800/4000 шириной 850 мм - высота 400 мм | Legrand | 97 | 1 | ШТ | На складе | Не подлежит сертификации | 2020-12-31 | 6436.15 | 4.565 | 10.9872 | 872 | 420 | 30
020647 | XL3 4000 Пл.д/монт.в.200ш.600 | Пластина сплошная - XL³ 4000 - ширина 600 мм - высота 200 мм | Legrand | 97 | 1 | ШТ | На складе | Не подлежит сертификации | 2020-12-31 | 4027.09 | 2.955 | 9.43 | 575 | 205 | 80
020648 | XL3 4000 Пл.д/монт.в.400ш.600 | Пластина сплошная - XL³ 4000 - ширина 600 мм - высота 400 мм | Legrand | 97 | 1 | ШТ | На складе | Не подлежит сертификации | 2020-12-31 | 5494.13 | 4.875 | 19.3315 | 575 | 410 | 82
020649 | XL3 4000 Пл.д/монт.в.200ш.850 | Пластина сплошная - XL³ 4000 - ширина 850 мм - высота 200 мм | Legrand | 97 | 1 | ШТ | Под заказ Т2 | Не подлежит сертификации | 2020-12-31 | 4256.34 | 3.626 | 13.1918 | 825 | 195 | 82
020651 | DIN рейка 36М для XL3 800/4000 | DIN-рейка 36 модулей для XL³ 800/4000 | Legrand | 82 | 1 | ШТ | На складе | Не подлежит сертификации | 2020-12-31 | 4090.67 | 1.172 | 6.525 | 725 | 100 | 90
020652 | XL3 800Комп.д.монт.36м.рег.гл. | Универсальное регулируемое устройство для монтажа - XL³ 800/XL³ 4000 - 36 модулей | Legrand | 97 | 1 | ШТ | На складе | Не подлежит сертификации | 2020-12-31 | 3662.65 | 1.175 | 5.3982 | 755 | 110 | 65
020654 | XL3 800 Унив.рейки шир.850мм | Универсальная рейка XL³ 800/4000 - ширина 850 мм | Legrand | 97 | 1 | ШТ | На складе | Не подлежит сертификации | 2020-12-31 | 1801.15 | 0.567 | 0.99 | 880 | 45 | 25
020655 | XL3800Пл.д/монт.DPX-IS250 850 | Пластина монтажная XL³ 800/4000 - для 1 или 2 DPX-IS 250 - 36 модулей | Legrand | 97 | 1 | ШТ | Под заказ Т2 | Не подлежит сертификации | 2020-12-31 | 6742.34 | 2.988 | 20.1432 | 872 | 220 | 105
020657 | XL3800Пл.д/монт.DPX-IS630 850 | Пластина монтажная XL³ 800/4000 - для 1 или 2 DPX-IS 630 - 36 модулей | Legrand | 97 | 1 | ШТ | Под заказ Т2 | Не подлежит сертификации | 2020-12-31 | 7631.52 | 3.676 | 30.8524 | 882 | 330 | 106
020661 | ПЛАСТИНА DPX3 160/250 36M | Монтажная плата с рейкой DIN - XL³ 800/4000 - 36 модулей - вертикальная установка DPX³ 160/250 | Legrand | 97 | 1 | ШТ | На складе | Не подлежит сертификации | 2020-12-31 | 4106.58 | 3.004 | 15.0858 | 870 | 170 | 102
020663 | МОНТАЖНЫЙ УЗЕЛ АВРDPX3 160/250 | Монтажный узел с регулировкой по глубине - XL³ 4000 - 24 модуля - вертикальная установка 2 DPX³ 160/250 | Legrand | 97 | 1 | ШТ | Под заказ Т2 | Не подлежит сертификации | 2020-12-31 | 12880.18 | 2.731 | 16.992 | 590 | 240 | 120
020669 | МОНТАЖНЫЙ УЗЕЛ АВР DPX3 | Монтажный узел с регулировкой по глубине - XL³ 4000 - 24 модуля - вертикальная установка 2 DPX³ 160/250 съём. исполнения | Legrand | 97 | 1 | ШТ | Под заказ Т2 | Не подлежит сертификации | 2020-12-31 | 17844.66 | 4.372 | 27.2464 | 585 | 405 | 115
020670 | DPX250/630Пластина д/м-жа 36м. | Пластина XL³ 800/4000 - для комплектов от 1 до 3 DPX 250 или DPX 630 фикс. исполнения - верт. монтаж - 36 модулей | Legrand | 97 | 1 | ШТ | На складе | Не подлежит сертификации | 2020-12-31 | 5152.68 | 3.64 | 17.7016 | 872 | 290 | 70
020671 | МОНТАЖНЫЙ УЗЕЛ АВР DPX3 160 | Монтажная плата - XL³ 4000 - 24 модуля - вертикальная установка 2 DPX³ 160 стац. исполнения | Legrand | 97 | 1 | ШТ | Под заказ Т2 | Не подлежит сертификации | 2020-12-31 | 3590.24 | 0.491 | 0.30528 | 212 | 180 | 8
020672 | XL3800/4000П.д/мон.DPX250/630 | Пластина XL³ 800/4000 - для комплектов от 1 до 3 DPX 250 или DPX 630 с УЗО фикс. исполнения - верт. монтаж - 36 модулей | Legrand | 97 | 1 | ШТ | Под заказ Т2 | Не подлежит сертификации | 2020-12-31 | 7331.11 | 5.275 | 25.6368 | 872 | 420 | 70
020673 | МОНТАЖНЫЙ УЗЕЛ АВР DPX3 250 | Монтажная плата - XL³ 4000 - 24 модуля - вертикальная установка 2 DPX³ 250 стац. исполнения | Legrand | 97 | 1 | ШТ | Под заказ Т2 | Не подлежит сертификации | 2020-12-31 | 3586.39 | 0.486 | 0.1785 | 210 | 170 | 5
020674 | XL3 4000 Пластина 2 DPX250 | Монтажный узел для аппаратов - XL³ 4000 - для 2 DPX 250 - вертикальный монтаж | Legrand | 97 | 1 | ШТ | На складе | Не подлежит сертификации | 2020-12-31 | 20906.1 | 6.555 | 19.3315 | 575 | 410 | 82
020678 | XL3800Пл.д/м-жаDPX250/630 36м. | Аксессуары для монтажа XL³ 800 - для DPX 250 и 630, вертикальный монтаж - для внутренних кабельных секций | Legrand | 97 | 1 | ШТ | Под заказ Т2 | Не подлежит сертификации | 2020-12-31 | 6053.48 | 1.683 | 6.001 | 399 | 188 | 80
020679 | XL3800П.д/мон.DPX250/630 к.с. | Аксессуары для монтажа XL³ 800 - для DPX 250 и 630 с блоком УЗО, вертикальный монтаж - для внутренних кабельных секций | Legrand | 97 | 1 | ШТ | Под заказ Т2 | Не подлежит сертификации | 2020-12-31 | 6780.3 | 2.592 | 12.8671 | 630 | 222 | 92
020681 | МОНТАЖНЫЙ УЗЕЛ АВР DPX3 Р/АВТ | Монтажная плата - XL³ 4000 - 24 модуля - вертикальная установка 2 DPX³ 160 съём. исполнения | Legrand | 97 | 1 | ШТ | Под заказ Т2 | Не подлежит сертификации | 2020-12-31 | 3423.14 | 0.84 | 0.5829 | 335 | 174 | 10
020683 | МОНТАЖНЫЙ УЗЕЛ АВР DPX3 250 | Монтажная плата - XL³ 4000 - 24 модуля - вертикальная установка 2 DPX³ 250 съём. исполнения | Legrand | 97 | 1 | ШТ | Под заказ Т2 | Не подлежит сертификации | 2020-12-31 | 3492.19 | 0.824 | 0.53946 | 333 | 180 | 9
020686 | DPX1600Фиксатор 1600а | Монтажный узел для аппаратов - XL³ 4000 - для 2 DPX 1600 фиксированного исполнения - горизонтальный монтаж | Legrand | 97 | 1 | ШТ | На складе | Не подлежит сертификации | 2020-12-31 | 19724.65 | 16.735 | 41.123 | 590 | 410 | 170
020687 | XL34000Пл.д/монDPX1600инв.ист. | Монтажный узел для аппаратов - XL³ 4000 - для 2 DPX 1600 съёмного исполнения - горизонтальный монтаж | Legrand | 97 | 1 | ШТ | Под заказ Т2 | Не подлежит сертификации | 2020-12-31 | 80502.22 | 15.03 | 41.123 | 590 | 410 | 170
020688 | МОНТАЖНЫЙ УЗЕЛ АВР DPX3 МОТО | Монтажный Узел Авр DPX³ Мото | Legrand | 97 | 1 | ШТ | Под заказ Т2 | Не подлежит сертификации | 2021-12-31 | 14392.63 | 7.786 | 32.55 | 620 | 420 | 125
020690 | Пластина Сплош. Регул. В100 | Пластина сплошная - XL³ 4000 - ширина 850 мм - высота 100 мм | Legrand | 97 | 1 | ШТ | Под заказ Т2 | Не подлежит сертификации | 2020-12-31 | 7300.2
020692 | Пластина Nh 00/1/2/3 Верт. | Пластина Nh 00/1/2/3 Вертикал. | Legrand | 97 | 1 | ШТ | Под заказ Т1 | Не подлежит сертификации | 2021-12-31 | 12017.77 | 3.259 | 4.1856 | 436 | 160 | 60
020720 | XL3 4000Суп.д.DPX-125/400 | Монтажный узел с регулировкой по глубине - XL³ 4000 - от 1 до 3 DPX 250/630 фикс. исполнения - верт. монтаж - 24 модуля | Legrand | 97 | 1 | ШТ | На складе | Сертифицировано | 2024-12-12 | 11006.93 | 2.887 | 18.6 | 600 | 310 | 100
020722 | XL34000Устр.фикс.DPX125/630фик | Монтажный узел с регулировкой по глубине - XL³ 4000 - от 1 до 3 DPX 250/630 фикс. исполнения с УЗО - верт. монтаж - 24 модуля | Legrand | 97 | 1 | ШТ | Под заказ Т2 | Не подлежит сертификации | 2020-12-31 | 11121.71 | 2.878 | 18.6 | 600 | 310 | 100
020724 | XL3 4000Пл.250А зад.отвод гор. | Регулируемая пластина - XL³ 4000 - для 1 DPX 250 фиксированного исполнения - горизонтальный монтаж - 24 модуля | Legrand | 97 | 1 | ШТ | Под заказ Т2 | Не подлежит сертификации | 2020-12-31 | 17996.65 | 2.979 | 14.755 | 536 | 222 | 124
020726 | XL3 4000Пл.д/монт.DPX250выкат | Регулируемая пластина - XL³ 4000 - для DPX 250 съёмного исполнения - горизонтальный монтаж | Legrand | 97 | 1 | ШТ | Под заказ Т2 | Не подлежит сертификации | 2020-12-31 | 11003.78 | 3.866 | 13.702 | 520 | 310 | 85
020727 | XL3 4000Пл.д/гор.креп.DPX-250 | Регулируемая пластина - XL³ 4000 - для DPX 250 съёмного исполнения - горизонтальный монтаж | Legrand | 97 | 1 | ШТ | Под заказ Т2 | Не подлежит сертификации | 2020-12-31 | 12157.97 | 2.949 | 14.755 | 536 | 222 | 124
020730 | XL3 4000Пл.д/вер.кр.DPX-1600 | Регулируемая пластина - XL³ 4000 - для 1 DPX 1600 фикс. исполнения с подкл. спереди - верт. /гориз. монтаж - 24 модуля | Legrand | 97 | 1 | ШТ | Под заказ Т2 | Не подлежит сертификации | 2021-12-31 | 8487.37 | 5.281 | 19.4162 | 565 | 395 | 87
020735 | XL3 4000Пл.д/монт.DPX1600выкат | Регулируемая пластина - XL³ 4000 - для 1 DPX 1600 с механизмом debro-lift - горизонтальный монтаж | Legrand | 97 | 1 | ШТ | Под заказ Т2 | Не подлежит сертификации | 2020-12-31 | 12420.95 | 4.212 | 22.5889 | 575 | 405 | 97
020736 | Пл.д/гор.кр.DPX-1600подкл.сз. | Регулируемая пластина - XL³ 4000 - для 1 DPX 1600 фикс. исполнения с подключением спереди - гориз. монтаж - 24 модуля | Legrand | 97 | 1 | ШТ | Под заказ Т2 | Не подлежит сертификации | 2020-12-31 | 14424.54 | 4.392 | 19.4162 | 565 | 395 | 87
020738 | МОНТАЖНЫЙ УЗЕЛ АВР 160/250 | Монтажный Узел АВР DPX 160/250 | Legrand | 97 | 1 | ШТ | Под заказ Т2 | Не подлежит сертификации | 2021-12-31 | 14392.63 | 7.122 | 32.55 | 620 | 420 | 125
020749 | PLAT DPX3 160 С/БЕЗ ДИФ ФИКС | Монтажная плата - XL³ 4000 - 24 модуля - вертикальная установка 1 DPX³ 160 стац. исполнения | Legrand | 97 | 1 | ШТ | На складе | Не подлежит сертификации | 2020-12-31 | 5369.56 | 0.351 | 0.54 | 225 | 120 | 20
020750 | XL3 4000 Подкладка | Подкладка монтажных стоек - XL³ 4000 | Legrand | 97 | 1 | ШТ | На складе | Не подлежит сертификации | 2020-12-31 | 4140.47 | 0.353 | 0.3366 | 170 | 55 | 36
020751 | ПЛАСТИНА DMX3 T1/T2 ФИКС. L600 | Крепежное оборудование XL³ 4000 - 1 DMX³ 2500/4000 3П/4П / DMX³-I фиксированного исполнения - 24 модуля | Legrand | 97 | 1 | ШТ | На складе | Не подлежит сертификации | 2020-12-31 | 14707.24 | 8.076 | 25.058 | 670 | 340 | 110
020752 | ПЛАСТИНА DMX3 T1/T2 ФИКС. L850 | Крепежное оборудование XL³ 4000 - 1 DMX³ 2500/4000 3П/4П / DMX³-I фиксированного исполнения - 36 модулей | Legrand | 97 | 1 | ШТ | Под заказ Т2 | Не подлежит сертификации | 2020-12-31 | 16462.52 | 11.65 | 35.7765 | 915 | 340 | 115
020753 | ПЛАСТИНА DMX3 T1/T2 ВЫКАТ. L600 | Крепежное оборудование XL³ 4000 - 1 DMX³ 2500/4000 / DMX³-I выкатного исполнения - 24 модуля | Legrand | 97 | 1 | ШТ | На складе | Не подлежит сертификации | 2020-12-31 | 14082.86 | 6.837 | 13.6361 | 642 | 354 | 60
020754 | ПЛАСТИНА DMX3 T1/T2 ВЫКАТ. L850 | Крепежное оборудование XL³ 4000 - 1 DMX³ 2500/4000 / DMX³-I выкатного исполнения - 36 модулей | Legrand | 97 | 1 | ШТ | На складе | Не подлежит сертификации | 2020-12-31 | 15633.1 | 9.659 | 21.574 | 920 | 335 | 70
020759 | ПЛАТА DPX3 160 С/БЕЗ ДИФ ВЫКАТ | Монтажная плата - XL³ 4000 - 24 модуля - вертикальная установка 1 DPX³ 160 съём. исполнения | Legrand | 97 | 1 | ШТ | На складе | Не подлежит сертификации | 2020-12-31 | 8903.82 | 0.705 | 0.20532 | 354 | 145 | 4
020761 | РЕГ. ГЛ DPX3 160/250 ФИКС 36M | Монтажный узел с регулировкой по глубине - XL³ 4000 - 36 модулей - вертикальная установка от 1 до 3 DPX³ 160/250 | Legrand | 97 | 1 | ШТ | Под заказ Т1 | Не подлежит сертификации | 2020-12-31 | 12674.02 | 3.213 | 20.916 | 830 | 210 | 120
020764 | ПЛАТА DPX3 250 С/БЕЗ ДИФ ФИКС | Монтажная плата - XL³ 4000 - 24 модуля - вертикальная установка 1 DPX³ 250 стац. исполнения | Legrand | 97 | 1 | ШТ | На складе | Не подлежит сертификации | 2020-12-31 | 5083.45 | 0.41 | 0.19699 | 216 | 152 | 6
020769 | ПЛАТА DPX3 250 С/БЕЗ ДИФ СЪЕМ | Монтажная плата - XL³ 4000 - 24 модуля - вертикальная установка 1 DPX³ 250 съём. исполнения | Legrand | 97 | 1 | ШТ | На складе | Не подлежит сертификации | 2020-12-31 | 8492.87 | 0.734 | 0.20532 | 354 | 145 | 4
020770 | XL34000Уст.фикс.DPX250/630фикс | Монтажный узел с регулировкой по глубине - XL³ 4000 - от 1 до 3 DPX 250/630 фикс. исполнения - верт. монтаж - 36 модулей | Legrand | 97 | 1 | ШТ | Под заказ Т2 | Не подлежит сертификации | 2020-12-31 | 12276.22 | 3.818 | 25.575 | 825 | 310 | 100
020772 | XL34000Уст.фикс.DPX250/630фикс | Монтажный узел с рег. по глубине - XL³ 4000 - от 1 до 3 DPX 250/630 фикс. исполнения с УЗО - верт. монтаж - 36 модулей | Legrand | 97 | 1 | ШТ | Под заказ Т2 | Не подлежит сертификации | 2020-12-31 | 12807.01 | 4.184 | 25.575 | 825 | 310 | 100
020775 | XL3 4000Пл.д/монт.DPX 250фикс | Монтажная пластина - для DPX 250 фиксированного исполнения - для регулировки аппарата под Кат. № 0 207 20/70 | Legrand | 97 | 1 | ШТ | Под заказ Т1 | Не подлежит сертификации | 2020-12-31 | 8939.4 | 0.545 | 0.43956 | 297 | 148 | 10
020776 | XL34000Пл.д/вер.мон.DPX250фикс | Монтажная пластина - для DPX 250 фиксированного исполнения с блоком УЗО - для регулировки аппарата Кат. № 0 207 22/72 | Legrand | 97 | 1 | ШТ | Под заказ Т2 | Не подлежит сертификации | 2020-12-31 | 6920.48 | 0.561 | 0.53217 | 301 | 136 | 13
020777 | XL3 4000Пл.д/монт.DPX250выкат | Монтажная пластина - для DPX 250 съёмного/выкатного исполнения - для регулировки аппарата под Кат. № 0 207 21 | Legrand | 97 | 1 | ШТ | Под заказ Т2 | Не подлежит сертификации | 2020-12-31 | 3288.35 | 1.259 | 3.1872 | 415 | 240 | 32
020779 | DMX3 1600 Монт. Пл. Каб. отсек | DMX3 1600 Монтажная плата Кабельный отсек | Legrand | 97 | 1 | ШТ | На складе | Не подлежит сертификации | 2020-12-31 | 6297.52 | 3.522 | 8.3411 | 435 | 295 | 65
020780 | DMX3 1600 Монт.пластина 24м | DMX3 1600 Монтажная пластина 24м | Legrand | 97 | 1 | ШТ | На складе | Не подлежит сертификации | 2020-12-31 | 9379.91 | 4.992 | 12.9431 | 675 | 295 | 65
020781 | DMX3 1600 монт пл. 1, 2 АВ 36м | DMX3 1600 (1 или 2) - Монтажная пластина 36 м | Legrand | 97 | 1 | ШТ | Под заказ Т1 | Не подлежит сертификации | 2020-12-31 | 12498.22 | 7.254 | 17.7369 | 925 | 295 | 65
020785 | XL3 4000Пл.д/монт.DPX 630фикс | Монтажная пластина - для DPX 630 фиксированного исполнения - для регулировки аппарата под Кат. № 0 207 20/70 | Legrand | 97 | 1 | ШТ | На складе | Не подлежит сертификации | 2020-12-31 | 6648.96 | 0.59 | 0.65092 | 311 | 161 | 13
020786 | XL34000Пл.д/вер.мон.DPX630фикс | Монтажная пластина - для DPX 630 фиксированного исполнения с блоком УЗО - для регулировки аппарата Кат. № 0 207 22/72 | Legrand | 97 | 1 | ШТ | Под заказ Т2 | Не подлежит сертификации | 2020-12-31 | 6920.48 | 0.713 | 0.23994 | 387 | 155 | 4
020790 | РЕГ. ГЛ DPX3 160/250 ФИКС 24M | Монтажный узел с регулировкой по глубине - XL³ 4000 - 24 модуля - вертикальная установка от 1 до 3 DPX³ 160/250 | Legrand | 97 | 1 | ШТ | На складе | Не подлежит сертификации | 2020-12-31 | 10299.94 | 2.218 | 14.742 | 585 | 210 | 120
020791 | РЕГ. ГЛ DPX3 160/250 СЪЕМ 24M | Монтажный узел с регулировкой по глубине - XL³ 4000 - 24 модуля - вертикальная установка от 1 до 3 DPX³ 160/250 съём. исполнения | Legrand | 97 | 1 | ШТ | На складе | Не подлежит сертификации | 2020-12-31 | 14023.86 | 4.894 | 20.1386 | 585 | 405 | 85
020793 | DPX 630 Пластина гор. фикс. | Регулируемая пластина - XL³ 4000 - для 1 DPX 630 фиксированного исполнения - горизонтальный монтаж - 24 модуля | Legrand | 97 | 1 | ШТ | На складе | Не подлежит сертификации | 2020-12-31 | 17552.54 | 4.463 | 13.702 | 520 | 310 | 85
020794 | РЕГ. ГЛABLE DPX3 160 ГОР ФИКС | Регулируемая монтажная плата - XL³ 4000 - 24 модуля - горизонтальная установка 1 DPX³ 160 стац. исполнения | Legrand | 97 | 1 | ШТ | На складе | Не подлежит сертификации | 2020-12-31 | 10801.44 | 3.425 | 12.4947 | 530 | 205 | 115
020795 | РЕГ. ГЛABLE DPX3 160 ГОР СЪЕМT | Регулируемая монтажная плата - XL³ 4000 - 24 модуля - горизонтальная установка 1 DPX³ 160 съём. исполнения | Legrand | 97 | 1 | ШТ | На складе | Не подлежит сертификации | 2020-12-31 | 11473.37 | 2.823 | 12.705 | 525 | 220 | 110
020796 | РЕГ. ГЛABLE DPX3 250 ГОР ФИКС | Регулируемая монтажная плата - XL³ 4000 - 24 модуля - горизонтальная установка 1 DPX³ 250 стац. исполнения | Legrand | 97 | 1 | ШТ | Под заказ Т2 | Не подлежит сертификации | 2020-12-31 | 13539.61 | 3.444 | 12.4947 | 530 | 205 | 115
020797 | РЕГ. ГЛABLE DPX3 250 ГОР СЪЕМ | Регулируемая монтажная плата - XL³ 4000 - 24 модуля - горизонтальная установка 1 DPX³ 250 съём. исполнения | Legrand | 97 | 1 | ШТ | На складе | Не подлежит сертификации | 2020-12-31 | 12162.92 | 2.766 | 12.4216 | 518 | 218 | 110
020798 | XL3 4000Пл.DPX630 гориз.выкат. | Регулируемая пластина - XL³ 4000 - для DPX 630 съёмного/выкатного исполнения - горизонтальный монтаж | Legrand | 97 | 1 | ШТ | На складе | Не подлежит сертификации | 2020-12-31 | 19139.59 | 3.742 | 13.702 | 520 | 310 | 85
020800 | XL3 800 Л.п. 1/4 об. выс150 | Металлическая лицевая панель XL³ 800/4000 - для модульного оборудования - высота 150 мм - 24 модуля | Legrand | 97 | 1 | ШТ | На складе | Не подлежит сертификации | 2020-12-31 | 2531.26
020801 | XL3 800 Л.п. 1/4 об. выс200 | Металлическая лицевая панель XL³ 800/4000 - Vistop 160 A - высота 200 мм - 24 модуля | Legrand | 97 | 1 | ШТ | На складе | Не подлежит сертификации | 2020-12-31 | 3023.56
020802 | XL3 Комп. перегородок Ш 725мм | XL3 Комплект разделительных перегородок шкафа глубиной 725мм шириной 24 модуля для DMX3 2500/4000 | Legrand | 97 | 1 | ШТ | Под заказ Т1 | Не подлежит сертификации | 2020-12-31 | 60354.12 | 27.9 | 42.456 | 610 | 580 | 120
020803 | XL3 Комп. перегородок Ш 725мм | XL3 Комплект разделительных перегородок шкафа глубиной 725мм шириной 36 модуля для DMX3 2500/4000 | Legrand | 97 | 1 | ШТ | Под заказ Т1 | Не подлежит сертификации | 2020-12-31 | 67026.42 | 36.8 | 8.0959 | 854 | 790 | 12
020805 | ПЛАТА DPX3160/250 УПР ВРА 1/4T | Металлическая лицевая панель - XL³ 800 - 24 модуля - высота 300 мм - вертикальная установка DPX³ 250 | Legrand | 97 | 1 | ШТ | Под заказ Т2 | Не подлежит сертификации | 2020-12-31 | 9537.34 | 2.307 | 8.6986 | 610 | 310 | 46
020806 | XL3 800 Л.п. 2 DPX-IS 250 | Металлическая лицевая панель XL³ 800/4000 - для 2 DPX-IS 250 - высота 300 мм - 24 модуля | Legrand | 97 | 1 | ШТ | Под заказ Т2 | Не подлежит сертификации | 2020-12-31 | 6135.43 | 2.157 | 8.6986 | 610 | 310 | 46
020807 | XL3 800 Л.п. DPX-IS630 | Металлическая лицевая панель XL³ 800/4000 - для DPX-IS 630 - высота 300 мм - 24 модуля | Legrand | 97 | 1 | ШТ | На складе | Не подлежит сертификации | 2020-12-31 | 5506.49 | 2.075 | 8.6986 | 610 | 310 | 46
020808 | ПЕРЕГОРОДКА 1 DMX3 L600 | Перегородка 1 DMX³ L600 | Legrand | 97 | 1 | ШТ | Под заказ Т2 | Не подлежит сертификации | 2020-12-31 | 7382.87 | 3.947 | 37.03 | 575 | 575 | 112
020809 | ПЕРЕГОРОДКА 2 DMX3 L850 | Перегородка 2 DMX³ L850 | Legrand | 97 | 1 | ШТ | Под заказ Т2 | Не подлежит сертификации | 2020-12-31 | 9531.88 | 5.785 | 48.5352 | 810 | 560 | 107
020810 | XL3 800 Л.п.DPX125/250ER1/4об. | Металлическая лицевая панель XL³ 800/4000 - для DPX³ и DPX-IS 250 - 24 модуля | Legrand | 97 | 1 | ШТ | На складе | Не подлежит сертификации | 2020-12-31 | 4207.66 | 2.11 | 8.6986 | 610 | 310 | 46
020813 | ЛИЦ. ПАН DPX3 160 ГОР В150 | Металлическая лицевая панель - XL³ 800 - 24 модуля - высота 150 мм - горизонтальная установка DPX³ 160 | Legrand | 97 | 1 | ШТ | Под заказ Т2 | Не подлежит сертификации | 2020-12-31 | 2945.36 | 1.106 | 3.6 | 600 | 150 | 40
020817 | ЛИЦ. ПАН DPX3 250 ГОР В200 | Металлическая лицевая панель - XL³ 800 - 24 модуля - высота 200 мм - горизонтальная установка DPX³ 250 | Legrand | 97 | 1 | ШТ | На складе | Не подлежит сертификации | 2020-12-31 | 2951.4 | 1.42 | 4.2 | 600 | 200 | 35
020818 | СЕКЦИЯ DMX3 L600 | Секция DMX³ L600 | Legrand | 97 | 1 | ШТ | Под заказ Т2 | Не подлежит сертификации | 2020-12-31 | 60354.12 | 38 | 68.3594 | 625 | 625 | 175
020819 | СЕКЦИЯ DMX3 L850 | Секция DMX³ L850 | Legrand | 97 | 1 | ШТ | Под заказ Т2 | Не подлежит сертификации | 2020-12-31 | 67026.42 | 49 | 94.6094 | 865 | 625 | 175
020820 | XL3 800 Л.п.DPX250/630 1/4об. | Металлическая лицевая панель XL³ 800/4000 - от 1 до 3 DPX 250 или 630 - верт. монтаж - 24 модуля | Legrand | 97 | 1 | ШТ | На складе | Не подлежит сертификации | 2020-12-31 | 5454.88 | 2.972 | 11.2545 | 610 | 410 | 45
020822 | DPX 250/630Лиц.п.1/4 XL3 24м. | Металлическая лицевая панель XL³ 800/4000 - от 1 до 3 DPX 250 и 630 с УЗО подкл. снизу - верт. монтаж - 24 модуля | Legrand | 97 | 1 | ШТ | Под заказ Т2 | Не подлежит сертификации | 2020-12-31 | 5630.98 | 4.33 | 18.1536 | 620 | 610 | 48
020823 | Лиц. Панель Г. Разм. 4 1/4 Обо | Металлическая лицевая панель XL³ 800/4000 - для 1 DPX 630 с УЗО или без него - гориз. монтаж - высота 300 мм - 24 модуля | Legrand | 97 | 1 | ШТ | Под заказ Т2 | Не подлежит сертификации | 2020-12-31 | 9478.79 | 2.414 | 8.6986 | 610 | 310 | 46
020824 | XL3 800 Л.п. DPX250 1/4об. | Металлическая лицевая панель XL³ 800/4000 - для 1 DPX 250 с УЗО или без него - гориз. монтаж - высота 200 мм - 24 модуля | Legrand | 97 | 1 | ШТ | Под заказ Т2 | Не подлежит сертификации | 2020-12-31 | 3484.04 | 1.359 | 1.9168 | 599 | 200 | 16
020827 | Разделитель шкафа верт. 475мм | Разделитель шкафа верт. 475 мм | Legrand | 97 | 1 | ШТ | Под заказ Т2 | Не подлежит сертификации | 2020-12-31 | 37373.7 | 6.3 | 20.6955 | 2190 | 135 | 70
020828 | Разделитель шкафа верт. 725мм | Разделитель шкафа верт. 725 мм | Legrand | 97 | 1 | ШТ | Под заказ Т2 | Не подлежит сертификации | 2020-12-31 | 40101.68 | 11.3 | 48.174 | 2170 | 370 | 60
020829 | Верт.перегородка для XL3 | Вертикальная перегородка для XL³ | Legrand | 97 | 1 | ШТ | Под заказ Т2 | Не подлежит сертификации | 2020-12-31 | 57657.7 | 17.7 | 73.932 | 2020 | 610 | 60
020830 | XL3 800 Л.п. DPX1600 1/4об. | Металлическая лицевая панель XL³ 800/4000 - для 1 DPX 1600 - верт. монтаж - высота 400 мм - 24 модуля | Legrand | 97 | 1 | ШТ | Под заказ Т2 | Не подлежит сертификации | 2020-12-31 | 5837.32 | 2.973 | 11.2545 | 610 | 410 | 45
020831 | Уплотнитель IP 30 шир. 475 | Уплотнитель IP 30 шир. 475 мм | Legrand | 97 | 1 | ШТ | Под заказ Т2 | Не подлежит сертификации | 2020-12-31 | 7873.99 | 1.706 | 11.76 | 2100 | 80 | 70
020832 | Уплотнитель IP 30 шир. 725 | Уплотнитель IP 30 шир. 725 мм | Legrand | 97 | 1 | ШТ | Под заказ Т2 | Не подлежит сертификации | 2020-12-31 | 8530.34 | 1.901 | 11.76 | 2100 | 80 | 70
020833 | Уплотнитель IP 30 шир. 975 | Уплотнитель IP 30 шир. 975 мм | Legrand | 97 | 1 | ШТ | Под заказ Т2 | Не подлежит сертификации | 2020-12-31 | 9186.32 | 1.957 | 11.76 | 2100 | 80 | 70
020834 | XL3 800 Л.п. DPX1600 1/4об. | Металлическая лицевая панель XL³ 800/4000 - для 1 DPX 1600 - гориз. монтаж - высота 400 мм -24 модуля | Legrand | 97 | 1 | ШТ | Под заказ Т2 | Не подлежит сертификации | 2020-12-31 | 8993.59 | 3.001 | 11.2545 | 610 | 410 | 45
020836 | Пластрон для DPX-IS 1600 | Пластрон для DPX-IS 1600 | Legrand | 97 | 1 | ШТ | Под заказ Т2 | Не подлежит сертификации | 2020-12-31 | 17261.9 | 3.36 | 7.503 | 610 | 410 | 30
020837 | Разделитель шкафов верт. 475мм | Разделитель Шкафов Верт. 475мм | Legrand | 97 | 1 | ШТ | Под заказ Т2 | Не подлежит сертификации | 2020-12-31 | 31143.71 | 8.9 | 18.8048 | 1160 | 377 | 43
020838 | Разделитель шкафов верт. 725мм | Разделитель Шкафов Верт. 725мм | Legrand | 97 | 1 | ШТ | Под заказ Т2 | Не подлежит сертификации | 2020-12-31 | 39015 | 16.589 | 33.8855 | 1010 | 610 | 55
020839 | Разделитель шкафов верт. 975мм | Разделитель Шкафов Верт. 975мм | Legrand | 97 | 1 | ШТ | Под заказ Т2 | Не подлежит сертификации | 2020-12-31 | 65486.29 | 20.3 | 47.773 | 1010 | 860 | 55
020840 | XL3 800 Л.п. 1/4об. выс.50 | Сплошная металлическая лицевая панель с замком на 1/4 оборота XL³ 800/4000 - высота 50 мм - 24 модуля | Legrand | 97 | 1 | ШТ | На складе | Не подлежит сертификации | 2020-12-31 | 1389.43 | 0.59 | 1.83 | 610 | 60 | 50
020841 | XL3 800 Л.п. 1/4об. выс.100 | Сплошная металлическая лицевая панель с замком на 1/4 оборота XL³ 800/4000 - высота 100 мм - 24 модуля | Legrand | 97 | 1 | ШТ | На складе | Не подлежит сертификации | 2020-12-31 | 2075.66 | 0.92 | 3.355 | 610 | 110 | 50
020842 | XL3 800 Л.п. 1/4об. выс.150 | Сплошная металлическая лицевая панель с замком на 1/4 оборота XL³ 800/4000 - высота 150 мм - 24 модуля | Legrand | 97 | 1 | ШТ | На складе | Не подлежит сертификации | 2020-12-31 | 2500.43 | 1.167 | 3.6 | 600 | 150 | 40
020843 | XL3 800 Л.п. 1/4об. выс.200 | Сплошная металлическая лицевая панель с замком на 1/4 оборота XL³ 800/4000 - высота 200 мм - 24 модуля | Legrand | 97 | 1 | ШТ | На складе | Не подлежит сертификации | 2020-12-31 | 3075.78
020844 | XL3 800 Л.п. 1/4об. выс.300 | Сплошная металлическая лицевая панель с замком на 1/4 оборота XL³ 800/4000 - высота 300 мм - 24 модуля | Legrand | 97 | 1 | ШТ | На складе | Не подлежит сертификации | 2020-12-31 | 3925.13 | 2.327 | 8.6986 | 610 | 310 | 46
020845 | XL3 800 Л.п. 1/4об. выс.400 | Сплошная металлическая лицевая панель с замком на 1/4 оборота XL³ 800/4000 - высота 400 мм - 24 модуля | Legrand | 97 | 1 | ШТ | На складе | Не подлежит сертификации | 2020-12-31 | 4336.73 | 2.982 | 11.2545 | 610 | 410 | 45
020846 | XL3 800 Л.п. 1/4об. выс.600 | Сплошная металлическая лицевая панель с замком на 1/4 оборота XL³ 800/4000 - высота 600 мм - 24 модуля | Legrand | 97 | 1 | ШТ | Под заказ Т2 | Не подлежит сертификации | 2020-12-31 | 5215.85 | 4.338 | 18.1536 | 620 | 610 | 48
020847 | Уплотнитель IP55 | Уплотнитель Ip55 | Legrand | 97 | 1 | ШТ | На складе | Не подлежит сертификации | 2020-12-31 | 4351.31 | 0.56 | 3.969 | 2100 | 45 | 42
020848 | Разделитель шин верт. 725мм | Разделитель шин верт. 725мм | Legrand | 97 | 1 | ШТ | Под заказ Т2 | Не подлежит сертификации | 2020-12-31 | 44352.3 | 13.8 | 43.8008 | 1890 | 515 | 45
020849 | Разделитель шин верт. 975мм | Разделитель шин верт. 975мм | Legrand | 97 | 1 | ШТ | Под заказ Т2 | Не подлежит сертификации | 2020-12-31 | 52741.61 | 20.2 | 62.8256 | 1825 | 765 | 45
020850 | Комплект 4 стоек XL3 4000 | Комплект 4 cтоек XL³ 4000 | Legrand | 97 | 1 | ШТ | На складе | Не подлежит сертификации | 2020-12-31 | 9796.4 | 22.54 | 42.42 | 2020 | 150 | 140
020851 | Стойки монтажные промежуточные XL3 4000 выс. 2000 | Стойки монтажные промежуточные XL³ 4000 Высота 2000 мм | Legrand | 97 | 1 | ШТ | На складе | Не подлежит сертификации | 2020-12-31 | 5668.55 | 3.1 | 4 | 2000 | 50 | 40
020852 | Стойки монтажные шир.475 выс.2000 | Стойки монтажные, ширина 475 мм, высота 2000 мм | Legrand | 97 | 1 | ШТ | На складе | Не подлежит сертификации | 2020-12-31 | 11436.26 | 7.9 | 14.3715 | 2010 | 110 | 65
020853 | Стойки выстой 2000 | Стойки, высота 2000 мм | Legrand | 97 | 1 | ШТ | На складе | Не подлежит сертификации | 2020-12-31 | 12862.44 | 13.5 | 50.5943 | 2095 | 230 | 105
020854 | Стойки стандартные выс.2000 | Стойки стандартные, высота 2000 мм | Legrand | 97 | 1 | ШТ | На складе | Не подлежит сертификации | 2020-12-31 | 15076.49 | 13.8 | 50.5943 | 2095 | 230 | 105
020855 | Рама для лиц. панелей фикс. для шкафа без каб. секции | Рама для крепления лицевых панелей - XL³ 6300 | Legrand | 97 | 1 | ШТ | На складе | Не подлежит сертификации | 2020-12-31 | 5718.14 | 4.4 | 9.4275 | 2095 | 90 | 50
020856 | Рама для лиц. Панелей XL3 2200 | Рама для лицевых панелей XL³ 2200 | Legrand | 97 | 1 | ШТ | На складе | Не подлежит сертификации | 2020-12-31 | 5650.86 | 4.1 | 9.4275 | 2095 | 90 | 50
020857 | Панель 350X2000 | Боковая панель - XL³ 6300 - ширина 475 мм | Legrand | 97 | 1 | ШТ | На складе | Не подлежит сертификации | 2020-12-31 | 21997.87 | 10.6 | 36.6439 | 2085 | 475 | 37
020858 | Панель 600X2000 | Боковая панель - XL³ 6300 - ширина 725 мм | Legrand | 97 | 1 | ШТ | На складе | Не подлежит сертификации | 2020-12-31 | 23410.94 | 18.804 | 58.2445 | 2085 | 755 | 37
020859 | Панель 850X2000 | Боковая панель - XL³ 6300 - ширина 975 мм | Legrand | 97 | 1 | ШТ | На складе | Не подлежит сертификации | 2020-12-31 | 24911.05 | 24.588 | 75.2164 | 2085 | 975 | 37
020861 | Дверь метал. выгн. шир. 725 выс. 2000 | Дверь метал. выгн. шир. 725 мм выс. 2000 мм | Legrand | 97 | 1 | ШТ | На складе | Не подлежит сертификации | 2020-12-31 | 37261.42 | 21.515 | 137.97 | 2100 | 730 | 90
020862 | Дверь метал. выгн. шир. 975 выс. 2000 | Дверь метал. выгн. шир. 975 мм выс. 2000 мм | Legrand | 97 | 1 | ШТ | На складе | Не подлежит сертификации | 2020-12-31 | 38871.16 | 28.371 | 185.22 | 2100 | 980 | 90
020863 | Дверь стеклянная выгнутая Ш 725 В 2000 | Дверь стеклянная выгнутая шир. 725 мм выс. 2000 мм | Legrand | 97 | 1 | ШТ | Под заказ Т1 | Не подлежит сертификации | 2020-12-31 | 44862.6 | 22.999 | 137.97 | 2100 | 730 | 90
020864 | Дверь стеклянная выгнутая Ш 975 В 2000 | Дверь стеклянная выгнутая шир. 975 мм выс. 2000 мм | Legrand | 97 | 1 | ШТ | Под заказ Т1 | Не подлежит сертификации | 2020-12-31 | 50568.56 | 31.734 | 185.22 | 2100 | 980 | 90
020865 | Дверь металл. плоск. 350x2000 | Дверь металл. плоск. 350x2000 мм | Legrand | 97 | 1 | ШТ | На складе | Не подлежит сертификации | 2020-12-31 | 25984.01 | 12.1 | 40.404 | 2100 | 481 | 40
020866 | Лицевая панель выс.2000 | Лицевая панель, высота 2000 мм | Legrand | 97 | 1 | ШТ | На складе | Не подлежит сертификации | 2020-12-31 | 13823.87 | 8 | 25.5765 | 2006 | 255 | 50
020867 | Передняя панель внешней кабельной секции | Передняя панель внешней кабельной секции | Legrand | 97 | 1 | ШТ | На складе | Не подлежит сертификации | 2020-12-31 | 14477.76 | 10.4 | 35.6065 | 2006 | 355 | 50
020868 | Набор для вертикального разделения | Набор для вертикального разделения | Legrand | 97 | 1 | ШТ | Под заказ Т1 | Не подлежит сертификации | 2020-12-31 | 17148.47 | 8 | 12.5312 | 2005 | 125 | 50
020869 | Вертикальное секционирование (заднее) | Вертикальное секционирование (заднее) | Legrand | 97 | 1 | ШТ | Под заказ Т2 | Не подлежит сертификации | 2020-12-31 | 22542.58 | 6.6 | 15.5525 | 1070 | 255 | 57
020870 | XL34000Перг.шин.гор.кс.вн.г475 | Комплект U-образный для отгораживания - XL³ 4000 - вид 2b - для гориз. шин во внутр. каб. секции - гл. 425 мм | Legrand | 97 | 1 | ШТ | Под заказ Т2 | Не подлежит сертификации | 2020-12-31 | 13675.01 | 3.553 | 7.4555 | 370 | 310 | 65
020871 | XL34000Перг.шин.гор.кс.вн.г725 | Комплект U-образный для отгораживания - XL³ 4000 - вид 2b - до 1600 A для гориз. шин во внутр. каб. секции - гл. 725 мм | Legrand | 97 | 1 | ШТ | Под заказ Т2 | Не подлежит сертификации | 2020-12-31 | 14814.58 | 5.362 | 11.8885 | 620 | 295 | 65
020872 | XL34000Перг.шин.гор.кс.вн.г725 | Комплект U-образный для отгораживания - XL³ 4000 - вид 2b - до 4000 A для гориз. шин во внутр. каб. секции - гл. 725 мм | Legrand | 97 | 1 | ШТ | Под заказ Т2 | Не подлежит сертификации | 2020-12-31 | 14146.72 | 5.77 | 13.702 | 620 | 340 | 65
020873 | XL34000Перг.гор.внеш.кс.г475 | Комплект U-образный для отгораживания - XL³ 4000 - вид 2b - для гориз. шин во внешн. каб. секции - гл. 425 мм | Legrand | 97 | 1 | ШТ | Под заказ Т2 | Не подлежит сертификации | 2020-12-31 | 17093.74 | 4.404 | 8.658 | 370 | 360 | 65
020874 | XL34000Перг.гор.внеш.кс.г725 | Комплект U-образный для отгораживания - XL³ 4000 - вид 2b - до 1600 A для гориз. шин во внешн. каб. секции - гл. 725 мм | Legrand | 97 | 1 | ШТ | Под заказ Т2 | Не подлежит сертификации | 2020-12-31 | 16782.95 | 7.371 | 14.508 | 620 | 360 | 65
020875 | XL34000Перг.гор.внеш.кс.г725 | Комплект U-образный для отгораживания - XL³ 4000 - вид 2b - до 4000 A для гориз. шин во внешн. каб. секции - гл. 725 мм | Legrand | 97 | 1 | ШТ | Под заказ Т2 | Не подлежит сертификации | 2020-12-31 | 16782.95 | 7.992 | 16.12 | 620 | 400 | 65
020876 | XL3 4000Компл. cекц. 2b | Комплект U-образный для отгораживания - XL³ 4000 - вид 2b - до 4000 A для гориз. шин во внутр. каб. секции - гл. 975 мм | Legrand | 97 | 1 | ШТ | Под заказ Т2 | Не подлежит сертификации | 2020-12-31 | 13106.77 | 7.614 | 16.6822 | 870 | 295 | 65
020877 | XL34000Перг.в200 шин. задн. | Перегородка для отгораживания расположенных сзади сборных шин - XL³ 4000 - вид 2b - высота 200 мм | Legrand | 97 | 1 | ШТ | Под заказ Т2 | Не подлежит сертификации | 2020-12-31 | 3687.36 | 0.158 | 0.3485 | 340 | 205 | 5
020878 | XL34000Перг.в200 шин. задн. | Перегородка для отгораживания расположенных сзади сборных шин - XL³ 4000 - вид 2b - высота 300 мм | Legrand | 97 | 1 | ШТ | Под заказ Т2 | Не подлежит сертификации | 2020-12-31 | 4609.22 | 0.203 | 0.434 | 310 | 280 | 5
020879 | XL34000Перг.в400 шин. задн. | Перегородка для отгораживания расположенных сзади сборных шин - XL³ 4000 - вид 2b - высота 400 мм | Legrand | 97 | 1 | ШТ | Под заказ Т2 | Не подлежит сертификации | 2020-12-31 | 5430.53 | 0.175 | 0.395 | 395 | 200 | 5
020885 | Набор Секционирования | Вертикальная перегородка - XL³ 4000 - вид 2b - для отгораживания проходящих сзади сборных шин - глубина 975 мм | Legrand | 97 | 1 | ШТ | Под заказ Т2 | Не подлежит сертификации | 2021-12-31 | 31962.58 | 18.7 | 55.9406 | 1625 | 765 | 45
020886 | XL3 4000 Компл. cекц. | Комплект U-образный для отгораживания горизонтальных шин - XL³ 4000 - вид 2b - для внешн. каб. секции - гл. 975 мм | Legrand | 97 | 1 | ШТ | Под заказ Т2 | Не подлежит сертификации | 2020-12-31 | 22936.86 | 11.4 | 20.358 | 870 | 360 | 65
020887 | Набор Секционирования Для Dpx- | Комплект перегородок DPX - XL³ 4000 - вид 4b - высота 200 мм | Legrand | 97 | 1 | ШТ | Под заказ Т2 | Не подлежит сертификации | 2020-12-31 | 22885.62 | 8.37 | 14.3642 | 865 | 437 | 38
020888 | DPX СЕКЦИЯ ВЫС. 300 | Комплект перегородок DPX - XL³ 4000 - вид 4b - высота 300 мм | Legrand | 97 | 1 | ШТ | Под заказ Т2 | Не подлежит сертификации | 2020-12-31 | 37536.95 | 10.001 | 19.107 | 965 | 360 | 55
020889 | DPX СЕКЦИЯ ВЫС. 400 | Комплект перегородок DPX - XL³ 4000 - вид 4b - высота 400 мм | Legrand | 97 | 1 | ШТ | Под заказ Т2 | Не подлежит сертификации | 2020-12-31 | 43542.83 | 11.8 | 23.067 | 1165 | 360 | 55
020891 | Отдел. верх и низ 24м | Комплект разделительный горизонтальный верхний или нижний - XL³ 4000 - вид 2a, 3b, 4a, 4b - 24 модуля | Legrand | 97 | 1 | ШТ | На складе | Не подлежит сертификации | 2020-12-31 | 7566.46 | 1.757 | 9.7237 | 596 | 251 | 65
020892 | Разделение гор.шир 24м | Перегородка горизонтальная - XL³ 4000 - вид 3a - 24 модуля | Legrand | 97 | 1 | ШТ | На складе | Не подлежит сертификации | 2020-12-31 | 7687.36 | 1.874 | 5.814 | 570 | 255 | 40
020893 | XL34000Перг.шин. гор. г725 | Перегородка для отгораживания горизонтальных шин - XL³ 4000 - вид 2b - шкаф глубиной 725 мм | Legrand | 97 | 1 | ШТ | Под заказ Т2 | Не подлежит сертификации | 2020-12-31 | 16484.22 | 7.3 | 23.292 | 647 | 600 | 60
020894 | ПЕРЕГОР. ШИН. ГОР. Г975 | Перегородка для отгораживания горизонтальных шин - XL³ 4000 - вид 2b, 4b - шкаф глубиной 975 мм | Legrand | 97 | 1 | ШТ | Под заказ Т2 | Не подлежит сертификации | 2020-12-31 | 19219.12 | 8.615 | 21.228 | 870 | 610 | 40
020895 | XL34000шин. гор. | Горизонтальная ''ячеистая'' перегородка для ограждения последнего отсека - XL³ 4000 - вид 4b | Legrand | 97 | 1 | ШТ | Под заказ Т2 | Не подлежит сертификации | 2020-12-31 | 11309.93 | 3.2 | 14.03 | 610 | 575 | 40
020896 | Кожух низ.зона шин | Нижняя крышка для ограждения сборных шин - XL³ 4000 - вид 4b | Legrand | 97 | 1 | ШТ | Под заказ Т2 | Не подлежит сертификации | 2020-12-31 | 6908.94 | 2.038 | 4.3544 | 596 | 281 | 26
020897 | РЕЗЕРВНЫЙ ОТСЕК | Задняя перегородка для резервного отсека - XL³ 4000 - вид 4b | Legrand | 97 | 1 | ШТ | Под заказ Т2 | Не подлежит сертификации | 2020-12-31 | 9503.38
020899 | Разделение гор.шир 36м | Комплект разделительный горизонтальный верхний или нижний - XL³ 4000 - вид 2a, 3b, 4a, 4b - 36 модулей | Legrand | 97 | 1 | ШТ | Под заказ Т2 | Не подлежит сертификации | 2020-12-31 | 7602.66 | 2.786 | 28.35 | 875 | 270 | 120
020900 | XL3Л.п.мод.об.<63А выс150 24м. | Металлическая лицевая панель XL³ 800/4000 - на винтах - для модульного оборудования - высота 150 мм - 24 модуля | Legrand | 97 | 1 | ШТ | На складе | Не подлежит сертификации | 2020-12-31 | 2492.93 | 0.849 | 1.767 | 600 | 155 | 19
020901 | XL3ЛпVis63/160A/DPX125в200 24м | Металлическая лицевая панель XL³ 800/4000 - на винтах - для мод. оборудования и Vistop до 160 А - 24 модуля | Legrand | 97 | 1 | ШТ | На складе | Не подлежит сертификации | 2020-12-31 | 2734.16 | 1.21 | 1.791 | 597 | 200 | 15
020905 | ПЛАТА DPX3 160/250 УПР ВРА ВИН | Металлическая лицевая панель - XL³ 800/4000 - 24 модуля - высота 300 мм - вертикальная установка от 1 до 3 DPX³ 160/250 | Legrand | 97 | 1 | ШТ | Под заказ Т2 | Не подлежит сертификации | 2020-12-31 | 7793.1 | 2.202 | 8.6986 | 610 | 310 | 46
020906 | XL3Л.п.DPXIS250ER выс300 24м | Металлическая лицевая панель XL³ 800/4000 - на винтах - для 2 DPX-IS 250 - высота 300 мм - 24 модуля | Legrand | 97 | 1 | ШТ | Под заказ Т2 | Не подлежит сертификации | 2020-12-31 | 5684.68 | 2.037 | 5.8117 | 615 | 315 | 30
020907 | XL3Л.п. DPX-IS630 выс.300 24м. | Металлическая лицевая панель XL³ 800/4000 - на винтах - для DPX-IS 630 - высота 300 мм - 24 модуля | Legrand | 97 | 1 | ШТ | На складе | Не подлежит сертификации | 2020-12-31 | 5608.45 | 1.991 | 5.8117 | 615 | 315 | 30
020910 | XL3Л.п. DPX125-250ERвыс300 24м | Металлическая лицевая панель XL³ 800/4000 - на винтах - для DPX³ и DPX-IS 250 - высота 300 мм - 24 модуля | Legrand | 97 | 1 | ШТ | На складе | Не подлежит сертификации | 2020-12-31 | 3625.36 | 2.005 | 5.8117 | 615 | 315 | 30
020913 | ЛИЦ. ПАН DPX3 160 В150 ГОР ВИН | Металлическая лицевая панель - XL³ 800/4000 - 24 модуля - высота 150 мм - горизонтальная установка 1 DPX³ 160 | Legrand | 97 | 1 | ШТ | На складе | Не подлежит сертификации | 2020-12-31 | 2674.33 | 1.071 | 1.968 | 615 | 160 | 20
020914 | XL3Л.п. DPX125-250ERвыс200 24м | XL³ Лицевая панель DPX 125-250ER выс.200 мм 24м | Legrand | 97 | 1 | ШТ | Под заказ Т2 | Не подлежит сертификации | 2021-12-31 | 3342.91 | 1.34 | 0.9946 | 597 | 119 | 14
020917 | ЛИЦ. ПАН DPX3 250 В200 ГОР ВИН | Металлическая лицевая панель - XL³ 800/4000 - 24 модуля - высота 200 мм - горизонтальная установка 1 DPX³ 250 | Legrand | 97 | 1 | ШТ | На складе | Не подлежит сертификации | 2020-12-31 | 2649.9 | 1.321 | 2.388 | 597 | 200 | 20
020919 | Пластрон для DPX-IS 630 | Пластрон для DPX-IS 630 | Legrand | 97 | 1 | ШТ | Под заказ Т2 | Не подлежит сертификации | 2020-12-31 | 7572.95 | 2.628 | 11.2545 | 610 | 410 | 45
020920 | XL3Л.п. DPX250/630 выс.400 24м | Металлическая лицевая панель XL³ 800/4000 - на винтах - от 1 до 3 DPX 250 или 630 - верт. монтаж - в. 200 мм - 24 модуля | Legrand | 97 | 1 | ШТ | На складе | Не подлежит сертификации | 2020-12-31 | 5322.62 | 2.88 | 7.503 | 610 | 410 | 30
020921 | Лиц.панель DPX3 630 Гориз невып.винты | Металлическая лицевая панель XL³ 800/4000 - на винтах - DPX 630 с моторным приводом - верт. монтаж - 24 модуля | Legrand | 97 | 1 | ШТ | На складе | Не подлежит сертификации | 2020-12-31 | 6970.13 | 1.993 | 5.8117 | 615 | 315 | 30
020922 | DPX 250/630 Лиц.пан.XL3 вер. | Металлическая лицевая панель XL³ 800/4000 - от 1 до 3 DPX 250 и 630 с УЗО - верт. монтаж - в. 600 мм - 24 модуля | Legrand | 97 | 1 | ШТ | Под заказ Т2 | Не подлежит сертификации | 2020-12-31 | 5513.77 | 4.325 | 11.163 | 610 | 610 | 30
020923 | ПЛАСТ. DPX 630 ГОР. Ш600 | Металлическая лицевая панель XL³ 800/4000 - для 1 DPX 630 с УЗО или без него гориз. монтаж - в. 300 мм - 24 модуля | Legrand | 97 | 1 | ШТ | Под заказ Т2 | Не подлежит сертификации | 2020-12-31 | 8716.72 | 2.299 | 13.552 | 605 | 320 | 70
020924 | XL3Лиц.п.DPX250 выс.200 24м | Металлическая лицевая панель XL³ 800/4000 - для 1 DPX 250 с УЗО или без него - гориз. монтаж - в. 200 мм - 24 модуля | Legrand | 97 | 1 | ШТ | На складе | Не подлежит сертификации | 2020-12-31 | 3197.08 | 1.304 | 1.7582 | 589 | 199 | 15
020927 | Пластрон XL3 | Пластрон XL3 | Legrand | 82 | 1 | ШТ | Под заказ Т1 | Не подлежит сертификации | 2020-12-31 | 5165.92 | 2.658 | 11.2545 | 610 | 410 | 45
020934 | XL3Л.п. DPX1600выс.300гор.24м | Металлическая лицевая панель XL³ 800/4000 - на винтах - для 1 DPX 1600 - гориз. монтаж - высота 400 мм - 24 модуля | Legrand | 97 | 1 | ШТ | На складе | Не подлежит сертификации | 2020-12-31 | 7081.7 | 2.912 | 11.2545 | 610 | 410 | 45
020935 | XL3Мет.лиц.п.DPX1600гориз.24м | Металлическая лицевая панель - XL³ 4000 - на винтах - для 1 DPX 1600 с моторными приводами - гориз. монтаж - 24 модуля | Legrand | 97 | 1 | ШТ | Под заказ Т2 | Не подлежит сертификации | 2020-12-31 | 6742.39 | 2.761 | 7.503 | 610 | 410 | 30
020936 | Пластрон DPX1600 24 Mод. | Металлическая лицевая панель - XL³ 4000 - на винтах - для 1 DPX 1600 с моторными приводами - гориз. монтаж - 24 модуля | Legrand | 97 | 1 | ШТ | Под заказ Т2 | Не подлежит сертификации | 2021-12-31 | 7216.91 | 2.715 | 7.503 | 610 | 410 | 30
020937 | ПАНЕЛЬ ПЕРЕДНЯЯ РЕТ. ВЫК. Ш600 | Панель Передняя Рет. Вык. Шир.600 мм | Legrand | 97 | 1 | ШТ | Под заказ Т2 | Не подлежит сертификации | 2021-12-31 | 34536.68 | 5.714 | 18.1536 | 620 | 610 | 48
020938 | ПЛАСТРОН DMX3 РАЗМЕР 1 L600 | Металлическая лицевая панель XL³ 4000 - 1 DMX³ 2500/4000 3П/1 DMX³ 2500 4П/ DMX³-I 2500 - высота 600 мм | Legrand | 97 | 1 | ШТ | На складе | Не подлежит сертификации | 2020-12-31 | 10306.73 | 3.8 | 13.2379 | 615 | 615 | 35
020939 | ПЛАСТРОН DMX3 РАЗМЕР 2 L600 | Металлическая лицевая панель XL³ 4000 - 1 DMX³ 2500 4П/1 DMX³ 4000 4П/ 1 DMX³-I4000 - высота 600 мм | Legrand | 97 | 1 | ШТ | Под заказ Т2 | Не подлежит сертификации | 2020-12-31 | 10453.78 | 4.012 | 13.2379 | 615 | 615 | 35
020940 | XL3 800 Л.п.на винтах 24м в.50 | Сплошная металлическая лицевая панель на винтах XL³ 800/4000 - высота 50 мм - 24 модуля | Legrand | 97 | 1 | ШТ | На складе | Не подлежит сертификации | 2020-12-31 | 1538.34 | 0.551 | 1.83 | 610 | 60 | 50
020941 | XL3 800 Л.п.на винтах24м в.100 | Сплошная металлическая лицевая панель на винтах XL³ 800/4000 - высота 100 мм - 24 модуля | Legrand | 97 | 1 | ШТ | На складе | Не подлежит сертификации | 2020-12-31 | 1969.86 | 0.87 | 3.355 | 610 | 110 | 50
020942 | XL3 800 Л.п.на винтах24м в.150 | Сплошная металлическая лицевая панель на винтах XL³ 800/4000 - высота 150 мм - 24 модуля | Legrand | 97 | 1 | ШТ | На складе | Не подлежит сертификации | 2020-12-31 | 2372.99 | 1.108 | 1.767 | 600 | 155 | 19
020943 | XL3 800 Л.п.на винтах24м в.200 | Сплошная металлическая лицевая панель на винтах XL³ 800/4000 - высота 200 мм - 24 модуля | Legrand | 97 | 1 | ШТ | На складе | Не подлежит сертификации | 2020-12-31 | 2839.09 | 1.377 | 1.7582 | 589 | 199 | 15
020944 | XL3 800 Л.п.на винтах24м в.300 | Сплошная металлическая лицевая панель на винтах XL³ 800/4000 - высота 300 мм - 24 модуля | Legrand | 97 | 1 | ШТ | На складе | Не подлежит сертификации | 2020-12-31 | 3549.47 | 2.21 | 5.8117 | 615 | 315 | 30
020945 | XL3 800 Л.п.на винтах24м в.400 | Сплошная металлическая лицевая панель на винтах XL³ 800/4000 - высота 400 мм - 24 модуля | Legrand | 97 | 1 | ШТ | На складе | Не подлежит сертификации | 2020-12-31 | 4698.49 | 2.874 | 7.503 | 610 | 410 | 30
020946 | XL3 800 Л.п.на винтах24м в.500 | Сплошная металлическая лицевая панель на винтах XL³ 800/4000 - высота 600 мм - 24 модуля | Legrand | 97 | 1 | ШТ | На складе | Не подлежит сертификации | 2020-12-31 | 5364.86 | 4.234 | 11.532 | 620 | 620 | 30
020948 | ПЛАСТРОН DMX3 РАЗМЕР 1/2 L850 | Металлическая лицевая панель XL³ 4000 - 1 DMX³ 2500/4000 3П/4П / 1 DMX³-I2500/4000 - высота 850 мм | Legrand | 97 | 1 | ШТ | На складе | Не подлежит сертификации | 2020-12-31 | 9921.76 | 5.494 | 27.2097 | 857 | 635 | 50
020949 | XL3 Вент.лиц.панели 24м в.200 | Вентиляционная лицевая панель на винтах XL³ 800/4000 - высота 200 мм - 24 модуля | Legrand | 97 | 1 | ШТ | Под заказ Т2 | Не подлежит сертификации | 2020-12-31 | 4134.59 | 1.36 | 1.7582 | 589 | 199 | 15
020950 | XL3Л.п.мод.об.<63А выс150 36м. | Металлическая лицевая панель XL³ 800/4000 - на винтах - для модульного оборудования - высота 150 мм - 36 модулей | Legrand | 97 | 1 | ШТ | На складе | Не подлежит сертификации | 2020-12-31 | 2492.93 | 1.412 | 4.128 | 860 | 160 | 30
020951 | XL3Л.п.Vis63/160A/DPX125в.200 | Металлическая лицевая панель XL³ 800/4000 - на винтах - для мод. об. и Vistop до 160 А - высота 200 мм - 36 модулей | Legrand | 97 | 1 | ШТ | На складе | Не подлежит сертификации | 2020-12-31 | 3149.53 | 1.892 | 5.418 | 860 | 210 | 30
020952 | SPX Монтаж.комплект для шин | SPX Монтажный комплект для шин | Legrand | 97 | 6 | ШТ | Под заказ Т1 | Не подлежит сертификации | 2020-12-31 | 3854.71
020953 | Монтаж.пластина для SPX 000/00 | Монтажная пластина для SPX 000/00 | Legrand | 97 | 1 | ШТ | На складе | Не подлежит сертификации | 2020-12-31 | 4496.21 | 1.694 | 12.6266 | 622 | 145 | 140
020954 | Монтаж.пластина для SPX 1 | Монтажная пластина для SPX 1 | Legrand | 97 | 1 | ШТ | На складе | Не подлежит сертификации | 2020-12-31 | 4494.02 | 2.21 | 15.2664 | 622 | 208 | 118
020955 | Монтаж.пластина для SPX 2 | Монтажная пластина для SPX 2 | Legrand | 97 | 1 | ШТ | Под заказ Т2 | Не подлежит сертификации | 2020-12-31 | 4329.02 | 2.107 | 15.9643 | 631 | 230 | 110
020956 | Монтаж.пластина для SPX 3 | Монтажная пластина для SPX 3 | Legrand | 97 | 1 | ШТ | Под заказ Т1 | Не подлежит сертификации | 2020-12-31 | 4238.8
020957 | XL3 Мет.л.п.DPXIS630вер.36м | Металлическая лицевая панель XL³ 800/4000 - на винтах - для DPX-IS 630 - высота 300 - 36 модулей | Legrand | 97 | 1 | ШТ | Под заказ Т2 | Не подлежит сертификации | 2020-12-31 | 5352.96 | 2.818 | 7.998 | 860 | 310 | 30
020959 | XL3 800 Петли | Комплект из 2 шарниров XL³ 800/4000 - закрепляется винтами на лицевых панелях с помощью винтов | Legrand | 97 | 1 | ШТ | На складе | Не подлежит сертификации | 2020-12-31 | 647.77 | 0.067 | 0.126 | 80 | 35 | 45
020960 | XL3 Л.п.DPX125-IS250выс300 36м | Металлическая лицевая панель XL³ 800/4000 - на винтах - для DPX³ и DPX-IS 250 - высота 300 мм - 36 модулей | Legrand | 97 | 1 | ШТ | На складе | Не подлежит сертификации | 2020-12-31 | 3993.94 | 2.755 | 7.998 | 860 | 310 | 30
020963 | Метал.лиц.панель SPX 000 | Металическая лицевая панель SPX 000 | Legrand | 97 | 1 | ШТ | Под заказ Т1 | Не подлежит сертификации | 2020-12-31 | 6004.08
020964 | Метал.лиц.панель SPX 00 | Металическая лицевая панель SPX 00 | Legrand | 97 | 1 | ШТ | На складе | Не подлежит сертификации | 2020-12-31 | 6586.61 | 2.168 | 5.8117 | 615 | 315 | 30
020965 | ЛИЦ. ПАН. DPX3 160/250 С РУК. 36M | Металлическая лицевая панель - XL³ 800/4000 - 36 модулей - высота 300 мм - вертикальная установка от 1 до 3 DPX³ 160/250 | Legrand | 97 | 1 | ШТ | Под заказ Т2 | Не подлежит сертификации | 2020-12-31 | 7261.74 | 3.035 | 7.998 | 860 | 310 | 30
020966 | Метал.лиц.панель SPX 1 | Металическая лицевая панель SPX 1 | Legrand | 97 | 1 | ШТ | На складе | Не подлежит сертификации | 2020-12-31 | 7339.48 | 2.806 | 7.503 | 610 | 410 | 30
020967 | Метал.лиц.панель SPX 2, 3 | Металическая лицевая панель SPX 2, 3 | Legrand | 97 | 1 | ШТ | Под заказ Т2 | Не подлежит сертификации | 2020-12-31 | 7317.92 | 2.253 | 7.503 | 610 | 410 | 30
020970 | XL3 Л.п.DPX250/630 выс.400 36м | Металлическая лицевая панель XL³ 800/4000 - на винтах - от 1 до 3 DPX 250/630 - верт. монтаж - высота 400 - 36 модулей | Legrand | 97 | 1 | ШТ | Под заказ Т2 | Не подлежит сертификации | 2020-12-31 | 5426.86 | 3.993 | 9.324 | 888 | 420 | 25
020972 | XL3Л.п.DPX250/630 выс600 36м | Металлическая лицевая панель XL³ 800/4000 - на винтах - от 1 до 3 DPX 250/630 с УЗО - верт. монтаж - 36 модулей | Legrand | 97 | 1 | ШТ | Под заказ Т2 | Не подлежит сертификации | 2020-12-31 | 5513.77 | 5.68 | 15.738 | 860 | 610 | 30
020974 | XL3 Л.п.мет.DPX250 выс.400 24м | Металлическая лицевая панель - XL³ 4000 - с нетеряемыми винтами - для 2 DPX 250 фиксированного исполнения | Legrand | 97 | 1 | ШТ | Под заказ Т2 | Не подлежит сертификации | 2020-12-31 | 4911.29 | 2.832 | 11.2545 | 610 | 410 | 45
020984 | XL3Л.п.DPX1600 выс400 36м | Металлическая лицевая панель XL³ 800/4000 - на винтах - для 1 DPX 1600 - высота горизонтально - высота 400 - 36 модулей | Legrand | 97 | 1 | ШТ | Под заказ Т2 | Не подлежит сертификации | 2020-12-31 | 8727.12 | 3.982 | 12.4915 | 860 | 415 | 35
020985 | ПАНЕЛЬ ПЕРЕДНЯЯ РЕТ. ВЫК. Ш850 | Панель Передняя Рет. Вык. Шир.850 мм | Legrand | 97 | 1 | ШТ | Под заказ Т2 | Не подлежит сертификации | 2021-12-31 | 25895.72 | 7.896 | 26.23 | 860 | 610 | 50
020986 | XL3 800Мет.л.п.АВР DPX1600вер. | Металлическая лицевая панель - XL³ 4000 - с нетеряемыми винтами - для 2 DPX 1600 фиксированного исполнения | Legrand | 97 | 1 | ШТ | Под заказ Т2 | Не подлежит сертификации | 2020-12-31 | 6254.3 | 5.683 | 24.2563 | 621 | 420 | 93
020987 | XL3М.л.п.АВР DPX1600вер.мот.пр | Металлическая лицевая панель - XL³ 4000 - с нетеряемыми винтами - для 2 DPX 1600 фикс. исполнения с моторным приводом | Legrand | 97 | 1 | ШТ | На складе | Не подлежит сертификации | 2020-12-31 | 12963.2 | 5.376 | 11.4851 | 615 | 415 | 45
020989 | Светильник для XL3 | Осветительный прибор для XL³ 800/4000 - монтаж с лицевой панелью | Legrand | 97 | 1 | ШТ | Под заказ Т2 | Сертифицировано | 2025-02-27 | 40577.82 | 1.357 | 5.796 | 630 | 115 | 80
020990 | XL3 800Л.п.на винтах 36м выс50 | Сплошная металлическая лицевая панель на нетеряемых винтах XL³ 800/4000 - высота 50 мм - 36 модулей | Legrand | 97 | 1 | ШТ | На складе | Не подлежит сертификации | 2020-12-31 | 1538.34 | 0.747 | 2.58 | 860 | 60 | 50
020991 | XL3 800Л.п.на винтах36м выс100 | Сплошная металлическая лицевая панель на нетеряемых винтах XL³ 800/4000 - высота 100 мм - 36 модулей | Legrand | 97 | 1 | ШТ | На складе | Не подлежит сертификации | 2020-12-31 | 2083.51 | 1.218 | 4.73 | 860 | 110 | 50
020992 | XL3 800Л.п.на винтах36м выс150 | Сплошная металлическая лицевая панель на нетеряемых винтах XL³ 800/4000 - высота 150 мм - 36 модулей | Legrand | 97 | 1 | ШТ | На складе | Не подлежит сертификации | 2020-12-31 | 2509.9 | 1.707 | 4.128 | 860 | 160 | 30
020993 | XL3 800Л.п.на винтах36м выс200 | Сплошная металлическая лицевая панель на нетеряемых винтах XL³ 800/4000 - высота 200 мм - 36 модулей | Legrand | 97 | 1 | ШТ | На складе | Не подлежит сертификации | 2020-12-31 | 3087.43 | 2.048 | 5.418 | 860 | 210 | 30
020994 | XL3 800Л.п.на винтах36м выс300 | Сплошная металлическая лицевая панель на нетеряемых винтах XL³ 800/4000 - высота 300 мм - 36 модулей | Legrand | 97 | 1 | ШТ | На складе | Не подлежит сертификации | 2020-12-31 | 3904.42 | 3.067 | 7.998 | 860 | 310 | 30
020995 | XL3 800Л.п.на винтах36м выс400 | Сплошная металлическая лицевая панель на нетеряемых винтах XL³ 800/4000 - высота 400 мм - 36 модулей | Legrand | 97 | 1 | ШТ | На складе | Не подлежит сертификации | 2020-12-31 | 4882.04 | 3.997 | 9.3135 | 887 | 420 | 25
020996 | XL3 800Л.п.на винтах36м выс600 | Сплошная металлическая лицевая панель на нетеряемых винтах XL³ 800/4000 - высота 600 мм - 36 модулей | Legrand | 97 | 1 | ШТ | На складе | Не подлежит сертификации | 2020-12-31 | 5962.33 | 5.847 | 13.8594 | 887 | 625 | 25
021060 | Устройство фикс DPX3 630(1, 2) | XL3 4000 Устройство фиксации DPX3 630 съем./выкат. верт. (1, 2) | Legrand | 97 | 1 | ШТ | На складе | Не подлежит сертификации | 2021-12-31 | 10927.42 | 4.072 | 19.3315 | 575 | 410 | 82
021061 | Устр. фикс DPX3 630 диф (1, 2) | XL3 4000 Устройство фиксации DPX3 630 с диф. съем./выкат. верт. (1, 2) | Legrand | 97 | 1 | ШТ | Под заказ Т1 | Не подлежит сертификации | 2021-12-31 | 11518.52 | 5.228 | 36.89 | 620 | 595 | 100
021062 | Монт. плата DPX3 630 верт | XL3 4000 Монтажная плата DPX3 630 съем./выкат. верт. | Legrand | 97 | 1 | ШТ | На складе | Не подлежит сертификации | 2021-12-31 | 5698.37 | 1.208 | 3.2119 | 437 | 245 | 30
021063 | Монт. плата DPX3 630 диф верт | XL3 4000 Монтажная плата DPX3 630 с диф. съем./выкат. верт. | Legrand | 97 | 1 | ШТ | Под заказ Т1 | Не подлежит сертификации | 2021-12-31 | 6338.27 | 1.739 | 4.4544 | 580 | 240 | 32
021064 | Пластрон DPX3 630(1, 2) | XL3 4000 Мет. Лицевая панель DPX3 630 съем. верт. (1, 2) | Legrand | 97 | 1 | ШТ | На складе | Не подлежит сертификации | 2021-12-31 | 8670.07 | 3.378 | 11.2545 | 610 | 410 | 45
021065 | Пластрон DPX3 630 диф (1, 2) | XL3 4000 Мет. Лицевая панель DPX3 630 с диф. съем. верт. (1, 2) | Legrand | 97 | 1 | ШТ | Под заказ Т1 | Не подлежит сертификации | 2021-12-31 | 15238.57 | 4.399 | 18.1536 | 620 | 610 | 48
021066 | Устр.фик DPX3 630 2шт ввод рез | XL3 4000 Устройство фиксации DPX3 630 верт. 2шт ввод резерва | Legrand | 97 | 1 | ШТ | На складе | Не подлежит сертификации | 2021-12-31 | 27438.04 | 6.554 | 19.3315 | 575 | 410 | 82
021067 | Пластрон DPX3 630 2шт фикс вер | XL3 4000 Мет. Лицевая панель DPX3 630 фикс. верт. 2шт ввод резерва | Legrand | 97 | 1 | ШТ | Под заказ Т1 | Не подлежит сертификации | 2021-12-31 | 5803.66 | 3.213 | 11.2545 | 610 | 410 | 45
021068 | Пластрон DPX3 630 2шт вык верт | XL3 4000 Мет. Лицевая панель DPX3 630 выкат. верт. 2шт ввод резерва | Legrand | 97 | 1 | ШТ | Под заказ Т1 | Не подлежит сертификации | 2021-12-31 | 6504.76 | 2.59 | 11.2545 | 610 | 410 | 45
021069 | Пластрон DPX3 630 2шт вык мот | XL3 4000 Мет. Лицевая панель DPX3 630 выкат. мотор. верт. 2шт ввод резерва | Legrand | 97 | 1 | ШТ | Под заказ Т1 | Не подлежит сертификации | 2021-12-31 | 6031.6 | 2.585 | 11.2545 | 610 | 410 | 45
021070 | Лиц.п DPX3 630 вык. верт | XL3 4000 Мет. Лицевая панель DPX3 630 выкат. (1) | Legrand | 97 | 1 | ШТ | Под заказ Т1 | Не подлежит сертификации | 2021-12-31 | 4137.18 | 2.79 | 11.2545 | 610 | 410 | 45
021071 | Лиц.п DPX3 630 диф вык. верт | XL3 4000 Мет. Лицевая панель DPX3 630 с диф. выкат. (1) | Legrand | 97 | 1 | ШТ | Под заказ Т1 | Не подлежит сертификации | 2021-12-31 | 10078.57 | 4.317 | 18.1536 | 620 | 610 | 48
021072 | Лиц.п DPX3 630 диф мот вык.вер | XL3 4000 Мет. Лицевая панель DPX3 630 выкат. мотор (1) | Legrand | 97 | 1 | ШТ | Под заказ Т1 | Не подлежит сертификации | 2021-12-31 | 5615.95 | 2.755 | 11.2545 | 610 | 410 | 45
021073 | Устр.фик DPX3 630 (резерв) гор | XL3 4000 Устройство фиксации DPX3 630 гориз. 2шт ввод резерва | Legrand | 97 | 1 | ШТ | Под заказ Т1 | Не подлежит сертификации | 2021-12-31 | 43825.96 | 8.118 | 29.036 | 610 | 595 | 80
021074 | Лиц.п DPX3 630вык (резерв)гор | XL3 4000 Мет. Лицевая панель DPX3 630 выкат. гориз. 2шт ввод резерва | Legrand | 97 | 1 | ШТ | Под заказ Т1 | Не подлежит сертификации | 2021-12-31 | 7975.94 | 3.968 | 18.1536 | 620 | 610 | 48
021075 | Лиц.п DPX3 630вык мот(рез)гор | XL3 4000 Мет. Лицевая панель DPX3 630 выкат. мотор гориз. 2шт ввод резерва | Legrand | 97 | 1 | ШТ | Под заказ Т1 | Не подлежит сертификации | 2021-12-31 | 7975.94 | 3.945 | 18.1536 | 620 | 610 | 48
021076 | Лиц.п DPX3 630 фикс (рез) гор | XL3 4000 Мет. Лицевая панель DPX3 630 фикс. гориз. 2шт ввод резерва | Legrand | 97 | 1 | ШТ | Под заказ Т1 | Не подлежит сертификации | 2021-12-31 | 10117.33 | 4.399 | 18.1536 | 620 | 610 | 48
021080 | DMX3 1600 фикс Пластрон каб | DMX3 1600 Фиксированный - Пластрон для кабельной секции | Legrand | 97 | 1 | ШТ | На складе | Не подлежит сертификации | 2020-12-31 | 5512.78 | 2.018 | 8.113 | 610 | 380 | 35
021081 | DMX3 1600 Вык Пластрон каб.от. | DMX3 1600 Выкатной Пластрон кабельный отсек | Legrand | 97 | 1 | ШТ | На складе | Не подлежит сертификации | 2020-12-31 | 5903.2 | 1.933 | 8.113 | 610 | 380 | 35
021082 | Сплошной пластрон каб 200 | Сплошной металлический пластрон для кабельной секции - высота 200 мм | Legrand | 97 | 1 | ШТ | На складе | Не подлежит сертификации | 2020-12-31 | 2362.44 | 0.956 | 2.898 | 360 | 230 | 35
021083 | Сплошной пластрон каб 600 | Сплошной металлический пластрон для кабельной секции - высота 600 мм | Legrand | 97 | 1 | ШТ | На складе | Не подлежит сертификации | 2020-12-31 | 3535.28 | 2.562 | 6.808 | 615 | 410 | 27
021084 | DMX3 1600 фикс Пластрон 24м | DMX3 1600 фиксированный - Пластрон 24 м | Legrand | 97 | 1 | ШТ | На складе | Не подлежит сертификации | 2020-12-31 | 7406.32 | 3.84 | 17.2935 | 610 | 630 | 45
021085 | DMX3 1600 вык Пластрон 24м | DMX3 1600 выкатной - Пластрон 24 м | Legrand | 97 | 1 | ШТ | На складе | Не подлежит сертификации | 2020-12-31 | 8007.58 | 3.738 | 13.2344 | 625 | 605 | 35
021086 | DMX3 1600 фик пластрон прав 36 | DMX3 1600 фиксированный - пластрон 36 м | Legrand | 97 | 1 | ШТ | Под заказ Т1 | Не подлежит сертификации | 2020-12-31 | 6294.4 | 5.531 | 24.381 | 860 | 630 | 45
021087 | DMX3 1600 вык пластрон прав 36 | DMX3 1600 выкатной - пластрон 36 м | Legrand | 97 | 1 | ШТ | Под заказ Т1 | Не подлежит сертификации | 2020-12-31 | 6445.88 | 5.453 | 24.381 | 860 | 630 | 45
021088 | DMX3 1600 фик пласт 2 АВ 36м | DMX3 1600 фиксированный (2 шт) - пластрон 36м | Legrand | 97 | 1 | ШТ | Под заказ Т1 | Не подлежит сертификации | 2020-12-31 | 6923.84 | 4.891 | 24.381 | 860 | 630 | 45
021089 | DMX3 1600 вык пласт 2 АВ 36м | DMX3 1600 выкатной (2 шт) - пластрон 36 м | Legrand | 97 | 1 | ШТ | Под заказ Т1 | Не подлежит сертификации | 2020-12-31 | 7090.46 | 4.98 | 24.381 | 860 | 630 | 45
021094 | XL3 Комп. перегородок КС 725мм | XL3 Комплект разделительных перегородок кабельной секции глубиной 725мм для DMX3 1600 | Legrand | 97 | 1 | ШТ | Под заказ Т1 | Не подлежит сертификации | 2021-12-31 | 60354.12 | 16.154 | 33.6375 | 690 | 375 | 130
021095 | XL3 Комп. перегородок КС 975мм | XL3 Комплект разделительных перегородок кабельной секции глубиной 975мм для DMX3 1600 | Legrand | 97 | 1 | ШТ | Под заказ Т1 | Не подлежит сертификации | 2021-12-31 | 67026.42 | 24.196 | 41.736 | 705 | 370 | 160
021096 | КОМПЛЕКТ РАЗДЕЛ 725 24М | XL3 Комплект разделительных перегородок шкафа глубиной 725мм шириной 24 модуля для DMX3 1600 | Legrand | 97 | 1 | ШТ | Под заказ Т1 | Не подлежит сертификации | 2021-12-31 | 185478.68 | 21.25 | 39.501 | 660 | 630 | 95
021097 | Комплект раздел 925 24м | XL3 Комплект разделительных перегородок шкафа глубиной 975мм шириной 24 модуля для DMX3 1600 | Legrand | 97 | 1 | ШТ | Под заказ Т1 | Не подлежит сертификации | 2021-12-31 | 216130.68 | 27.715 | 50.922 | 920 | 615 | 90
021098 | XL3 Комп. перегородок Ш 725мм | XL3 Комплект разделительных перегородок шкафа глубиной 725мм шириной 36 модуля для DMX3 1600 | Legrand | 97 | 1 | ШТ | Под заказ Т1 | Не подлежит сертификации | 2021-12-31 | 67026.42 | 28.902 | 59.166 | 865 | 720 | 95
021099 | XL3 Комп. перегородок Ш 975мм | XL3 Комплект разделительных перегородок шкафа глубиной 975мм шириной 36 модуля для DMX3 1600 | Legrand | 97 | 1 | ШТ | Под заказ Т1 | Не подлежит сертификации | 2021-12-31 | 67026.42 | 42.4 | 65.6304 | 880 | 660 | 113
021100 | DPX-IS1600М/пл.ФиксВерт.Пер24м | DPX-IS 1600 Монтажная пластина фикс.верт.пер. 24м | Legrand | 97 | 1 | ШТ | На складе | Не подлежит сертификации | 2020-12-31 | 7526.76 | 4.414 | 10.0142 | 622 | 350 | 46
021102 | DPX1600 М/пл.Фикс.Верт.Пер.36м | Плата монтаж. для DPX 1600 фикс. верт. перед. 36-мод. | Legrand | 97 | 1 | ШТ | Под заказ Т2 | Не подлежит сертификации | 2020-12-31 | 6303.05 | 8.549 | 13.2737 | 875 | 410 | 37
021103 | DPX1600 М/пл.Фикс.Верт.Зад.36м | Плата монтаж. для DPX 1600 фикс. верт. задн. 36-мод. | Legrand | 97 | 1 | ШТ | Под заказ Т2 | Не подлежит сертификации | 2020-12-31 | 6569.74 | 6.355 | 32.4101 | 825 | 405 | 97
021104 | DPX1600М/пл.Фикс.Верт.Пер.Прив | Плата монтаж. для DPX 1600 фикс. верт. перед. с приводом | Legrand | 97 | 1 | ШТ | Под заказ Т2 | Не подлежит сертификации | 2020-12-31 | 7054.58 | 5.215 | 32.9156 | 610 | 568 | 95
021105 | DPX1600М/пл.Вык.Верт.Пер.Прив. | Плата монтаж. для DPX 1600 выкатн. верт. перед. с приводом | Legrand | 97 | 1 | ШТ | На складе | Не подлежит сертификации | 2020-12-31 | 7781.86 | 6.971 | 33.7439 | 605 | 575 | 97
021106 | DPX1600М/пл.Фикс.Верт.Зад.Прив | Плата монтаж. для DPX 1600 фикс. верт. задн. с приводом | Legrand | 97 | 1 | ШТ | Под заказ Т2 | Не подлежит сертификации | 2020-12-31 | 7806.55 | 4.737 | 19.4162 | 565 | 395 | 87
021110 | DPX1600 Пластр.Верт.24м.1/4об | Плата монтаж. для DPX 1600 верт. 24-мод. 1/4 обор. | Legrand | 97 | 1 | ШТ | Под заказ Т2 | Не подлежит сертификации | 2020-12-31 | 5020.06 | 2.919 | 11.2545 | 610 | 410 | 45
021111 | DPX1600 Пластр.Верт.24м.винт | Плата монтаж. для DPX 1600 верт. 24-мод. на винтах | Legrand | 97 | 1 | ШТ | На складе | Не подлежит сертификации | 2020-12-31 | 4447.1 | 2.84 | 11.2545 | 610 | 410 | 45
021112 | DPX1600 Пластр.Верт.36м.1/4об | Плата монтаж. для DPX 1600 верт. 36-мод. 1/4 обор. | Legrand | 97 | 1 | ШТ | Под заказ Т2 | Не подлежит сертификации | 2020-12-31 | 5198.84 | 3.89 | 12.4915 | 860 | 415 | 35
021113 | DPX1600-ISПластр.Верт.24м.винт | Плата монтаж. для DPX 1600-IS верт. 24-мод. на винтах | Legrand | 97 | 1 | ШТ | На складе | Не подлежит сертификации | 2020-12-31 | 7526.76 | 3.32 | 7.503 | 610 | 410 | 30
021114 | DPX1600Пластр.Вер.фикс24м.винт | Плата монтаж. для DPX 1600 фикс. верт. 24-мод. на винтах | Legrand | 97 | 1 | ШТ | Под заказ Т2 | Не подлежит сертификации | 2020-12-31 | 3535.88 | 2.784 | 7.2263 | 615 | 470 | 25
021115 | DPX1600Пластр.Верт.Вык24м.зам | Плата монтаж. для DPX 1600 выкатн. верт. 24-мод. Замок | Legrand | 97 | 1 | ШТ | На складе | Не подлежит сертификации | 2020-12-31 | 6004.78 | 3.952 | 18.1536 | 620 | 610 | 48
021116 | DPX1600 Пл.Вер.Вык.Привод 24м | Плата монтаж. для DPX 1600 выкатн. верт. 24-мод. с приводом | Legrand | 97 | 1 | ШТ | На складе | Не подлежит сертификации | 2020-12-31 | 5948.5 | 3.98 | 18.1536 | 620 | 610 | 48
021120 | DCX-M компл. на 40/63A вер. | Монтажный комплект - XL³ 800/4000 - вертикальная установка DCX-M на 40 и 60 А | Legrand | 97 | 1 | ШТ | Под заказ Т2 | Сертифицировано | 2024-12-12 | 15299.76 | 5.012 | 26.2211 | 644 | 234 | 174
021121 | DCX-M комп. на 100/160A вер. | Монтажный комплект - XL³ 800/4000 - вертикальная установка DCX-M на 100 и 160 А | Legrand | 97 | 1 | ШТ | На складе | Сертифицировано | 2024-12-12 | 15815.47 | 3.548 | 10.206 | 630 | 225 | 72
021122 | DCX-M комп. на 200/400A вер. | Монтажный комплект - XL³ 800/4000 - вертикальная установка DCX-M на 200 и 400 А | Legrand | 97 | 1 | ШТ | На складе | Сертифицировано | 2024-12-12 | 15815.47 | 5.784 | 14.742 | 630 | 325 | 72
021123 | DCX-M комп. на 630/800A вер. | Монтажный комплект - XL³ 4000 - вертикальная установка DCX-M на 630 и 800 А | Legrand | 97 | 1 | ШТ | На складе | Сертифицировано | 2024-12-12 | 17878.37 | 6.504 | 24.633 | 630 | 425 | 92
021124 | DCX-M комп. на 1000/1250A вер. | Монтажный комплект - XL³ 4000 - вертикальная установка DCX-M на 1000 и 1250 А | Legrand | 97 | 1 | ШТ | Под заказ Т1 | Не подлежит сертификации | 2020-12-31 | 18119.04 | 9.666 | 52.3687 | 630 | 625 | 133
021125 | DCX-M комп. на 1600A вер. | Монтажный комплект - XL³ 4000 - вертикальная установка DCX-M на 1600 А | Legrand | 97 | 1 | ШТ | Под заказ Т2 | Не подлежит сертификации | 2020-12-31 | 18565.99 | 13.649 | 139.7 | 880 | 625 | 254
021127 | DCX-M комп. на 100/160A гор. | Монтажный комплект - XL³ 800/4000 - горизонтальная установка DCX-M на 100 и 160 А | Legrand | 97 | 1 | ШТ | Под заказ Т2 | Не подлежит сертификации | 2020-12-31 | 15815.47 | 5.322 | 14.742 | 630 | 325 | 72
021128 | DCX-M комп. на 200/400A гор. | Монтажный комплект - XL³ 800/4000 - горизонтальная установка DCX-M на 200 и 400 А | Legrand | 97 | 1 | ШТ | Под заказ Т2 | Не подлежит сертификации | 2020-12-31 | 15815.47 | 6.443 | 19.9584 | 630 | 440 | 72
021129 | DCX-M комп. на 630/800A гор. | Монтажный комплект - XL³ 4000 - горизонтальная установка DCX-M на 630 и 800 А | Legrand | 97 | 1 | ШТ | Под заказ Т2 | Не подлежит сертификации | 2020-12-31 | 16090.52 | 7.927 | 40.1625 | 630 | 625 | 102
021130 | XL3 6300 Цоколь 475мм | Цоколь - XL³ 6300 - высота 100 мм - глубина 475 мм - ширина 1425 мм | Legrand | 97 | 1 | ШТ | Под заказ Т2 | Не подлежит сертификации | 2020-12-31 | 101977.5 | 33.3 | 85.9223 | 1465 | 510 | 115
021131 | XL3 6300 Цоколь 725мм | Цоколь - XL³ 6300 - высота 100 мм - глубина 725 мм - ширина 1425 мм | Legrand | 97 | 1 | ШТ | Под заказ Т2 | Не подлежит сертификации | 2020-12-31 | 111616.46 | 41.5 | 128.041 | 1465 | 760 | 115
021132 | XL3 6300 Цоколь 975мм | Цоколь - XL³ 6300 - высота 100 мм - глубина 975 мм - ширина 1425 мм | Legrand | 97 | 1 | ШТ | На складе | Не подлежит сертификации | 2020-12-31 | 121534.82 | 50 | 153.5985 | 1450 | 990 | 107
021133 | XL3 6300 Компл.Крышк+Oсн.475мм | Комплект из верхней панели и основания шкафа - XL³ 6300 - глубина 475 мм - ширина 1425 мм | Legrand | 97 | 1 | ШТ | Под заказ Т2 | Не подлежит сертификации | 2020-12-31 | 124246.2 | 47.6 | 216 | 1440 | 500 | 300
021134 | XL3 6300 Компл.Крышк+Oсн.725мм | Комплект из верхней панели и основания шкафа - XL³ 6300 - глубина 725 мм - ширина 1425 мм | Legrand | 97 | 1 | ШТ | Под заказ Т2 | Не подлежит сертификации | 2020-12-31 | 134960.27 | 63.6 | 324 | 1440 | 750 | 300
021135 | XL3 6300 Компл.Крышк+Oсн.975мм | Комплект из верхней панели и основания шкафа - XL³ 6300 - глубина 975 мм - ширина 1425 мм | Legrand | 97 | 1 | ШТ | На складе | Не подлежит сертификации | 2020-12-31 | 151829.96 | 74.649 | 432 | 1440 | 1000 | 300
021136 | XL3 6300 Стойки каркасные | Комплект из 4 опорных стоек - XL³ 6300 | Legrand | 97 | 1 | ШТ | На складе | Не подлежит сертификации | 2020-12-31 | 85610.17 | 29.8 | 45.248 | 2020 | 160 | 140
021137 | XL3 6300 Стойки аппаратные | Комплект из 2 монтажных стоек - XL³ 6300 | Legrand | 97 | 1 | ШТ | На складе | Не подлежит сертификации | 2020-12-31 | 56848.97 | 30.1 | 48.279 | 2090 | 220 | 105
021138 | XL3 6300 Креп.DMX3 3P/4P стац. | Пластина для монтажа DMX³ 6300 - XL³ 6300 - для 1 DMX³ 6300 3П/4П фиксированного исполнения | Legrand | 97 | 1 | ШТ | Под заказ Т2 | Не подлежит сертификации | 2020-12-31 | 41681.26 | 13.2 | 62.594 | 1315 | 280 | 170
021139 | XL3 6300 Панель пер.DMX3 3P/4P | Металлическая лицевая панель - XL³ 6300 - для 1 DMX³ 6300 3П/4П фиксированного и выкатного исполнения | Legrand | 97 | 1 | ШТ | На складе | Не подлежит сертификации | 2020-12-31 | 11147.69 | 7.9 | 32.612 | 1315 | 620 | 40
021140 | XL3 6300 Креп.DMX3 3P/4P выкат | Пластина для монтажа DMX³ 6300 - XL³ 6300 - для 1 DMX³ 6300 3П/4П выкатного исполнения | Legrand | 97 | 1 | ШТ | На складе | Не подлежит сертификации | 2020-12-31 | 40679.23 | 13.3 | 62.594 | 1315 | 280 | 170
021141 | XL3 6300 Панель 1300х2000мм | Задняя панель - XL³ 6300 - ширина 1300 мм | Legrand | 97 | 1 | ШТ | На складе | Не подлежит сертификации | 2020-12-31 | 54278.57 | 42.2 | 128.4 | 2140 | 800 | 75
021142 | XL3 6300 Рейка DIN 1300мм | Рейка DIN - XL³ 6300 - 36 модулей | Legrand | 97 | 1 | ШТ | На складе | Не подлежит сертификации | 2020-12-31 | 7477.18 | 1.947 | 16.225 | 1180 | 125 | 110
021143 | XL3 6300 Пан.пер.DIN 1300х200 | Металлическая лицевая панель - XL³ 6300 - высота 200 мм | Legrand | 97 | 1 | ШТ | На складе | Не подлежит сертификации | 2020-12-31 | 6237.38 | 3.2 | 11.572 | 1315 | 220 | 40
021144 | XL3 6300 Пан.пер.спл.1300х200 | Сплошная металлическая лицевая панель - XL³ 6300 - высота 200 мм - ширина - 1300 мм | Legrand | 97 | 1 | ШТ | На складе | Не подлежит сертификации | 2020-12-31 | 6258.35 | 3.4 | 11.572 | 1315 | 220 | 40
021145 | XL3 6300 Пан.пер.спл.1300X400 | Сплошная металлическая лицевая панель - XL³ 6300 - высота 400 мм - ширина - 1300 мм | Legrand | 97 | 1 | ШТ | На складе | Не подлежит сертификации | 2020-12-31 | 8947.48 | 6.1 | 22.092 | 1315 | 420 | 40
021146 | XL3 6300 Комплект перегор.DMX3 | Комплект для секционирования DMX³ 6300 - XL³ 6300 - разделение вида 4b | Legrand | 97 | 1 | ШТ | Под заказ Т2 | Не подлежит сертификации | 2020-12-31 | 162993.6 | 60.3 | 122.85 | 1350 | 650 | 140
021147 | XL3 6300 Перегородки секц.шин. | Перегородка для отгораживания сборных шин 6300 А - XL³ 6300 | Legrand | 97 | 1 | ШТ | Под заказ Т2 | Не подлежит сертификации | 2020-12-31 | 13087.55 | 3.6 | 15.125 | 1250 | 220 | 55
021148 | XL3 6300 Уплотн. IP30 1300х200 | Уплотнитель IP 30 - XL³ 6300 - 1300x2000 мм | Legrand | 97 | 2 | ШТ | На складе | Не подлежит сертификации | 2020-12-31 | 16739.4 | 4.1 | 32.6586 | 2120 | 195 | 79
021149 | XL3 6300 Комп. гор. Разделения | XL3 Комплект горизонтального разделения шкафа XL3 6300 для DMX3 6300 | Legrand | 97 | 1 | ШТ | Под заказ Т1 | Не подлежит сертификации | 2021-12-31 | 26776.26 | 7.8 | 19.5656 | 1380 | 278 | 51
021208 | ПЛАТА DPX3 160/250 УПР ВРА | Металлическая лицевая панель - XL³ 4000 - 24 модуля - высота 400 мм - вертикальная установка от 1 до 3 DPX³ 160/250 | Legrand | 97 | 1 | ШТ | Под заказ Т2 | Не подлежит сертификации | 2020-12-31 | 10464.94 | 2.973 | 11.2545 | 610 | 410 | 45
021211 | ПЛАСТИНАDPX3 160/250 С/БЕЗ ДИФ | Металлическая лицевая панель - XL³ 4000 - 24 модуля - высота 400 мм - вертикальная установка от 1 до 3 DPX³ 160/250 | Legrand | 97 | 1 | ШТ | На складе | Не подлежит сертификации | 2020-12-31 | 3366.13 | 2.786 | 11.2545 | 610 | 410 | 45
021213 | ПЛАСТИНА DPX3 160/250 ГОР Ш600 | Металлическая лицевая панель - XL³ 4000 - 24 модуля - высота 400 мм - горизонтальная установка от 1 до 3 DPX³ 160/250 | Legrand | 97 | 1 | ШТ | На складе | Не подлежит сертификации | 2020-12-31 | 3895.28 | 1.459 | 2.58 | 600 | 215 | 20
021217 | DPX250-630 Лиц.пан.гориз. | Металлическая лицевая панель - XL³ 4000 - для 1 DPX 630 съёмного исполнения с УЗО или без него - гориз. монтаж | Legrand | 97 | 1 | ШТ | На складе | Не подлежит сертификации | 2020-12-31 | 10811.34 | 2.199 | 8.6986 | 610 | 310 | 46
021218 | XL3 4000Мет.пл 1DPX630съём гор | Металлическая лицевая панель - XL³ 4000 - для 1 DPX 630 съёмного исполнения - горизонтальный монтаж | Legrand | 97 | 1 | ШТ | Под заказ Т1 | Не подлежит сертификации | 2020-12-31 | 10409.48 | 2.165 | 8.6986 | 610 | 310 | 46
021219 | XL3 4000Мет.пл 1DPX630съём мот | Металлическая лицевая панель - XL³ 4000 - для 1 DPX 630 съёмного исполнения - с мот. приводом - горизонтальный монтаж | Legrand | 97 | 1 | ШТ | На складе | Не подлежит сертификации | 2020-12-31 | 10684.7 | 2.487 | 12.2915 | 610 | 310 | 65
021224 | DPX 250Л.п.на петл.гор.ш.600 | Металлическая лицевая панель - XL³ 4000 - для 1 DPX 250 съёмного исполнения с УЗО или без него - гориз. монтаж | Legrand | 97 | 1 | ШТ | Под заказ Т2 | Не подлежит сертификации | 2020-12-31 | 4869.08 | 1.397 | 1.9168 | 599 | 200 | 16
021226 | DPX 250Л.п.на петл.гор.ш.600 | Металлическая лицевая панель - XL³ 4000 - для 1 DPX 250 выкатного исполнения - горизонтальный монтаж | Legrand | 97 | 1 | ШТ | Под заказ Т2 | Не подлежит сертификации | 2020-12-31 | 3889.46 | 2.164 | 8.6986 | 610 | 310 | 46
021227 | XL34000 Л.п.300мм мет.DPX250 | Металлическая лицевая панель - XL³ 4000 - для 1 DPX 250 выкатного исполнения - с моторным приводом - гориз. монтаж | Legrand | 97 | 1 | ШТ | Под заказ Т2 | Не подлежит сертификации | 2020-12-31 | 8079.66 | 2.188 | 8.6986 | 610 | 310 | 46
021234 | XL34000 Л.п.400мм мет.DPX1600 | Металлическая лицевая панель - XL³ 4000 - для DPX 1600 выкатного исполнения - горизонтальный монтаж | Legrand | 97 | 1 | ШТ | Под заказ Т2 | Не подлежит сертификации | 2020-12-31 | 6614.84 | 2.61 | 11.2545 | 610 | 410 | 45
021235 | XL34000 Л.п.400мм мет.DPX1600 | Металлическая лицевая панель - XL³ 4000 - для DPX 1600 вык. исполнения с мот./ручн. приводом управления - гориз. монтаж | Legrand | 97 | 1 | ШТ | Под заказ Т2 | Не подлежит сертификации | 2020-12-31 | 6484.14 | 2.801 | 11.2545 | 610 | 410 | 45
021239 | XL3 800Дв.д/шк.стек.выс600 | Дверь остекленная XL³ 800 - высота 600 мм | Legrand | 97 | 1 | ШТ | Под заказ Т2 | Не подлежит сертификации | 2020-12-31 | 13181.9 | 6.812 | 50.0774 | 1008 | 690 | 72
021249 | XL3 800Дв.д/шк.мет.выс.600 | Дверь металлическая XL³ 800 - высота 600 мм | Legrand | 97 | 1 | ШТ | Под заказ Т2 | Не подлежит сертификации | 2020-12-31 | 11139.72 | 6.394 | 50.0774 | 1008 | 690 | 72
021250 | XL3 800Дв.д/шк.мет.выс.800 | Дверь металлическая XL³ 800 - высота 800 мм | Legrand | 97 | 1 | ШТ | Под заказ Т2 | Не подлежит сертификации | 2020-12-31 | 12099.43 | 8.002 | 48.576 | 880 | 690 | 80
021251 | XL3 800Дв.д/шк.мет.1050x660 | Дверь металлическая выгнутая XL³ 800 шириной 660 мм - для шкафов Кат. № 0 204 01 и щитов | Legrand | 97 | 1 | ШТ | На складе | Не подлежит сертификации | 2020-12-31 | 10872.43 | 9.668 | 59.616 | 1080 | 690 | 80
021252 | XL3 800Дв.д/шк.мет.660Х1250 | Дверь металлическая выгнутая XL³ 800 шириной 660 мм - для шкафов Кат. № 0 204 02 и щитов | Legrand | 97 | 1 | ШТ | На складе | Не подлежит сертификации | 2020-12-31 | 11869.91 | 11.077 | 70.656 | 1280 | 690 | 80
021253 | XL3 800Дв.д/щит мет.660Х1550 | Дверь металлическая выгнутая XL³ 800 шириной 660 мм - для щитов Кат. № 0 204 03 | Legrand | 97 | 1 | ШТ | На складе | Не подлежит сертификации | 2020-12-31 | 13480.74 | 13.611 | 81.696 | 1480 | 690 | 80
021254 | XL3 800Дв.д/щит мет.660Х1950 | Дверь металлическая выгнутая XL³ 800 шириной 660 мм - для щитов Кат. № 0 204 04 | Legrand | 97 | 1 | ШТ | На складе | Не подлежит сертификации | 2020-12-31 | 15560.66 | 16.6 | 103.776 | 1880 | 690 | 80
021256 | XL3 800Дв.д/шк.мет.910Х1050 | Дверь металлическая выгнутая XL³ 800 шириной 910 мм - для шкафов Кат. № 0 204 06 | Legrand | 97 | 1 | ШТ | Под заказ Т2 | Не подлежит сертификации | 2020-12-31 | 20211.19 | 12.793 | 81.216 | 1080 | 940 | 80
021257 | XL3 800Дв.д/шк.мет.910Х1250 | Дверь металлическая выгнутая XL³ 800 шириной 910 мм - для шкафов Кат. № 0 204 07 | Legrand | 97 | 1 | ШТ | На складе | Не подлежит сертификации | 2020-12-31 | 21471.58 | 15.017 | 96.256 | 1280 | 940 | 80
021258 | XL3 800Дв.д/щитов мет 910Х1550 | Дверь металлическая выгнутая XL³ 800 шириной 910 мм - для щитов Кат. № 0 204 08 | Legrand | 97 | 1 | ШТ | На складе | Не подлежит сертификации | 2020-12-31 | 25665.24 | 17.4 | 111.296 | 1480 | 940 | 80
021259 | XL3 800Дв.д/щит мет.910Х1950 | Дверь металлическая XL³ 800 шириной 910 мм - для щитов Кат. № 0 204 09 | Legrand | 97 | 1 | ШТ | На складе | Не подлежит сертификации | 2020-12-31 | 30536.28 | 21.5 | 141.376 | 1880 | 940 | 80
021260 | XL3 800Дв.д/шк.стек.выс.800 | Дверь остекленная XL³ 800 - высота 800 мм | Legrand | 97 | 1 | ШТ | Под заказ Т2 | Не подлежит сертификации | 2020-12-31 | 16819.07 | 8.318 | 48.576 | 880 | 690 | 80
021261 | XL3 800Дв.д/шк.стек660Х1050 | Дверь остекленная выгнутая XL³ 800 шириной 660 мм - для шкафов Кат. № 0 204 01 | Legrand | 97 | 1 | ШТ | Под заказ Т2 | Не подлежит сертификации | 2020-12-31 | 17770.38 | 9.633 | 59.616 | 1080 | 690 | 80
021262 | XL3 800Дв.д/шк.стек660Х1250 | Дверь остекленная выгнутая XL³ 800 шириной 660 мм - для шкафов Кат. № 0 204 02 | Legrand | 97 | 1 | ШТ | Под заказ Т2 | Не подлежит сертификации | 2020-12-31 | 20346.77 | 11.4 | 70.656 | 1280 | 690 | 80
021263 | XL3 800 Дв.д/щит.стек.660х1550 | Дверь остекленная выгнутая XL³ 800 шириной 660 мм - для щитов Кат. № 0 204 03 | Legrand | 97 | 1 | ШТ | Под заказ Т2 | Не подлежит сертификации | 2020-12-31 | 22648.61 | 14 | 81.696 | 1480 | 690 | 80
021264 | XL3 800Дв.д/щит стек660Х1950 | Дверь остекленная выгнутая XL³ 800 шириной 660 мм - для щитов Кат. № 0 204 04 | Legrand | 97 | 1 | ШТ | На складе | Не подлежит сертификации | 2020-12-31 | 25435.21 | 17 | 103.776 | 1880 | 690 | 80
021266 | XL3 800 Дв.д/шкафов 910х1050 | Дверь остекленная выгнутая XL³ 800 шириной 910 мм - для шкафов Кат. № 0 204 06 | Legrand | 97 | 1 | ШТ | Под заказ Т2 | Не подлежит сертификации | 2020-12-31 | 26156.03 | 13 | 81.216 | 1080 | 940 | 80
021267 | XL3 800Дв.д/шк.в стек910Х1250 | Дверь остекленная выгнутая XL³ 800 шириной 910 мм - для шкафов Кат. № 0 204 07 | Legrand | 97 | 1 | ШТ | Под заказ Т2 | Не подлежит сертификации | 2020-12-31 | 27837.31 | 15.4 | 96.256 | 1280 | 940 | 80
021268 | XL3 800Дв.д/щит стек 910х1550 | Дверь остекленная выгнутая XL³ 800 шириной 910 мм - для щитов Кат. № 0 204 08 | Legrand | 97 | 1 | ШТ | Под заказ Т2 | Не подлежит сертификации | 2020-12-31 | 33410.59 | 18 | 111.296 | 1480 | 940 | 80
021269 | XL3 800Дв.д/щит стек910Х1950 | Дверь остекленная выгнутая XL³ 800 шириной 910 мм - для щитов Кат. № 0 204 09 | Legrand | 97 | 1 | ШТ | Под заказ Т2 | Не подлежит сертификации | 2020-12-31 | 38343.1 | 21.711 | 141.376 | 1880 | 940 | 80
021271 | XL3 800Дв.д/шк.мет700Х1050IP55 | Дверь металлическая плоская XL³ 800 шириной 700 мм - для шкафов Кат. № 0 204 51 | Legrand | 97 | 1 | ШТ | На складе | Не подлежит сертификации | 2020-12-31 | 11783.36 | 10.978 | 32.832 | 1140 | 720 | 40
021272 | XL3 800Дв.д/шк.мет700Х1250IP55 | Дверь металлическая плоская XL³ 800 шириной 700 мм - для шкафов Кат. № 0 204 52 | Legrand | 97 | 1 | ШТ | На складе | Не подлежит сертификации | 2020-12-31 | 13500.11 | 13.2 | 38.592 | 1340 | 720 | 40
021273 | XL3 800Дв.д/щитов мет700Х1550 | Дверь металлическая плоская XL³ 800 шириной 700 мм - для щитов Кат. № 0 204 53 | Legrand | 97 | 1 | ШТ | Под заказ Т2 | Не подлежит сертификации | 2020-12-31 | 15866.22 | 14.898 | 44.352 | 1540 | 720 | 40
021274 | XL3800Дв.д/щит мет700Х1950IP55 | Дверь металлическая плоская XL³ 800 шириной 700 мм - для щитов Кат. № 0 204 54 | Legrand | 97 | 1 | ШТ | Под заказ Т2 | Не подлежит сертификации | 2020-12-31 | 21137.71 | 20.2 | 55.872 | 1940 | 720 | 40
021276 | XL3 800Дв.д/шк.мет950Х1050IP55 | Дверь металлическая плоская XL³ 800 шириной 950 мм - для шкафов Кат. № 0 204 56 | Legrand | 97 | 1 | ШТ | Под заказ Т2 | Не подлежит сертификации | 2020-12-31 | 23089.56 | 14.913 | 56.43 | 1140 | 990 | 50
021277 | XL3400Дв.д/шк.мет.950Х1250IP55 | Дверь металлическая плоская XL³ 800 шириной 950 мм - для шкафов Кат. № 0 204 57 | Legrand | 97 | 1 | ШТ | Под заказ Т2 | Не подлежит сертификации | 2020-12-31 | 24694.58 | 17.2 | 51.992 | 1340 | 970 | 40
021278 | XL3800Дв.д/щит мет950Х1550IP55 | Дверь металлическая плоская XL³ 800 шириной 950 мм - для щитов Кат. № 0 204 58 | Legrand | 97 | 1 | ШТ | Под заказ Т2 | Не подлежит сертификации | 2020-12-31 | 26090.89 | 19.412 | 59.752 | 1540 | 970 | 40
021279 | XL3800Дв.д/щит мет950Х1950IP55 | Дверь металлическая плоская XL³ 800 шириной 950 мм - для щитов Кат. № 0 204 59 | Legrand | 97 | 1 | ШТ | Под заказ Т2 | Не подлежит сертификации | 2020-12-31 | 28061.9 | 23.919 | 75.272 | 1940 | 970 | 40
021281 | XL3 800Дв.д/шк.ст700Х1050IP55 | Дверь остекленная плоская XL³ 800 шириной 700 мм - для шкафов Кат. № 0 204 51 | Legrand | 97 | 1 | ШТ | Под заказ Т2 | Не подлежит сертификации | 2020-12-31 | 19089.13 | 10.512 | 32.832 | 1140 | 720 | 40
021282 | XL3 800Дв.д/шк.стек 700х1250 | Дверь остекленная плоская XL³ 800 шириной 700 мм - для шкафов Кат. № 0 204 52 | Legrand | 97 | 1 | ШТ | Под заказ Т2 | Не подлежит сертификации | 2020-12-31 | 20130.56 | 12.966 | 38.592 | 1340 | 720 | 40
021283 | XL3800Дв.д/щит ст.700Х1550IP55 | Дверь остекленная плоская XL³ 800 шириной 700 мм - для щитов Кат. № 0 204 53 | Legrand | 97 | 1 | ШТ | Под заказ Т2 | Не подлежит сертификации | 2020-12-31 | 21824.98 | 13.6 | 44.352 | 1540 | 720 | 40
021284 | XL3 800Дв.д/щит ст700Х1950IP55 | Дверь остекленная плоская XL³ 800 шириной 700 мм - для щитов Кат. № 0 204 54 | Legrand | 97 | 1 | ШТ | Под заказ Т2 | Не подлежит сертификации | 2020-12-31 | 28193.4 | 18.737 | 55.872 | 1940 | 720 | 40
021286 | XL3800Дв.д/шк.ст.950Х1050 | Дверь остекленная плоская XL³ 800 шириной 950 мм - для шкафов Кат. № 0 204 56 | Legrand | 97 | 1 | ШТ | Под заказ Т2 | Не подлежит сертификации | 2020-12-31 | 25432.85 | 12.9 | 56.43 | 1140 | 990 | 50
021287 | XL3800Дв.д/шк.ст.950Х1250 | Дверь остекленная плоская XL³ 800 шириной 950 мм - для шкафов Кат. № 0 204 57 | Legrand | 97 | 1 | ШТ | Под заказ Т2 | Не подлежит сертификации | 2020-12-31 | 27421.62 | 16 | 51.992 | 1340 | 970 | 40
021288 | XL3800Дв.д/щит ст.950Х1550IP55 | Дверь остекленная плоская XL³ 800 шириной 950 мм - для щитов Кат. № 0 204 58 | Legrand | 97 | 1 | ШТ | Под заказ Т2 | Не подлежит сертификации | 2020-12-31 | 29277.67 | 17.6 | 59.752 | 1540 | 970 | 40
021289 | XL3 800Дв.д/щит ст950Х1950IP55 | Дверь остекленная плоская XL³ 800 шириной 950 мм - для щитов Кат. № 0 204 59 | Legrand | 97 | 1 | ШТ | Под заказ Т2 | Не подлежит сертификации | 2020-12-31 | 30927.46 | 22.4 | 75.272 | 1940 | 970 | 40
021291 | XL34000 Л.п.400мм мет.DPX250 | Металлическая лицевая панель - XL³ 4000 - для 2 DPX 250 съёмного исполнения - для АВР с моторными приводами | Legrand | 97 | 1 | ШТ | Под заказ Т2 | Не подлежит сертификации | 2020-12-31 | 5755.94 | 2.67 | 11.2545 | 610 | 410 | 45
021296 | Лиц.п.DPX250/630вык (рез) гор | XL³ 4000 лицевая панель для аппаратов DPX250/630 (выкатное исполнение), используемых в качестве устройств ввода резерва - горизонтальный монтаж | Legrand | 97 | 1 | ШТ | Под заказ Т2 | Не подлежит сертификации | 2021-12-31 | 7611.9 | 3.976 | 18.1536 | 620 | 610 | 48
021400 | Держ.пл.встав. SP38 10X38 N б/и | Выключатель-разъединитель SP 38 - с нейтралью - 1 модуль - для промышленных предохранителей 10х38 | Legrand | 700 | 10 | ШТ | Под заказ Т2 | Сертифицировано | 2024-09-15 | 1881.1 | 0.81 | 1.6758 | 180 | 98 | 95
021401 | Держ.пл.встав. SP38 10X38 1P б/и | Выключатель-разъединитель SP 38 - 1П - 1 модуль - для промышленных предохранителей 10х38 | Legrand | 700 | 10 | ШТ | На складе | Сертифицировано | 2024-09-15 | 1580.5 | 0.718 | 1.6758 | 180 | 98 | 95
021402 | Держ.пл.встав. SP38 10X38 1P+N б/и | Выключатель-разъединитель SP 38 - 1П+нейтраль - 2 модуля - для промышленных предохранителей 10х38 | Legrand | 700 | 5 | ШТ | Под заказ Т2 | Сертифицировано | 2024-09-15 | 3551.03 | 0.76 | 1.6758 | 180 | 98 | 95
021403 | Держ.пл.встав. SP38 10X38 2P б/и | Выключатель-разъединитель SP 38 - 2П - 2 модуля - для промышленных предохранителей 10х38 | Legrand | 700 | 5 | ШТ | Под заказ Т2 | Сертифицировано | 2024-09-15 | 3212.5 | 0.778 | 1.6758 | 180 | 98 | 95
021404 | Держ.пл.встав. SP38 10X38 3P б/и | Выключатель-разъединитель SP 38 - 3П - 3 модуля - для промышленных предохранителей 10х38 | Legrand | 700 | 3 | ШТ | На складе | Сертифицировано | 2024-09-15 | 4574.29 | 0.683 | 1.6758 | 180 | 98 | 95
021405 | Держ.пл.встав. SP38 10X38 3P+N б/и | Выключатель-разъединитель SP 38 - 3П+нейтраль - 4 модуля - для промышленных предохранителей 10х38 | Legrand | 700 | 2 | ШТ | Под заказ Т2 | Сертифицировано | 2024-09-15 | 6217.66 | 0.605 | 1.6758 | 180 | 98 | 95
021500 | Держ.пл.встав. SР51 14х51 N б/в | Выключатель-разъединитель SP 51 - с нейтралью - 1 модуль - для промышленных предохранителей 14х51 | Legrand | 700 | 5 | ШТ | Под заказ Т2 | Сертифицировано | 2024-09-15 | 2274.05 | 0.705 | 2.0061 | 153 | 149 | 88
021501 | Держ.пл.встав. SР51 14х51 1P б/в | Выключатель-разъединитель SP 51 - 1П - 1,5 модуля - для промышленных предохранителей 14х51 | Legrand | 700 | 5 | ШТ | На складе | Сертифицировано | 2024-09-15 | 2107.61 | 0.626 | 2.0061 | 153 | 149 | 88
021502 | Держ.пл.встав. SР51 14х51 1P+N б/в | Выключатель-разъединитель SP 51 - 1П+нейтраль - 3 модуля - для промышленных предохранителей 14х51 | Legrand | 700 | 1 | ШТ | Под заказ Т2 | Сертифицировано | 2024-09-15 | 4915.99 | 0.273 | 0.71569 | 109 | 98 | 67
021503 | Держ.пл.встав. SР51 14х51 2P б/в | Выключатель-разъединитель SP 51 - 2П - 3 модуля - для промышленных предохранителей 14х51 | Legrand | 700 | 1 | ШТ | Под заказ Т2 | Сертифицировано | 2024-09-15 | 4535.35 | 0.256 | 0.71569 | 109 | 98 | 67
021504 | Держ.пл.встав. SР51 14х51 3P б/в | Выключатель-разъединитель SP 51 - 3П - 4,5 модуля - для промышленных предохранителей 14х51 | Legrand | 700 | 1 | ШТ | Под заказ Т2 | Сертифицировано | 2024-09-15 | 6050.7 | 0.379 | 0.93104 | 92 | 92 | 110
021505 | Держ.пл.встав. SР51 14х51 3P+N б/в | Выключатель-разъединитель SP 51 - 3П+нейтраль - 6 модулей - для промышленных предохранителей 14х51 | Legrand | 700 | 1 | ШТ | Под заказ Т2 | Сертифицировано | 2024-09-15 | 8042.96 | 0.508 | 1.5625 | 125 | 125 | 100
021533 | Держ.пл.встав. SР51 14х51 1P c/в | Выключатель-разъединитель SP 51 - 1П - 1,5 модуля - для промышленных предохранителей 14х51 - с микровыключателем | Legrand | 700 | 1 | ШТ | Под заказ Т2 | Сертифицировано | 2024-09-15 | 3594.25 | 0.143 | 0.54305 | 102 | 44 | 121
021536 | Держ.пл.встав. SР51 14х51 3P c/в | Выключатель-разъединитель SP 51 - 3П - 4,5 модуля - для промышленных предохранителей 14х51 - с микровыключателем | Legrand | 700 | 1 | ШТ | Под заказ Т2 | Сертифицировано | 2024-09-15 | 8064.42 | 0.4 | 0.93104 | 92 | 92 | 110
021600 | Держ.пл.встав. SP58 22X58 N б/в | Выключатель-разъединитель SP 58 - с нейтралью - 2 модуля - для промышленных предохранителей 22х58 | Legrand | 700 | 3 | ШТ | На складе | Сертифицировано | 2024-09-15 | 3078.52 | 0.729 | 2.3629 | 174 | 140 | 97
021601 | Держ.пл.встав. SP58 22X58 1P б/в | Выключатель-разъединитель SP 58 - 1П - 2 модуля - для промышленных предохранителей 22х58 | Legrand | 700 | 3 | ШТ | На складе | Сертифицировано | 2024-09-15 | 3497.83 | 0.643 | 2.3629 | 174 | 140 | 97
021604 | Держ.пл.встав. SP58 22X58 3P б/в | Выключатель-разъединитель SP 58 - 3П - 6 модулей - для промышленных предохранителей 22х58 | Legrand | 700 | 1 | ШТ | На складе | Сертифицировано | 2024-09-15 | 10450.68 | 0.654 | 2.3629 | 174 | 140 | 97
021605 | Держ.пл.встав. SP58 22X58 3P+N б/в | Выключатель-разъединитель SP 58 - 3П+нейтраль - 8 модулей - для промышленных предохранителей 22х58 | Legrand | 700 | 1 | ШТ | Под заказ Т2 | Сертифицировано | 2024-09-15 | 12071.14 | 0.851 | 2.3629 | 174 | 140 | 97
021633 | Держ.пл.встав. SP58 22X58 1P c/в | Выключатель-разъединитель SP 58 - 1П - 2 модуля - для промышленных предохранителей 22х58 - с микровыключателем | Legrand | 700 | 3 | ШТ | Под заказ Т2 | Сертифицировано | 2024-09-15 | 5226.96 | 0.722 | 2.3629 | 174 | 140 | 97
021636 | Держ.пл.встав. SP58 22X58 3P c/в | Выключатель-разъединитель SP 58 - 3П - 6 модулей - для промышленных предохранителей 22х58 - с микровыключателем | Legrand | 700 | 1 | ШТ | Под заказ Т2 | Сертифицировано | 2024-09-15 | 13508.65 | 0.679 | 2.3629 | 174 | 140 | 97
021696 | Рукоятка для держ.пл.встав. SP | Рукоятка - для объединения SP модулей - длина 300 мм - отсоединяемая | Legrand | 700 | 5 | ШТ | Под заказ Т2 | Не подлежит сертификации | 2020-12-31 | 523.94 | 0.234 | 1.4322 | 124 | 30 | 385
021698 | Пластина защитная SP51-58 | Защитная пластина - для запирания многополюсных устройств SP 51 и SP 58 | Legrand | 700 | 10 | ШТ | Под заказ Т2 | Не подлежит сертификации | 2020-12-31 | 617.2 | 0.117 | 0.75762 | 145 | 95 | 55
022102 | Выключатель-разъедин. 3П 25А | Выключатель-разъединитель - для скрытого монтажа - 3П - 25 A | Legrand | 805 | 1 | ШТ | На складе | Сертифицировано | 2023-08-20 | 4295.34 | 0.226 | 0.53361 | 90 | 77 | 77
022103 | Выключатель-разъедин. 3П 32А | Выключатель-разъединитель - для скрытого монтажа - 3П - 32 A | Legrand | 805 | 1 | ШТ | На складе | Сертифицировано | 2023-08-20 | 4316.59 | 0.226 | 0.53361 | 90 | 77 | 77
022104 | Выключатель-разъедин. 3П 50А | Выключатель-разъединитель - для скрытого монтажа - 3П - 50 A | Legrand | 805 | 1 | ШТ | На складе | Сертифицировано | 2023-08-20 | 9058.8 | 0.349 | 1.0053 | 112 | 102 | 88
022105 | Выключатель-разъедин. 3П 63А | Выключатель-разъединитель - для скрытого монтажа - 3П - 63 A | Legrand | 805 | 1 | ШТ | Под заказ Т2 | Сертифицировано | 2023-08-20 | 9467.09 | 0.348 | 1.0053 | 112 | 102 | 88
022106 | Выключатель-разъедин. 3П 80А | Выключатель-разъединитель - для скрытого монтажа - 3П - 80 A | Legrand | 805 | 1 | ШТ | Под заказ Т2 | Сертифицировано | 2023-08-20 | 12868.54 | 0.549 | 1.5625 | 125 | 125 | 100
022107 | Выключатель-разъедин. 3П 100А | Выключатель-разъединитель - для скрытого монтажа - 3П - 100 A | Legrand | 805 | 1 | ШТ | На складе | Сертифицировано | 2023-08-20 | 13448.53 | 0.546 | 1.5625 | 125 | 125 | 100
022108 | Выключатель-разъедин. 3П 20А | Выключатель-разъединитель - для скрытого монтажа - 3П - 20 A | Legrand | 805 | 1 | ШТ | На складе | Сертифицировано | 2023-08-20 | 4313.66 | 0.227 | 0.53361 | 90 | 77 | 77
022110 | Блок выключателя-разъедин. 3П 25А без.лиц.панели | Трёхполюсный блок без принадлежностей - основной элемент - 25 A 3П | Legrand | 805 | 1 | ШТ | Под заказ Т2 | Сертифицировано | 2023-08-20 | 3807.5 | 0.18 | 0.53361 | 90 | 77 | 77
022112 | Выключатель-разъедин. 4П нсл 25А | Выключатель-разъединитель - для скрытого монтажа - 4П - зажим нейтрали слева - 25 A | Legrand | 805 | 1 | ШТ | Под заказ Т2 | Сертифицировано | 2023-08-20 | 7354.9 | 0.265 | 0.53361 | 90 | 77 | 77
022113 | Выключатель-разъедин. 4П нсл 32А | Выключатель-разъединитель - для скрытого монтажа - 4П - зажим нейтрали слева - 32 A | Legrand | 805 | 1 | ШТ | Под заказ Т2 | Сертифицировано | 2023-08-20 | 7540.39 | 0.268 | 0.53361 | 90 | 77 | 77
022114 | Выключатель-разъедин. 4П нсл 50А | Выключатель-разъединитель - для скрытого монтажа - 4П - зажим нейтрали слева - 50 A | Legrand | 805 | 1 | ШТ | Под заказ Т2 | Сертифицировано | 2023-08-20 | 12278.21 | 0.425 | 1.0053 | 112 | 102 | 88
022115 | Выключатель-разъедин. 4П нсл 63А | Выключатель-разъединитель - для скрытого монтажа - 4П - зажим нейтрали слева - 63 A | Legrand | 805 | 1 | ШТ | Под заказ Т2 | Сертифицировано | 2023-08-20 | 13796.22 | 0.425 | 1.0053 | 112 | 102 | 88
022116 | Выключатель-разъедин. 4П нсл 80А | Выключатель-разъединитель - для скрытого монтажа - 4П - зажим нейтрали слева - 80 A | Legrand | 805 | 1 | ШТ | Под заказ Т2 | Сертифицировано | 2023-08-20 | 20839.09 | 0.69 | 1.5625 | 125 | 125 | 100
022117 | Выключатель-разъедин. 4П нсл 100А | Выключатель-разъединитель - для скрытого монтажа - 4П - зажим нейтрали слева - 100 A | Legrand | 805 | 1 | ШТ | Под заказ Т2 | Сертифицировано | 2023-08-20 | 20839.09 | 0.67 | 1.5625 | 125 | 125 | 100
022118 | Выключатель-разъедин. 4П нсл 20А | Выключатель-разъединитель - для скрытого монтажа - 4П - зажим нейтрали слева - 20 A | Legrand | 805 | 1 | ШТ | Под заказ Т2 | Сертифицировано | 2023-08-20 | 5676.54 | 0.267 | 0.53361 | 90 | 77 | 77
022130 | Блок выключателя-разъедин. 3П 32А без.лиц.панели | Трехполюсный блок без принадлежностей - основной элемент - 32 A | Legrand | 805 | 1 | ШТ | Под заказ Т2 | Сертифицировано | 2023-08-20 | 3940.76 | 0.181 | 0.53361 | 90 | 77 | 77
022132 | Выключатель-разъедин. 3П 25A фикс.диам. 22 | Выключатель-разъединитель - Ø 22 - для скрытого монтажа - 3П - 25 A | Legrand | 805 | 1 | ШТ | Под заказ Т2 | Сертифицировано | 2023-08-20 | 9611.05 | 0.26 | 1.0053 | 112 | 102 | 88
022133 | Выключатель-разъедин. 3П 32A фикс.диам. 22 | Выключатель-разъединитель - Ø 22 - для скрытого монтажа - 3П - 32 A | Legrand | 805 | 1 | ШТ | Под заказ Т2 | Сертифицировано | 2023-08-20 | 10114.87 | 0.259 | 1.0053 | 112 | 102 | 88
022135 | Выкл. Секц. 3П 20A Фикс. 22 | Выключатель-разъединитель - Ø 22 - для скрытого монтажа - 3П - 20 A | Legrand | 805 | 1 | ШТ | Под заказ Т2 | Сертифицировано | 2023-08-20 | 9175.15 | 0.254 | 1.0053 | 112 | 102 | 88
022137 | Выключатель-разъедин. 4П нсл 25А фикс.диам. 22 | Выключатель-разъединитель - Ø 22 - для скрытого монтажа - 4П - зажим нейтрали слева - 25 A | Legrand | 805 | 1 | ШТ | Под заказ Т2 | Сертифицировано | 2023-08-20 | 8489.1 | 0.3 | 1.0053 | 112 | 102 | 88
022138 | Выключатель-разъедин. 4П нсл 32А фикс.диам. 22 | Выключатель-разъединитель - Ø 22 - для скрытого монтажа - 4П - зажим нейтрали слева - 32 A | Legrand | 805 | 1 | ШТ | Под заказ Т2 | Сертифицировано | 2023-08-20 | 8489.1 | 0.3 | 1.0053 | 112 | 102 | 88
022139 | Выключ.-разедин. 20А 3P+N d22 | Выключатель-разъединитель - Ø 22 - для скрытого монтажа - 4П - зажим нейтрали слева - 20 A | Legrand | 805 | 1 | ШТ | Под заказ Т2 | Сертифицировано | 2023-08-20 | 8994.94 | 0.295 | 1.0053 | 112 | 102 | 88
022140 | Блок выключателя-разъедин. 3П 50А без.лиц.панели | Трехполюсный блок без принадлежностей - основной элемент - 50 A | Legrand | 805 | 1 | ШТ | Под заказ Т2 | Сертифицировано | 2023-08-20 | 11614.75 | 0.31 | 1.0053 | 112 | 102 | 88
022142 | Выключатель-разъедин. 3П 25А вын.рук. фронт.уст. | Выключатель-разъединитель - накладной с выносной рукояткой - 3П - 25 A | Legrand | 805 | 1 | ШТ | Под заказ Т2 | Сертифицировано | 2023-08-20 | 11785.14 | 0.365 | 1.2788 | 179 | 94 | 76
022143 | Выключатель-разъедин. 3П 32А вын.рук. фронт.уст. | Выключатель-разъединитель - накладной с выносной рукояткой - 3П - 32 A | Legrand | 805 | 1 | ШТ | Под заказ Т2 | Сертифицировано | 2023-08-20 | 11785.14 | 0.36 | 1.2788 | 179 | 94 | 76
022144 | Выключатель-разъедин. 3П 50А вын.рук. фронт.уст. | Выключатель-разъединитель - накладной с выносной рукояткой - 3П - 50 A | Legrand | 805 | 1 | ШТ | Под заказ Т2 | Сертифицировано | 2023-08-20 | 15787.15 | 0.475 | 1.2788 | 179 | 94 | 76
022145 | Выключатель-разъедин. 3П 63А вын.рук. фронт.уст. | Выключатель-разъединитель - накладной с выносной рукояткой - 3П - 63 A | Legrand | 805 | 1 | ШТ | Под заказ Т2 | Сертифицировано | 2023-08-20 | 15787.15 | 0.475 | 1.2788 | 179 | 94 | 76
022146 | Выключатель-разъедин. 3П 80А вын.рук. фронт.уст. | Выключатель-разъединитель - накладной с выносной рукояткой - 3П - 80 A | Legrand | 805 | 1 | ШТ | Под заказ Т2 | Сертифицировано | 2023-08-20 | 19311.82 | 0.814 | 6.3039 | 235 | 185 | 145
022147 | Выключатель-разъедин. 3П 100А вын.рук. фронт.уст. | Выключатель-разъединитель - накладной с выносной рукояткой - 3П - 100 A | Legrand | 805 | 1 | ШТ | Под заказ Т2 | Сертифицировано | 2023-08-20 | 19311.82 | 0.819 | 6.3039 | 235 | 185 | 145
022148 | Выключ.-разедин. 20А 3P | Выключатель-разъединитель - накладной с выносной рукояткой - 3П - 20 A | Legrand | 805 | 1 | ШТ | Под заказ Т2 | Сертифицировано | 2023-08-20 | 11142.89 | 0.332 | 1.2788 | 179 | 94 | 76
022150 | Блок выключателя-разъедин. 3П 63А без.лиц.панели | Трехполюсный блок без принадлежностей - основной элемент - 63 A | Legrand | 805 | 1 | ШТ | Под заказ Т2 | Сертифицировано | 2023-08-20 | 7242.14 | 0.317 | 1.0053 | 112 | 102 | 88
022152 | Выключатель-разъедин. 4П нсл 25А вын.рук. фронт.уст. | Выключатель-разъединитель - накладной с выносной рукояткой - 4П - зажим нейтрали слева - 25 A | Legrand | 805 | 1 | ШТ | Под заказ Т2 | Сертифицировано | 2023-08-20 | 10190.59 | 0.402 | 1.2788 | 179 | 94 | 76
022153 | Выключатель-разъедин. 4П нсл 32А вын.рук. фронт.уст. | Выключатель-разъединитель - накладной с выносной рукояткой - 4П - зажим нейтрали слева - 32 A | Legrand | 805 | 1 | ШТ | Под заказ Т2 | Сертифицировано | 2023-08-20 | 10190.59 | 0.408 | 1.2788 | 179 | 94 | 76
022154 | Выключатель-разъедин. 4П нсл 50А вын.рук. фронт.уст. | Выключатель-разъединитель - накладной с выносной рукояткой - 4П - зажим нейтрали слева - 50 A | Legrand | 805 | 1 | ШТ | Под заказ Т2 | Сертифицировано | 2023-08-20 | 14094.08 | 0.551 | 1.2788 | 179 | 94 | 76
022155 | Выключатель-разъедин. 4П нсл 63А вын.рук. фронт.уст. | Выключатель-разъединитель - накладной с выносной рукояткой - 4П - зажим нейтрали слева - 63 A | Legrand | 805 | 1 | ШТ | Под заказ Т2 | Сертифицировано | 2023-08-20 | 14094.08 | 0.552 | 1.2788 | 179 | 94 | 76
022156 | Выключатель-разъедин. 4П нсл 80А вын.рук. фронт.уст. | Выключатель-разъединитель - накладной с выносной рукояткой - 4П - зажим нейтрали слева - 80 A | Legrand | 805 | 1 | ШТ | Под заказ Т2 | Сертифицировано | 2023-08-20 | 25277.12 | 0.964 | 6.3039 | 235 | 185 | 145
022157 | Выключатель-разъедин. 4П нсл 100А вын.рук. фронт.уст. | Выключатель-разъединитель - накладной с выносной рукояткой - 4П - зажим нейтрали слева - 100 A | Legrand | 805 | 1 | ШТ | Под заказ Т2 | Сертифицировано | 2023-08-20 | 25277.12 | 0.959 | 6.3039 | 235 | 185 | 145
022158 | Выключ.-разедин. 20А 3P+N | Выключатель-разъединитель - накладной с выносной рукояткой - 4П - зажим нейтрали слева - 20 A | Legrand | 805 | 1 | ШТ | Под заказ Т2 | Сертифицировано | 2023-08-20 | 9705.34 | 0.404 | 1.2788 | 179 | 94 | 76
022170 | Блок выключателя-разъедин. 3П 80А без.лиц.панели | Трехполюсный блок без принадлежностей - основной элемент - 80 A | Legrand | 805 | 1 | ШТ | Под заказ Т2 | Сертифицировано | 2023-08-20 | 14340.44 | 0.509 | 1.0053 | 112 | 102 | 88
022171 | Выключатель дистанцион. 3П 16А в боксе IP65 | Выключатель дистанцион. 3П 16А в боксе IP65 | Legrand | 805 | 1 | ШТ | На складе | Сертифицировано | 2023-08-20 | 5465.9 | 0.424 | 1.7732 | 154 | 114 | 101
022172 | Выключатель дистанцион. 3П 20А в боксе IP65 | Выключатель дистанцион. 3П 20А в боксе IP65 | Legrand | 805 | 1 | ШТ | Под заказ Т2 | Сертифицировано | 2023-08-20 | 4836.18 | 0.421 | 1.7732 | 154 | 114 | 101
022173 | Выключатель дистанцион. 3П 25А в боксе IP65 | Выключатель дистанцион. 3П 25А в боксе IP65 | Legrand | 805 | 1 | ШТ | На складе | Сертифицировано | 2023-08-20 | 4836.18 | 0.422 | 1.7732 | 154 | 114 | 101
022174 | Выключатель дистанцион. 3П 40А в боксе IP65 | Выключатель дистанцион. 3П 40А в боксе IP65 | Legrand | 805 | 1 | ШТ | Под заказ Т2 | Сертифицировано | 2023-08-20 | 17197.56 | 0.905 | 6.3039 | 235 | 185 | 145
022175 | Выключатель дистанцион. 3П 50А в боксе IP65 | Выключатель дистанцион. 3П 50А в боксе IP65 | Legrand | 805 | 1 | ШТ | Под заказ Т2 | Сертифицировано | 2023-08-20 | 17049.64 | 0.905 | 6.3039 | 235 | 185 | 145
022176 | Выключатель дистанцион. 3П 63А в боксе IP65 | Выключатель дистанцион. 3П 63А в боксе IP65 | Legrand | 805 | 1 | ШТ | На складе | Сертифицировано | 2023-08-20 | 20745.1 | 1.139 | 6.3039 | 235 | 185 | 145
022177 | Выключатель дистанцион. 3П 80А в боксе IP65 | Выключатель дистанцион. 3П 80А в боксе IP65 | Legrand | 805 | 1 | ШТ | Под заказ Т2 | Сертифицировано | 2023-08-20 | 20745.1 | 1.107 | 6.3039 | 235 | 185 | 145
022179 | Выключатель дистанцион. 3П + НО+НЗ 20А в боксе IP65 | Выключатель дистанцион. 3П + НО+НЗ 20А в боксе IP65 | Legrand | 805 | 1 | ШТ | Под заказ Т2 | Сертифицировано | 2023-08-20 | 9536.39 | 0.455 | 1.6245 | 150 | 114 | 95
022180 | Блок выключателя-разъедин. 3П 100А без.лиц.панели | Блок выключателя-разъедин. 3П 100А без лицевой панели | Legrand | 805 | 1 | ШТ | Под заказ Т2 | Сертифицировано | 2023-08-20 | 14340.44 | 0.512 | 1.0053 | 112 | 102 | 88
022181 | Выключатель дистанцион. 4П нсл 16А в боксе IP65 | Дистанционный выключатель - 4П - зажим нейтрали слева - 16 A | Legrand | 805 | 1 | ШТ | На складе | Сертифицировано | 2023-08-20 | 7397.32 | 0.463 | 1.7732 | 154 | 114 | 101
022182 | Выключатель дистанцион. 4П нсл 20А в боксе IP65 | Дистанционный выключатель - 4П - зажим нейтрали слева - 20 A | Legrand | 805 | 1 | ШТ | Под заказ Т2 | Сертифицировано | 2023-08-20 | 5998.14 | 0.461 | 1.7732 | 154 | 114 | 101
022183 | Выключатель дистанцион. 4П нсл 25А в боксе IP65 | Дистанционный выключатель - 4П - зажим нейтрали слева - 25 A | Legrand | 805 | 1 | ШТ | На складе | Сертифицировано | 2023-08-20 | 7397.32 | 0.46 | 1.7732 | 154 | 114 | 101
022184 | Выключатель дистанцион. 4П нсл 40А в боксе IP65 | Дистанционный выключатель - 4П - зажим нейтрали слева - 40 A | Legrand | 805 | 1 | ШТ | На складе | Сертифицировано | 2023-08-20 | 20380.07 | 0.982 | 6.3039 | 235 | 185 | 145
022185 | Выключатель дистанцион. 4П нсл 50А в боксе IP65 | Дистанционный выключатель - 4П - зажим нейтрали слева - 50 A | Legrand | 805 | 1 | ШТ | Под заказ Т2 | Сертифицировано | 2023-08-20 | 20380.07 | 0.981 | 6.3039 | 235 | 185 | 145
022186 | Выключатель дистанцион. 4П нсл 63А в боксе IP65 | Дистанционный выключатель - 4П - зажим нейтрали слева - 63 A | Legrand | 805 | 1 | ШТ | На складе | Сертифицировано | 2023-08-20 | 32039.76 | 1.717 | 11.9692 | 324 | 262 | 141
022187 | Выключатель дистанцион. 4П нсл 80А в боксе IP65 | Дистанционный выключатель - 4П - зажим нейтрали слева - 80 A | Legrand | 805 | 1 | ШТ | Под заказ Т2 | Сертифицировано | 2023-08-20 | 32039.76 | 1.721 | 11.9692 | 324 | 262 | 141
022188 | Выключатель дистанцион. 3П +НЗ 25А в боксе IP65 | Дистанционный выключатель - 3П + размыкающий контакт - 25 A | Legrand | 805 | 1 | ШТ | Под заказ Т2 | Сертифицировано | 2023-08-20 | 6192.44 | 0.454 | 1.6245 | 150 | 114 | 95
022189 | Выключатель дистанцион. 3П + НО+НЗ 16А в боксе IP65 | Дистанционный выключатель - 3П + замыкающий и размыкающий контакты - 16 A | Legrand | 805 | 1 | ШТ | Под заказ Т2 | Сертифицировано | 2023-08-20 | 9480.76 | 0.455 | 1.6245 | 150 | 114 | 95
022202 | Дополн. полюс фазный 25А | Дополнительный полюс - фазный - 25 A | Legrand | 805 | 1 | ШТ | Под заказ Т2 | Сертифицировано | 2023-08-20 | 4108.93 | 0.059 | 0.19776 | 101 | 22 | 89
022203 | Дополн. полюс фазный 32А | Дополнительный полюс - фазный - 32 A | Legrand | 805 | 1 | ШТ | Под заказ Т2 | Сертифицировано | 2023-08-20 | 4108.93 | 0.059 | 0.19776 | 101 | 22 | 89
022204 | Дополн. полюс фазный 50А | Дополнительный полюс - фазный - 50 A | Legrand | 805 | 1 | ШТ | Под заказ Т2 | Сертифицировано | 2023-08-20 | 5891.87 | 0.098 | 0.21148 | 83 | 26 | 98
022205 | Дополн. полюс фазный 63А | Дополнительный полюс - фазный - 63 A | Legrand | 805 | 1 | ШТ | Под заказ Т2 | Сертифицировано | 2023-08-20 | 5891.87 | 0.095 | 0.21148 | 83 | 26 | 98
022206 | Дополн. полюс фазный 80А | Дополнительный полюс - фазный - 80 A | Legrand | 805 | 1 | ШТ | Под заказ Т2 | Сертифицировано | 2023-08-20 | 6628.57 | 0.175 | 0.36855 | 101 | 41 | 89
022207 | Дополн. полюс фазный 100А | Дополнительный полюс - фазный - 100 A | Legrand | 805 | 1 | ШТ | Под заказ Т2 | Сертифицировано | 2023-08-20 | 6628.57 | 0.175 | 0.36855 | 101 | 41 | 89
022212 | Дополн. полюс нейтральный 25А | Дополнительный полюс - нейтральный - 25 A | Legrand | 805 | 1 | ШТ | Под заказ Т2 | Сертифицировано | 2023-08-20 | 2984.9 | 0.059 | 0.19776 | 101 | 22 | 89
022213 | Дополн. полюс нейтральный 32А | Дополнительный полюс - нейтральный - 32 A | Legrand | 805 | 1 | ШТ | Под заказ Т2 | Сертифицировано | 2023-08-20 | 2984.9 | 0.059 | 0.19776 | 101 | 22 | 89
022214 | Дополн. полюс нейтральный 50А | Дополнительный полюс - нейтральный - 50 A | Legrand | 805 | 1 | ШТ | Под заказ Т2 | Сертифицировано | 2023-08-20 | 4007.95 | 0.095 | 0.21148 | 83 | 26 | 98
022215 | Дополн. полюс нейтральный 63А | Дополнительный полюс - нейтральный - 63 A | Legrand | 805 | 1 | ШТ | Под заказ Т2 | Сертифицировано | 2023-08-20 | 4007.95 | 0.097 | 0.21148 | 83 | 26 | 98
022216 | Дополн. полюс нейтральный 80А | Дополнительный полюс - нейтральный - 80 A | Legrand | 805 | 1 | ШТ | Под заказ Т2 | Сертифицировано | 2023-08-20 | 6451.88 | 0.173 | 0.36855 | 101 | 41 | 89
022217 | Дополн. полюс нейтральный 100А | Дополнительный полюс - нейтральный - 100 A | Legrand | 805 | 1 | ШТ | Под заказ Т2 | Сертифицировано | 2023-08-20 | 6451.88 | 0.174 | 0.36855 | 101 | 41 | 89
022232 | Крышки для заж.на авт3П 20-32А | Крышка для зажимов - для 3П аппаратов - 20-32 A | Legrand | 805 | 3 | ШТ | Под заказ Т2 | Не подлежит сертификации | 2020-12-31 | 373.74 | 0.032 | 0.32155 | 72 | 58 | 77
022233 | Крышки для заж.на авт3П 50,63А | Крышка для зажимов - для 3П аппаратов - 50 и 63 A | Legrand | 805 | 3 | ШТ | Под заказ Т2 | Не подлежит сертификации | 2020-12-31 | 508.22 | 0.042 | 0.32155 | 72 | 58 | 77
022234 | Крышки д/заж.на авт.3П 80,100А | Крышка для зажимов - для 3П аппаратов - 80 и 100 A | Legrand | 805 | 3 | ШТ | Под заказ Т2 | Не подлежит сертификации | 2020-12-31 | 571.98 | 0.071 | 0.53361 | 90 | 77 | 77
022235 | Крышки для заж.на полюс 20-32А | Крышка для зажимов - для нейтрального, фазного полюса или клеммного блока - 20-32 A | Legrand | 805 | 5 | ШТ | Под заказ Т2 | Не подлежит сертификации | 2020-12-31 | 309.4 | 0.024 | 0.32155 | 72 | 58 | 77
022236 | Крышки для заж.на полюс 50,63А | Крышка для зажимов - для нейтрального, фазного полюса или клеммного блока - 50 и 63 A | Legrand | 805 | 5 | ШТ | Под заказ Т2 | Не подлежит сертификации | 2020-12-31 | 500.7 | 0.039 | 0.32155 | 72 | 58 | 77
022237 | Крышки для заж.на полюс80,100А | Крышка для зажимов - для нейтрального, фазного полюса или клеммного блока - 80 и 100 A | Legrand | 805 | 5 | ШТ | Под заказ Т2 | Не подлежит сертификации | 2020-12-31 | 556.78 | 0.065 | 0.53361 | 90 | 77 | 77
022238 | Крышки для заж./сигн.конт.пара | Крышка для зажимов - сигнального контакта - Замыкающий и размыкающий контакты (пара) | Legrand | 805 | 5 | ШТ | Под заказ Т2 | Не подлежит сертификации | 2020-12-31 | 637.72 | 0.066 | 0.53361 | 90 | 77 | 77
022242 | Бокс пустой IP65 для выкл.-разъед. 25/32 А (желт) | Пустая коробка IP 65 - жёлто-красная - 3П или 4П с Н.О. и Н.З. контактами или без них - 25 и 32 А | Legrand | 805 | 1 | ШТ | Под заказ Т2 | Не подлежит сертификации | 2020-12-31 | 3519.18 | 0.276 | 1.6245 | 150 | 114 | 95
022243 | Короб IP65 для3-4П 25,32А серы | Пустая коробка IP 65 - серая - 3П или 4П с Н.О. и Н.З. контактами или без них - 25 и 32 А | Legrand | 805 | 1 | ШТ | Под заказ Т2 | Не подлежит сертификации | 2020-12-31 | 3720.54 | 0.275 | 1.6245 | 150 | 114 | 95
022245 | Короб IP65 для 6П 25,32А серый | Пустая коробка IP 65 - серая - 6П с Н.О. и Н.З. контактами или без них - 25 и 32 А | Legrand | 805 | 1 | ШТ | Под заказ Т2 | Не подлежит сертификации | 2020-12-31 | 6354.12 | 0.594 | 6.3039 | 235 | 185 | 145
022246 | Короб IP65 для3-4П 50,63А серы | Пустая коробка IP 65 - серая - 3П или 4П с Н.О. и Н.З. контактами или без них - 50 и 63 А | Legrand | 805 | 1 | ШТ | Под заказ Т2 | Не подлежит сертификации | 2020-12-31 | 6296.08 | 0.587 | 6.3039 | 235 | 185 | 145
022247 | Короб IP65 для 6П 50,63А серый | Пустая коробка IP 65 - серая - 6П с Н.О. и Н.З. контактами или без них - 50 и 63 А | Legrand | 805 | 1 | ШТ | Под заказ Т2 | Не подлежит сертификации | 2020-12-31 | 6296.08 | 0.588 | 6.3039 | 235 | 185 | 145
022248 | Короб IP65 для 3П 80,100А серы | Пустая коробка IP 65 - серая - 3П с Н.О. и Н.З. контактами или без них - 80 и 100 А | Legrand | 805 | 1 | ШТ | Под заказ Т2 | Не подлежит сертификации | 2020-12-31 | 6229.74 | 0.577 | 6.3039 | 235 | 185 | 145
022249 | Короб IP65 для4-6П 80,100А сер | Пустая коробка IP 65 - серая - 4П или 6П с Н.О. и Н.З. контактами или без них - 80 и 100 А | Legrand | 805 | 1 | ШТ | Под заказ Т2 | Не подлежит сертификации | 2020-12-31 | 9290.9 | 1.044 | 11.9692 | 324 | 262 | 141
022250 | Рукоятка для 20-63А ж/красная | Рукоятка жёлто-красная - для установки на панель и рейку DIN - 20-63 А - сечение оси 66 | Legrand | 805 | 1 | ШТ | Под заказ Т2 | Не подлежит сертификации | 2020-12-31 | 1876.74 | 0.066 | 0.36855 | 101 | 41 | 89
022251 | Рукоятка d22 для20-32А ж/красн | Рукоятка жёлто-красная - для крепления на панели Ø 22 - 20-32 A - сечение оси 66 | Legrand | 805 | 1 | ШТ | Под заказ Т2 | Не подлежит сертификации | 2020-12-31 | 3245.68 | 0.093 | 0.53631 | 97 | 97 | 57
022252 | Рукоятка для 80,100А ж/красн86 | Рукоятка жёлто-красная - для установки на панель и рейку DIN - 80-100 A - сечение оси 86 | Legrand | 805 | 1 | ШТ | Под заказ Т2 | Не подлежит сертификации | 2020-12-31 | 2487.65 | 0.089 | 0.53631 | 97 | 97 | 57
022255 | Рукоятка для 20-63А серая 66 | Рукоятка серая - для установки на панель и рейку DIN - 20-63 А - сечение оси 66 | Legrand | 805 | 1 | ШТ | Под заказ Т2 | Не подлежит сертификации | 2020-12-31 | 2073.66 | 0.065 | 0.36855 | 101 | 41 | 89
022256 | Рукоятка d22 для20-32А серая | Рукоятка серая - для крепления на панели Ø 22 - 20-32 A - сечение оси 66 | Legrand | 805 | 1 | ШТ | Под заказ Т2 | Не подлежит сертификации | 2020-12-31 | 3456.29 | 0.093 | 0.53631 | 97 | 97 | 57
022257 | Рукоятка для 80,100А серая 86 | Рукоятка серая - для установки на панель и рейку DIN - 80-100 A - сечение оси 86 | Legrand | 805 | 1 | ШТ | Под заказ Т2 | Не подлежит сертификации | 2020-12-31 | 2744.58 | 0.09 | 0.53631 | 97 | 97 | 57
022270 | Комплект уплотнителей IP65 выкл.-разъед.скрытого монтажа | Комплект для обеспечения IP 65 - для скрытого монтажа - сечение оси 66 | Legrand | 805 | 5 | ШТ | Под заказ Т2 | Не подлежит сертификации | 2020-12-31 | 872.36 | 0.03 | 0.36855 | 101 | 41 | 89
022271 | Комплект Ip65,накл.изог.рук.86 | Комплект для обеспечения IP 65 - накладной с рукояткой управления - сечение оси 86 | Legrand | 805 | 5 | ШТ | Под заказ Т2 | Не подлежит сертификации | 2020-12-31 | 810.53 | 0.028 | 0.36855 | 101 | 41 | 89
022274 | Компл.изог.рукоят.длинная ось | Комплект для изогнутой рукоятки управления - длинная ось | Legrand | 805 | 1 | ШТ | Под заказ Т2 | Не подлежит сертификации | 2020-12-31 | 4074.78 | 0.293 | 6.3039 | 235 | 185 | 145
022282 | Маркировка "Main Switch" для выкл.разъед. | Маркировка ''Main Switch'' (главный выключатель) - для лицевой панели | Legrand | 805 | 5 | ШТ | Под заказ Т2 | Не подлежит сертификации | 2020-12-31 | 993.01 | 0.031 | 0.32155 | 72 | 77 | 58
022300 | VistopВык.3п/32А фрон.прив.кр. | Выключатель-разъединитель Vistop - 32 A - 3П - рукоятка спереди - красная рукоятка / желтая панель | Legrand | 845 | 1 | ШТ | Под заказ Т2 | Сертифицировано | 2024-12-02 | 8317.44 | 0.225 | 0.59787 | 105 | 73 | 78
022302 | VistopВык.4п/32А фронт.прив кр | Выключатель-разъединитель Vistop - 32 A - 4П - рукоятка спереди - красная рукоятка / желтая панель | Legrand | 845 | 1 | ШТ | Под заказ Т2 | Сертифицировано | 2024-12-02 | 10882.91 | 0.267 | 0.86936 | 114 | 93 | 82
022305 | VistopВык.3п/32А бок.прив.кр. | Выключатель-разъединитель Vistop - 32 A - 3П - рукоятка сбоку - красная рукоятка / желтая панель | Legrand | 845 | 1 | ШТ | Под заказ Т2 | Сертифицировано | 2024-12-02 | 10670.12 | 0.306 | 1.1642 | 210 | 72 | 77
022307 | VistopВыкл.4п/32А бок.прив.кр. | Выключатель-разъединитель Vistop - 32 A - 4П - рукоятка сбоку - красная рукоятка / желтая панель | Legrand | 845 | 1 | ШТ | Под заказ Т2 | Сертифицировано | 2024-12-02 | 12456.95 | 0.337 | 1.1642 | 210 | 72 | 77
022312 | Выкл.VISTOP 3P 63A фронт. кр. | Выключатель-разъединитель Vistop - 63 A - 3П - рукоятка спереди - красная рукоятка / желтая панель | Legrand | 845 | 1 | ШТ | Под заказ Т2 | Сертифицировано | 2024-12-02 | 7421.18 | 0.542 | 2.3123 | 210 | 143 | 77
022315 | Выкл.VISTOP 4P 63A фронт. с красной рукояткой | Выключатель-разъединитель Vistop - 63 A - 4П - рукоятка спереди - красная рукоятка / желтая панель | Legrand | 845 | 1 | ШТ | Под заказ Т2 | Сертифицировано | 2024-12-02 | 11144.27 | 0.578 | 2.3123 | 210 | 143 | 77
022316 | Выкл.VISTOP 3P 63A боков. с красной рукояткой | Выключатель-разъединитель Vistop - 63 A - 3П - рукоятка сбоку - красная рукоятка / желтая панель | Legrand | 845 | 1 | ШТ | Под заказ Т2 | Сертифицировано | 2024-12-02 | 10522.43 | 0.637 | 2.3123 | 210 | 143 | 77
022318 | Выкл.VISTOP 4P 63A боков. с красной рукояткой | Выключатель-разъединитель Vistop - 63 A - 4П - рукоятка сбоку - красная рукоятка / желтая панель | Legrand | 845 | 1 | ШТ | Под заказ Т2 | Сертифицировано | 2024-12-02 | 11139.67 | 0.675 | 2.3123 | 210 | 143 | 77
022320 | Выкл.VISTOP 3P 100A фронт. кр. | Выключатель-разъединитель Vistop - 100 A - 3П - рукоятка спереди - красная рукоятка / желтая панель | Legrand | 845 | 1 | ШТ | Под заказ Т2 | Сертифицировано | 2024-12-02 | 9765.48 | 0.645 | 2.3123 | 210 | 143 | 77
022322 | Выкл.VISTOP 4P 100A фронт. с красной рукояткой | Выключатель-разъединитель Vistop - 100 A - 4П - рукоятка спереди - красная рукоятка / желтая панель | Legrand | 845 | 1 | ШТ | Под заказ Т2 | Сертифицировано | 2024-12-02 | 11494.22 | 0.767 | 2.3123 | 210 | 143 | 77
022327 | Выкл.VISTOP 4P 100A бок. с красной рукояткой | Выключатель-разъединитель Vistop - 100 A - 4П - рукоятка сбоку - красная рукоятка / желтая панель | Legrand | 845 | 1 | ШТ | Под заказ Т1 | Сертифицировано | 2024-12-02 | 11634.88 | 0.85 | 2.3123 | 210 | 143 | 77
022334 | Выкл.VISTOP 3P 125A фронт. кр. | Выключатель-разъединитель Vistop - 125 A - 3П - рукоятка спереди - красная рукоятка / желтая панель | Legrand | 845 | 1 | ШТ | Под заказ Т2 | Сертифицировано | 2024-12-02 | 9792.8 | 0.646 | 2.3123 | 210 | 143 | 77
022339 | Выкл.VISTOP 4P 125A фронт. с красной рукояткой | Выключатель-разъединитель Vistop - 125 A - 4П - рукоятка спереди - красная рукоятка / желтая панель | Legrand | 845 | 1 | ШТ | Под заказ Т2 | Сертифицировано | 2024-12-02 | 11630.89 | 0.757 | 2.3123 | 210 | 143 | 77
022351 | Выкл.VISTOP 3P 160A фронт.с красной рукояткой | Выключатель-разъединитель Vistop - 160 A - 3П - рукоятка сбоку - красная рукоятка / желтая панель | Legrand | 845 | 1 | ШТ | Под заказ Т1 | Сертифицировано | 2024-12-02 | 9924.94 | 0.647 | 2.3123 | 210 | 143 | 77
022353 | Выкл.VISTOP 4P 160A фронт. с красной рукояткой | Выключатель-разъединитель Vistop - 160 A - 4П - рукоятка сбоку - красная рукоятка / желтая панель | Legrand | 845 | 1 | ШТ | Под заказ Т2 | Сертифицировано | 2024-12-02 | 11430.36 | 0.767 | 2.3123 | 210 | 143 | 77
022498 | Vistop Выкл.2п/32А фронт.прив | Выключатель-разъединитель Vistop - 32 A - 2П - рукоятка спереди - с рукояткой чёрного цвета | Legrand | 845 | 1 | ШТ | На складе | Сертифицировано | 2024-12-02 | 7038.83 | 0.204 | 0.59787 | 105 | 73 | 78
022500 | VistopВык.3п/32А фрон.прив чер | Выключатель-разъединитель Vistop - 32 A - 3П - рукоятка спереди - с рукояткой чёрного цвета | Legrand | 845 | 1 | ШТ | На складе | Сертифицировано | 2024-12-02 | 7193.15 | 0.224 | 0.59787 | 105 | 73 | 78
022502 | VistopВык.4п/32А фрон.прив чер | Выключатель-разъединитель Vistop - 32 A - 4П - рукоятка спереди - с рукояткой чёрного цвета | Legrand | 845 | 1 | ШТ | На складе | Сертифицировано | 2024-12-02 | 7840.79 | 0.272 | 0.86936 | 114 | 93 | 82
022503 | VistopВыкл.2п/32А бок.прив.кр. | Выключатель-разъединитель Vistop - 32 A - 2П - рукоятка сбоку - с рукояткой чёрного цвета | Legrand | 845 | 1 | ШТ | Под заказ Т2 | Сертифицировано | 2024-12-02 | 4599.31 | 0.278 | 1.1642 | 210 | 72 | 77
022505 | Vistop Выкл.3п/32А Боков.Прив | Выключатель-разъединитель Vistop - 32 A - 3П - рукоятка сбоку - с рукояткой чёрного цвета | Legrand | 845 | 1 | ШТ | Под заказ Т2 | Сертифицировано | 2024-12-02 | 7208.89 | 0.298 | 1.1642 | 210 | 72 | 77
022507 | Vistop Выкл. 4п/32А боков.прив | Выключатель-разъединитель Vistop - 32 A - 4П - рукоятка сбоку - с рукояткой чёрного цвета | Legrand | 845 | 1 | ШТ | Под заказ Т2 | Сертифицировано | 2024-12-02 | 10752.73 | 0.34 | 1.1642 | 210 | 72 | 77
022512 | VistopВык.3п/63А фрон.прив чер | Выключатель-разъединитель Vistop - 63 A - 3П - рукоятка спереди - чёрная рукоятка | Legrand | 845 | 1 | ШТ | На складе | Сертифицировано | 2024-12-02 | 7600.92 | 0.54 | 2.3123 | 210 | 143 | 77
022515 | Выкл.VISTOP 4P/63А фронт.прив | Выключатель-разъединитель Vistop - 63 A - 4П - рукоятка спереди - чёрная рукоятка | Legrand | 845 | 1 | ШТ | На складе | Сертифицировано | 2024-12-02 | 9200.33 | 0.579 | 2.3123 | 210 | 143 | 77
022516 | VistopВык. 3п/63А бок.прив чер | Выключатель-разъединитель Vistop - 63 A - 3П - рукоятка сбоку - чёрная рукоятка | Legrand | 845 | 1 | ШТ | На складе | Сертифицировано | 2024-12-02 | 9028.07 | 0.63 | 2.3123 | 210 | 143 | 77
022518 | VistopВык. 4п/63А бок.прив чер | Выключатель-разъединитель Vistop - 63 A - 4П - рукоятка сбоку - чёрная рукоятка | Legrand | 845 | 1 | ШТ | На складе | Сертифицировано | 2024-12-02 | 8069.04 | 0.676 | 2.3123 | 210 | 143 | 77
022520 | VistopВык.3п/100Афрон.прив чер | Выключатель-разъединитель Vistop - 100 A - 3П - рукоятка спереди - чёрная рукоятка | Legrand | 845 | 1 | ШТ | На складе | Сертифицировано | 2024-12-02 | 9249.82 | 0.646 | 2.3123 | 210 | 143 | 77
022522 | VistopВык.4п/100Афрон.прив чер | Выключатель-разъединитель Vistop - 100 A - 4П - рукоятка спереди - чёрная рукоятка | Legrand | 845 | 1 | ШТ | На складе | Сертифицировано | 2024-12-02 | 8015.56 | 0.745 | 2.3123 | 210 | 143 | 77
022525 | VistopВык.3п/100А бок.прив чер | Выключатель-разъединитель Vistop - 100 A - 3П - рукоятка сбоку - чёрная рукоятка | Legrand | 845 | 1 | ШТ | На складе | Сертифицировано | 2024-12-02 | 7224.49 | 0.73 | 2.3123 | 210 | 143 | 77
022527 | VistopВык.4п/100А бок.прив.кр. | Выключатель-разъединитель Vistop - 100 A - 4П - рукоятка сбоку - чёрная рукоятка | Legrand | 845 | 1 | ШТ | На складе | Сертифицировано | 2024-12-02 | 8365.48 | 0.844 | 2.3123 | 210 | 143 | 77
022534 | VistopВык.3п/125Афрон.прив чер | Выключатель-разъединитель Vistop - 125 A - 3П - рукоятка спереди - чёрная рукоятка | Legrand | 845 | 1 | ШТ | На складе | Сертифицировано | 2024-12-02 | 9562.62 | 0.645 | 2.3123 | 210 | 143 | 77
022539 | VistopВык.4п/125Афрон.прив чер | Выключатель-разъединитель Vistop - 125 A - 4П - рукоятка спереди - чёрная рукоятка | Legrand | 845 | 1 | ШТ | Под заказ Т2 | Сертифицировано | 2024-12-02 | 8447.58 | 0.754 | 2.3123 | 210 | 143 | 77
022544 | VistopВык.3п/125А бок.прив чер | Выключатель-разъединитель Vistop - 125 A - 3П - рукоятка сбоку - чёрная рукоятка | Legrand | 845 | 1 | ШТ | На складе | Сертифицировано | 2024-12-02 | 8019.07 | 0.751 | 2.3123 | 210 | 143 | 77
022546 | VistopВык.4п/125А бок.прив чер | Выключатель-разъединитель Vistop - 125 A - 4П - рукоятка сбоку - чёрная рукоятка | Legrand | 845 | 1 | ШТ | Под заказ Т2 | Сертифицировано | 2024-12-02 | 8958.82 | 0.861 | 2.3123 | 210 | 143 | 77
022551 | VistopВык.3п/160Афрон.прив чер | Выключатель-разъединитель Vistop - 160 A - 3П - рукоятка спереди - чёрная рукоятка | Legrand | 845 | 1 | ШТ | На складе | Сертифицировано | 2024-12-02 | 14980.27 | 0.645 | 2.3123 | 210 | 143 | 77
022553 | VistopВык.4п/160Афрон.прив чер | Выключатель-разъединитель Vistop - 160 A - 4П - рукоятка спереди - чёрная рукоятка | Legrand | 845 | 1 | ШТ | На складе | Сертифицировано | 2024-12-02 | 12900.41 | 0.751 | 2.3123 | 210 | 143 | 77
022554 | Vistop Выкл.3P/160А боков.прив | Выключатель-разъединитель Vistop - 160 A - 3П - рукоятка сбоку - чёрная рукоятка | Legrand | 845 | 1 | ШТ | На складе | Сертифицировано | 2024-12-02 | 15294.94 | 0.738 | 2.3123 | 210 | 143 | 77
022556 | VistopВыкл.4п/160Абок.прив.кр. | Выключатель-разъединитель Vistop - 160 A - 4П - рукоятка сбоку - чёрная рукоятка | Legrand | 845 | 1 | ШТ | На складе | Сертифицировано | 2024-12-02 | 13239.53 | 0.857 | 2.3123 | 210 | 143 | 77
022604 | Выключатель дистанцион. 6П 25А в боксе IP65 | Дистанционный выключатель - 6П - 25 A | Legrand | 805 | 1 | ШТ | Под заказ Т2 | Сертифицировано | 2023-08-20 | 11534.57 | 0.416 | 1.5625 | 125 | 125 | 100
022703 | Vistop Сигн.конт.НЗ+НР 5А 250В | Сигнальный контакт - Н.З.+ Н.О. - для выключателя-разъединителя Vistop 32 A | Legrand | 845 | 1 | ШТ | Под заказ Т2 | Сертифицировано | 2024-11-11 | 1657.54 | 0.017 | 0.15884 | 76 | 55 | 38
022704 | Vistop Основ.сигн.конт | Сигнальный контакт - Н.З.+ Н.О. - для выключателей-разъединителей Vistop 63-160 A | Legrand | 845 | 1 | ШТ | На складе | Сертифицировано | 2024-11-11 | 2419.55 | 0.022 | 0.1007 | 50 | 38 | 53
022707 | Vistop Дополн.сигн.конт.НО+НЗ | Дополнительный сигнальный контакт - Н.З.+ Н.О. - для выключателей-разъединителей Vistop 63-160 A | Legrand | 845 | 1 | ШТ | Под заказ Т2 | Сертифицировано | 2024-11-11 | 2895.32 | 0.015 | 0.1007 | 50 | 38 | 53
022708 | VistopСиг.конт.2х(НЗ+НР)5А250В | Сигнальный контакт - 2х(Н.З.+ Н.О.) - для выключателя-разъединителя Vistop 32 A | Legrand | 845 | 1 | ШТ | Под заказ Т2 | Сертифицировано | 2024-11-11 | 3991.52 | 0.022 | 0.15884 | 76 | 55 | 38
022722 | Vistop Вспом.контакт 16А | Вспомогательный выключатель-разъединитель - 2П - 16 A - 400 В - для выключателей-разъединителей Vistop от 100 до 160 A | Legrand | 845 | 1 | ШТ | Под заказ Т2 | Сертифицировано | 2024-11-11 | 5415.78 | 0.097 | 0.36855 | 101 | 41 | 89
022730 | VistopБок.упр-е левый черный | Боковая рукоятка управления (с левой стороны) - для чёрной рукоятки - для выключателя-разъединителя Vistop 32 A | Legrand | 845 | 1 | ШТ | Под заказ Т2 | Не подлежит сертификации | 2020-12-31 | 796.31 | 0.047 | 0.75762 | 145 | 95 | 55
022731 | Vistop Удлинит.д/крас.бок.рук. | Боковая рукоятка управления (с левой стороны) - для красной рукоятки - для выключателя-разъединителя Vistop 32 A | Legrand | 845 | 1 | ШТ | Под заказ Т2 | Не подлежит сертификации | 2020-12-31 | 837.64 | 0.045 | 0.75762 | 145 | 95 | 55
022732 | VisВын.пер.рукоят.63-160A | Выносная передняя рукоятка - для выключателей-разъединителей Vistop от 63 до 160 A | Legrand | 845 | 1 | ШТ | На складе | Не подлежит сертификации | 2020-12-31 | 4801.76 | 0.511 | 1.63 | 510 | 68 | 47
022733 | Компл.изог.рукоят.короткая ось | Комплект для изогнутой рукоятки управления - короткая ось | Legrand | 805 | 1 | ШТ | Под заказ Т2 | Не подлежит сертификации | 2020-12-31 | 3472.19 | 0.166 | 0.75762 | 145 | 95 | 55
022734 | Vistop Удлин.перед.рукоятка | Выносная передняя рукоятка - для выключателя-разъединителя Vistop 32 A | Legrand | 845 | 1 | ШТ | Под заказ Т2 | Не подлежит сертификации | 2020-12-31 | 2729.17 | 0.156 | 0.69043 | 96 | 29 | 248
022797 | Блокиратор | Навесной замок с дужкой ∅ 6 мм - для блокиратора Кат. № 4 063 03 | Legrand | 845 | 1 | ШТ | Под заказ Т2 | Не подлежит сертификации | 2020-12-31 | 3385.19 | 0.128 | 0.19776 | 101 | 22 | 89
022798 | Vistop винт.крепеж.заглушка | Комплект из двух разделяемых винтовых заглушек - для выключателей-разъединителей Vistop 100-160 A | Legrand | 845 | 1 | ШТ | Под заказ Т2 | Не подлежит сертификации | 2020-12-31 | 517.6 | 0.025 | 0.19776 | 101 | 22 | 89
022901 | Osmoz конт.блок НЗ винт.кл | Контактный блок для головок - Osmoz - для комплектации - под винт - Н.З. | Legrand | 804 | 20 | ШТ | На складе | Сертифицировано | 2024-12-24 | 302.27 | 0.263 | 0.5269 | 97 | 97 | 56
022902 | Osmoz конт.блок НО винт.кл | Контактный блок для головок - Osmoz - для комплектации - под винт - Н.О. | Legrand | 804 | 20 | ШТ | На складе | Сертифицировано | 2024-12-24 | 302.27 | 0.257 | 0.5269 | 97 | 97 | 56
022903 | Osmoz конт.блок НО/НЗ винт.кл | Контактный блок для головок - Osmoz - для комплектации - под винт - Н.О./Н.З. | Legrand | 804 | 10 | ШТ | Под заказ Т2 | Сертифицировано | 2024-12-24 | 689.1 | 0.26 | 0.5269 | 97 | 97 | 56
022910 | Osmoz блок.подсв. 12-24В БЕЛ. винт.кл | Блок подсветки для индикаторных кнопок и диффузоров - Osmoz - для комплектации - под винт - 24В~/= - белый | Legrand | 804 | 5 | ШТ | На складе | Не подлежит сертификации | 2020-12-31 | 1030.31 | 0.076 | 0.22886 | 73 | 55 | 57
022911 | Osmoz блок.подсв. 12-24В КРАСН. винт.кл | Блок подсветки для индикаторных кнопок и диффузоров - Osmoz - для комплектации - под винт - 24В~/= - красный | Legrand | 804 | 5 | ШТ | На складе | Не подлежит сертификации | 2020-12-31 | 1035.34 | 0.076 | 0.22886 | 73 | 55 | 57
022912 | Osmoz блок.подсв. 12-24В ЗЕЛ. винт.кл | Блок подсветки для индикаторных кнопок и диффузоров - Osmoz - для комплектации - под винт - 24В~/= - зеленый | Legrand | 804 | 5 | ШТ | На складе | Не подлежит сертификации | 2020-12-31 | 1035.34 | 0.075 | 0.22886 | 73 | 55 | 57
022913 | Osmoz блок.подсв. 12-24В СИН. винт.кл | Блок подсветки для индикаторных кнопок и диффузоров - Osmoz - для комплектации - под винт - 24В~/= - синий | Legrand | 804 | 5 | ШТ | На складе | Не подлежит сертификации | 2020-12-31 | 1030.31 | 0.075 | 0.22886 | 73 | 55 | 57
022914 | Osmoz блок.подсв. 12-24В ЖЕЛТ. винт.кл | Блок подсветки для индикаторных кнопок и диффузоров - Osmoz - для комплектации - под винт - 24В~/= - жёлтый | Legrand | 804 | 5 | ШТ | На складе | Не подлежит сертификации | 2020-12-31 | 1314.22 | 0.075 | 0.22886 | 73 | 55 | 57
022920 | Osmoz блок.подсв. 48В БЕЛ. винт.кл | Блок подсветки для индикаторных кнопок и диффузоров - Osmoz - для комплектации - под винт - 48В~/= - белый | Legrand | 804 | 1 | ШТ | Под заказ Т2 | Не подлежит сертификации | 2020-12-31 | 1345.26 | 0.017 | 0.07938 | 36 | 35 | 63
022921 | Osmoz блок.подсв. 48В КРАСН. винт.кл | Блок подсветки для индикаторных кнопок и диффузоров - Osmoz - для комплектации - под винт - 48В~/= - красный | Legrand | 804 | 1 | ШТ | Под заказ Т2 | Не подлежит сертификации | 2020-12-31 | 1345.26 | 0.017 | 0.07938 | 36 | 35 | 63
022922 | Osmoz блок.подсв. 48В ЗЕЛ. винт.кл | Блок подсветки для индикаторных кнопок и диффузоров - Osmoz - для комплектации - под винт - 48В~/= - зеленый | Legrand | 804 | 1 | ШТ | Под заказ Т2 | Не подлежит сертификации | 2020-12-31 | 1345.26 | 0.018 | 0.07938 | 36 | 35 | 63
022923 | Osmoz блок.подсв. 48В СИН. винт.кл | Блок подсветки для индикаторных кнопок и диффузоров - Osmoz - для комплектации - под винт - 48В~/= - синий | Legrand | 804 | 1 | ШТ | Под заказ Т2 | Не подлежит сертификации | 2020-12-31 | 1345.26 | 0.017 | 0.07938 | 36 | 35 | 63
022924 | Osmoz блок.подсв. 48В ЖЕЛТ. винт.кл | Блок подсветки для индикаторных кнопок и диффузоров - Osmoz - для комплектации - под винт - 48В~/= - жёлтый | Legrand | 804 | 1 | ШТ | Под заказ Т2 | Не подлежит сертификации | 2020-12-31 | 1345.26 | 0.013 | 0.07938 | 36 | 35 | 63
022930 | Osmoz блок.подсв. 130В БЕЛ. винт.кл | Блок подсветки для индикаторных кнопок и диффузоров - Osmoz - для комплектации - под винт - 130 B~ - белый | Legrand | 804 | 5 | ШТ | Под заказ Т2 | Сертифицировано | 2022-11-23 | 1374 | 0.078 | 0.22886 | 73 | 55 | 57
022931 | Osmoz блок.подсв. 130В КРАСН. винт.кл | Блок подсветки для индикаторных кнопок и диффузоров - Osmoz - для комплектации - под винт - 130 B~ - красный | Legrand | 804 | 5 | ШТ | Под заказ Т2 | Сертифицировано | 2022-11-23 | 1225.48 | 0.076 | 0.22886 | 73 | 55 | 57
022932 | Osmoz блок.подсв. 130В ЗЕЛ. винт.кл | Блок подсветки для индикаторных кнопок и диффузоров - Osmoz - для комплектации - под винт - 130 B~ - зеленый | Legrand | 804 | 5 | ШТ | Под заказ Т2 | Сертифицировано | 2022-11-23 | 1267.33 | 0.078 | 0.22886 | 73 | 55 | 57
022933 | Osmoz блок.подсв. 130В СИН. винт.кл | Блок подсветки для индикаторных кнопок и диффузоров - Osmoz - для комплектации - под винт - 130 B~ - синий | Legrand | 804 | 5 | ШТ | Под заказ Т2 | Сертифицировано | 2022-11-23 | 1225.48 | 0.076 | 0.22886 | 73 | 55 | 57
022934 | Osmoz блок.подсв. 130В ЖЕЛТ. винт.кл | Блок подсветки для индикаторных кнопок и диффузоров - Osmoz - для комплектации - под винт - 130 B~ - жёлтый | Legrand | 804 | 5 | ШТ | Под заказ Т2 | Сертифицировано | 2022-11-23 | 1267.33 | 0.076 | 0.22886 | 73 | 55 | 57
022940 | Osmoz блок.подсв. 230В БЕЛ. винт.кл | Блок подсветки для индикаторных кнопок и диффузоров - Osmoz - для комплектации - под винт - 230 В~ - белый | Legrand | 804 | 5 | ШТ | На складе | Сертифицировано | 2022-11-23 | 1093.58 | 0.076 | 0.22886 | 73 | 55 | 57
022941 | Osmoz блок.подсв. 230В КРАСН. винт.кл | Блок подсветки для индикаторных кнопок и диффузоров - Osmoz - для комплектации - под винт - 230 В~ - красный | Legrand | 804 | 5 | ШТ | На складе | Сертифицировано | 2022-11-23 | 1424.41 | 0.076 | 0.22886 | 73 | 55 | 57
022942 | Osmoz блок.подсв. 230В ЗЕЛ. винт.кл | Блок подсветки для индикаторных кнопок и диффузоров - Osmoz - для комплектации - под винт - 230 В~ - зеленый | Legrand | 804 | 5 | ШТ | На складе | Сертифицировано | 2022-11-23 | 1390.01 | 0.077 | 0.22886 | 73 | 55 | 57
022943 | Osmoz блок.подсв. 230В СИН. винт.кл | Блок подсветки для индикаторных кнопок и диффузоров - Osmoz - для комплектации - под винт - 230 В~ - синий | Legrand | 804 | 5 | ШТ | Под заказ Т2 | Сертифицировано | 2022-11-23 | 1481.52 | 0.074 | 0.22886 | 73 | 55 | 57
022944 | Osmoz блок.подсв. 230В ЖЕЛТ. винт.кл | Блок подсветки для индикаторных кнопок и диффузоров - Osmoz - для комплектации - под винт - 230 В~ - жёлтый | Legrand | 804 | 5 | ШТ | На складе | Сертифицировано | 2022-11-23 | 1410.65 | 0.075 | 0.22886 | 73 | 55 | 57
022950 | Osmoz тест.блок. 1 диод винт.кл | Тестовый блок - Osmoz - для комплектации - под винт - c 1 диодом - от 24В до 48В | Legrand | 804 | 1 | ШТ | Под заказ Т2 | Не подлежит сертификации | 2020-12-31 | 1226.56 | 0.016 | 0.07938 | 36 | 35 | 63
022951 | Osmoz тест.блок. 2 диода винт.кл | Тестовый блок - Osmoz - для комплектации - под винт - с 2 диодами - от 24В до 48В | Legrand | 804 | 1 | ШТ | Под заказ Т2 | Не подлежит сертификации | 2020-12-31 | 1694.66 | 0.018 | 0.07938 | 36 | 35 | 63
022952 | Osmoz блок.фильтр 130В винт.кл | Фильтр - Osmoz - для комплектации - под винт - 130 B | Legrand | 804 | 1 | ШТ | Под заказ Т2 | Сертифицировано | 2022-11-23 | 1246 | 0.02 | 0.07938 | 36 | 35 | 63
022953 | Osmoz блок.фильтр 230В винт.кл | Фильтр - Osmoz - для комплектации - под винт - 230 В | Legrand | 804 | 1 | ШТ | Под заказ Т2 | Сертифицировано | 2022-11-23 | 1349.86 | 0.02 | 0.07938 | 36 | 35 | 63
022954 | Osmoz блок.трансф. 230/24В винт.кл | Трансформатор - Osmoz - для комплектации - под винт - 230/24В | Legrand | 804 | 1 | ШТ | Под заказ Т2 | Сертифицировано | 2022-11-23 | 2914.94 | 0.082 | 0.1007 | 50 | 38 | 53
022955 | Osmoz блок.трансф. 400/24В винт.кл | Трансформатор - Osmoz - для комплектации - под винт - 400/24В | Legrand | 804 | 1 | ШТ | Под заказ Т2 | Сертифицировано | 2022-11-23 | 3076.33 | 0.079 | 0.1007 | 50 | 38 | 53
022956 | Osmoz конт.блок НО/НЗ для джойст. винт.кл | Контактный блок для головок - Osmoz - для комплектации - под винт - Н.О./Н.З. для джойстика | Legrand | 804 | 5 | ШТ | На складе | Сертифицировано | 2024-12-24 | 1965.52 | 0.097 | 0.22886 | 73 | 55 | 57
022960 | Osmoz монт.адап. под 1 конт.бл. | Монтажный адаптер - Osmoz - для комплектации - для 1 поста | Legrand | 804 | 20 | ШТ | На складе | Не подлежит сертификации | 2020-12-31 | 48.94 | 0.072 | 0.5269 | 97 | 97 | 56
022961 | Osmoz монт.адап. 1 пост +НЗ конт.бл. винт.кл | Комплектующий блок для кнопок - Osmoz - для комплектации - без подсветки - под винт - Н.З. + 1-постовой монт. адаптер | Legrand | 804 | 10 | ШТ | На складе | Сертифицировано | 2024-12-24 | 446.86 | 0.177 | 0.95139 | 93 | 93 | 110
022962 | Osmoz монт.адап. 1 пост +НО конт.бл. винт.кл | Комплектующий блок для кнопок - Osmoz - для комплектации - без подсветки - под винт - Н.О. + 1-постовой монт. адаптер | Legrand | 804 | 10 | ШТ | На складе | Сертифицировано | 2024-12-24 | 434.86 | 0.176 | 0.95139 | 93 | 93 | 110
022964 | Osmoz монт.адап. под 3 конт.блока | Монтажный адаптер - Osmoz - для комплектации - для 3 постов | Legrand | 804 | 20 | ШТ | На складе | Сертифицировано | 2024-12-12 | 131.22 | 0.179 | 0.5269 | 97 | 97 | 56
022965 | Osmoz монт.адап. 3 поста +НО/НЗ конт.бл. винт.кл | Комплектующий блок для кнопок - Osmoz - для компл. - без подсветки - под винт - Н.О./Н.З. + 3-постовой монт. адаптер | Legrand | 804 | 5 | ШТ | На складе | Сертифицировано | 2024-12-24 | 1119.22 | 0.173 | 0.5269 | 97 | 97 | 56
022966 | Osmoz монт.адап. 3 поста +2хНО/Н3 конт.бл. винт.кл | Комплектующий блок для кнопок - Osmoz - для компл. - без подсветки - под винт - 2xН.О./Н.З. + 3-постовой монт. адаптер | Legrand | 804 | 5 | ШТ | На складе | Сертифицировано | 2024-12-24 | 1425.26 | 0.302 | 0.5269 | 97 | 97 | 56
022968 | Osmoz монт.адап. под 5 конт.бл. | Монтажный адаптер - Osmoz - для комплектации - для 5 постов | Legrand | 804 | 10 | ШТ | На складе | Не подлежит сертификации | 2020-12-31 | 172.63 | 0.18 | 0.5269 | 97 | 97 | 56
022971 | Osmoz монт.адап. 3 поста +Н3 конт.бл. винт.кл | Комплектующий блок для кнопок - Osmoz - для комплектации - без подсветки - под винт - Н.З. + 3-постовой монт. адаптер | Legrand | 804 | 1 | ШТ | Под заказ Т2 | Сертифицировано | 2024-12-24 | 632.8 | 0.026 | 0.1007 | 50 | 38 | 53
022972 | Osmoz монт.адап. 3 поста +НО конт.бл. винт.кл | Комплектующий блок для кнопок - Osmoz - для комплектации - без подсветки - под винт - Н.О. + 3-постовой монт. адаптер | Legrand | 804 | 1 | ШТ | На складе | Сертифицировано | 2024-12-24 | 638.98 | 0.026 | 0.1007 | 50 | 38 | 53
022973 | Osmoz монт.адап. 3 поста +2хН3 конт.бл. винт.кл | Комплектующий блок для кнопок - Osmoz - для комплектации - без подсветки - под винт - 2Н.З. + 3-постовой монт. адаптер | Legrand | 804 | 10 | ШТ | На складе | Сертифицировано | 2024-12-24 | 1058.15 | 0.353 | 0.95139 | 93 | 93 | 110
022974 | Osmoz монт.адап. 3 поста +2хНО конт.бл. винт.кл | Комплектующий блок для кнопок - Osmoz - для комплектации - без подсветки - под винт - 2Н.О. + 3-постовой монт. адаптер | Legrand | 804 | 10 | ШТ | На складе | Сертифицировано | 2024-12-24 | 1058.15 | 0.349 | 0.95139 | 93 | 93 | 110
022976 | Osmoz монт.адап. 3 поста +НО+Н3 конт.бл. винт.кл | Комплектующий блок для кнопок - Osmoz - для компл. - без подсветки - под винт - Н.О.+Н.З. + 3-постовой монт. адаптер | Legrand | 804 | 10 | ШТ | На складе | Сертифицировано | 2024-12-24 | 1076.48 | 0.352 | 0.95139 | 93 | 93 | 110
022977 | Osmoz монт.адап. 3 поста +2хНО+ Н3 конт.бл. винт.кл | Комплектующий блок для кнопок - Osmoz - для компл. - без подсветки - под винт - 2Н.О.+Н.З. + 3-постовой монт. адаптер | Legrand | 804 | 1 | ШТ | На складе | Сертифицировано | 2024-12-24 | 1101.88 | 0.058 | 0.22886 | 73 | 55 | 57
022978 | Osmoz монт.адап. 3 поста +НО+2хН3 конт.бл. винт.кл | Комплектующий блок для кнопок - Osmoz - для компл. - без подсветки - под винт - Н.О.+2Н.З. + 3-постовой монт. адаптер | Legrand | 804 | 1 | ШТ | Под заказ Т2 | Сертифицировано | 2024-12-24 | 1101.88 | 0.051 | 0.22886 | 73 | 55 | 57
022980 | Osmoz монт.адап. 3 поста, подсв.БЕЛ. 12-24В, +2хНО+Н3 конт.бл. винт.кл | Комплектующий блок для кнопок - Osmoz - для компл. - с подсветкой - под винт - 24В~/= - 2Н.О./Н.З. - белый - 3 поста | Legrand | 804 | 1 | ШТ | Под заказ Т2 | Не подлежит сертификации | 2020-12-31 | 3162.97 | 0.098 | 0.22886 | 73 | 55 | 57
022981 | Osmoz монт.адап. 3 поста, подсв.КРАСН. 12-24В, +2хНО+Н3 конт.бл. винт.кл | Комплектующий блок для кнопок - Osmoz - для компл. - с подсветкой - под винт - 24В~/= - 2Н.О./Н.З. - красный - 3 поста | Legrand | 804 | 1 | ШТ | Под заказ Т2 | Не подлежит сертификации | 2020-12-31 | 3067.08 | 0.081 | 0.22886 | 73 | 55 | 57
022982 | Osmoz монт.адап. 3 поста, подсв.ЗЕЛ. 12-24В, +2хНО+Н3 конт.бл. винт.кл | Комплектующий блок для кнопок - Osmoz - для компл. - с подсветкой - под винт - 24В~/= - 2Н.О./Н.З. - зеленый - 3 поста | Legrand | 804 | 1 | ШТ | Под заказ Т2 | Не подлежит сертификации | 2020-12-31 | 4442.46 | 0.081 | 0.22886 | 73 | 55 | 57
022990 | Osmoz монт.адап. 3 поста, подсв.БЕЛ. 230В, +2хНО+Н3 конт.бл. винт.кл | Комплектующий блок для кнопок - Osmoz - для компл. - с подсветкой - под винт - 230 В~ - 2Н.О./Н.З. - белый - 3 поста | Legrand | 804 | 1 | ШТ | Под заказ Т2 | Сертифицировано | 2024-12-24 | 3414.11 | 0.083 | 0.22886 | 73 | 55 | 57
022991 | Osmoz монт.адап. 3 поста, подсв.КРАСН. 230В, +2хНО+Н3 конт.бл. винт.кл | Комплектующий блок для кнопок - Osmoz - для компл. - с подсветкой - под винт - 230 В~ - 2Н.О./Н.З. - красный - 3 поста | Legrand | 804 | 1 | ШТ | Под заказ Т2 | Сертифицировано | 2024-12-24 | 3181.7 | 0.082 | 0.22886 | 73 | 55 | 57
022992 | Osmoz монт.адап. 3 поста, подсв.ЗЕЛ. 230В, +2хНО+Н3 конт.бл. винт.кл | Комплектующий блок для кнопок - Osmoz - для компл. - с подсветкой - под винт - 230 В~ - 2Н.О./Н.З. - зеленый - 3 поста | Legrand | 804 | 1 | ШТ | Под заказ Т2 | Сертифицировано | 2024-12-24 | 3069.95 | 0.031 | 0.22886 | 73 | 55 | 57
023000 | Osmoz монт.адап. 3 поста, подсв.БЕЛ. 12-24В, +НО конт.бл. винт.кл | Комплектующий блок для кнопок - Osmoz - для комплектации - с подсветкой - под винт - 24В~/= - Н.О. - белый - 3 поста | Legrand | 804 | 5 | ШТ | Под заказ Т2 | Не подлежит сертификации | 2020-12-31 | 2021.92 | 0.178 | 0.5269 | 97 | 97 | 56
023001 | Osmoz монт.адап. 3 поста, подсв.КРАСН. 12-24В, +НО конт.бл. винт.кл | Комплектующий блок для кнопок - Osmoz - для комплектации - с подсветкой - под винт - 24В~/= - Н.О. - красный - 3 поста | Legrand | 804 | 5 | ШТ | Под заказ Т2 | Не подлежит сертификации | 2020-12-31 | 2021.92 | 0.176 | 0.5269 | 97 | 97 | 56
023002 | Osmoz монт.адап. 3 поста, подсв.ЗЕЛ. 12-24В, +НО конт.бл. винт.кл | Комплектующий блок для кнопок - Osmoz - для комплектации - с подсветкой - под винт - 24В~/= - Н.О. - зеленый - 3 поста | Legrand | 804 | 5 | ШТ | На складе | Не подлежит сертификации | 2020-12-31 | 2021.92 | 0.172 | 0.5269 | 97 | 97 | 56
023003 | Osmoz монт.адап. 3 поста, подсв.БЕЛ. 12-24В, +НО+Н3 конт.бл. винт.кл | Комплектующий блок для кнопок - Osmoz - для комплектации - с подсв. - под винт - 24В~/= - Н.О.+Н.З. - белый - 3 поста | Legrand | 804 | 1 | ШТ | Под заказ Т2 | Не подлежит сертификации | 2020-12-31 | 2021.92 | 0.053 | 0.1007 | 50 | 38 | 53
023004 | Osmoz монт.адап. 3 поста, подсв.КРАСН. 12-24В, +НО+Н3 конт.бл. винт.кл | Комплектующий блок для кнопок - Osmoz - для компл. - с подсветкой - под винт - 24В~/= - Н.О.+Н.З. - красный - 3 поста | Legrand | 804 | 1 | ШТ | На складе | Не подлежит сертификации | 2020-12-31 | 2021.92 | 0.046 | 0.1007 | 50 | 38 | 53
023005 | Osmoz монт.адап. 3 поста, подсв.ЗЕЛ. 12-24В, +НО+Н3 конт.бл. винт.кл | Комплектующий блок для кнопок - Osmoz - для компл. - с подсветкой - под винт - 24В~/= - Н.О.+Н.З. - зеленый - 3 поста | Legrand | 804 | 1 | ШТ | На складе | Не подлежит сертификации | 2020-12-31 | 2002.93 | 0.05 | 0.1007 | 50 | 38 | 53
023006 | Osmoz монт.адап. 3 поста, подсв.БЕЛ. 12-24В, +2хНО конт.бл. винт.кл | Комплектующий блок для кнопок - Osmoz - для комплектации - с подсветкой - под винт - 24В~/= - 2Н.О. - белый - 3 поста | Legrand | 804 | 5 | ШТ | Под заказ Т2 | Не подлежит сертификации | 2020-12-31 | 2002.93 | 0.238 | 0.5269 | 97 | 97 | 56
023007 | Osmoz монт.адап. 3 поста, подсв.КРАСН. 12-24В, +2хНО конт.бл. винт.кл | Комплектующий блок для кнопок - Osmoz - для комплектации - с подсветкой - под винт - 24В~/= - 2Н.О. - красный - 3 поста | Legrand | 804 | 5 | ШТ | На складе | Не подлежит сертификации | 2020-12-31 | 2002.93 | 0.247 | 0.5269 | 97 | 97 | 56
023008 | Osmoz монт.адап. 3 поста, подсв.ЗЕЛ. 12-24В, +2хНО конт.бл. винт.кл | Комплектующий блок для кнопок - Osmoz - для комплектации - с подсветкой - под винт - 24В~/= - 2Н.О. - зеленый - 3 поста | Legrand | 804 | 5 | ШТ | На складе | Не подлежит сертификации | 2020-12-31 | 2002.93 | 0.24 | 0.5269 | 97 | 97 | 56
023010 | Osmoz монт.адап. 3 поста, подсв.БЕЛ. 230В, +НО конт.бл. винт.кл | Комплектующий блок для кнопок - Osmoz - для комплектации - с подсветкой - под винт - 230 В~ - Н.О. - белый - 3 поста | Legrand | 804 | 5 | ШТ | На складе | Сертифицировано | 2024-12-24 | 1704.5 | 0.18 | 0.5269 | 97 | 97 | 56
023011 | Osmoz монт.адап. 3 поста, подсв.КРАСН. 230В, +НО конт.бл. винт.кл | Комплектующий блок для кнопок - Osmoz - для комплектации - с подсветкой - под винт - 230 В~ - Н.О. - красный - 3 поста | Legrand | 804 | 5 | ШТ | Под заказ Т2 | Сертифицировано | 2024-12-24 | 1704.5 | 0.181 | 0.5269 | 97 | 97 | 56
023012 | Osmoz монт.адап. 3 поста, подсв.ЗЕЛ. 230В, +НО конт.бл. винт.кл | Комплектующий блок для кнопок - Osmoz - для комплектации - с подсветкой - под винт - 230 В~ - Н.О. - зеленый - 3 поста | Legrand | 804 | 5 | ШТ | На складе | Сертифицировано | 2024-12-24 | 1687.87 | 0.179 | 0.5269 | 97 | 97 | 56
023013 | Osmoz монт.адап. 3 поста, подсв.БЕЛ. 230В, +НО+Н3 конт.бл. винт.кл | Комплектующий блок для кнопок - Osmoz - для комплектации - с подсв. - под винт - 230 В~ - Н.О.+Н.З. - белый - 3 поста | Legrand | 804 | 1 | ШТ | Под заказ Т2 | Сертифицировано | 2024-12-24 | 2002.93 | 0.051 | 0.1007 | 50 | 38 | 53
023014 | Osmoz монт.адап. 3 поста, подсв.КРАСН. 230В, +НО+Н3 конт.бл. винт.кл | Комплектующий блок для кнопок - Osmoz - для компл. - с подсветкой - под винт - 230 В~ - Н.О.+Н.З. - красный - 3 поста | Legrand | 804 | 1 | ШТ | На складе | Сертифицировано | 2024-12-24 | 2051.77 | 0.05 | 0.1007 | 50 | 38 | 53
023015 | Osmoz монт.адап. 3 поста, подсв.ЗЕЛ. 230В, +НО+Н3 конт.бл. винт.кл | Комплектующий блок для кнопок - Osmoz - для компл. - с подсветкой - под винт - 230 В~ - Н.О.+Н.З. - зеленый - 3 поста | Legrand | 804 | 1 | ШТ | На складе | Сертифицировано | 2024-12-24 | 2051.77 | 0.053 | 0.1007 | 50 | 38 | 53
023016 | Osmoz монт.адап. 3 поста, подсв.БЕЛ. 230В, +2хНО конт.бл. винт.кл | Комплектующий блок для кнопок - Osmoz - для комплектации - с подсветкой - под винт - 230 В~ - 2Н.О. - белый - 3 поста | Legrand | 804 | 5 | ШТ | На складе | Сертифицировано | 2024-12-24 | 2103.55 | 0.238 | 0.5269 | 97 | 97 | 56
023017 | Osmoz монт.адап. 3 поста, подсв.КРАСН. 230В, +2хНО конт.бл. винт.кл | Комплектующий блок для кнопок - Osmoz - для комплектации - с подсветкой - под винт - 230 В~ - 2Н.О. - красный - 3 поста | Legrand | 804 | 5 | ШТ | На складе | Сертифицировано | 2024-12-24 | 2103.55 | 0.243 | 0.5269 | 97 | 97 | 56
023018 | Osmoz монт.адап. 3 поста, подсв.ЗЕЛ. 230В, +2хНО конт.бл. винт.кл | Комплектующий блок для кнопок - Osmoz - для комплектации - с подсветкой - под винт - 230 В~ - 2Н.О. - зеленый - 3 поста | Legrand | 804 | 5 | ШТ | На складе | Сертифицировано | 2024-12-24 | 2022.47 | 0.238 | 0.5269 | 97 | 97 | 56
023025 | Osmoz монт.адап. 1 пост +НЗ конт.бл. внеш.кл | Комплектующий блок для кнопок - Osmoz - без подсв. - с внешними клеммами - Н.З. + 1-постовой монт. адаптер | Legrand | 804 | 10 | ШТ | Под заказ Т2 | Сертифицировано | 2024-12-24 | 700.61 | 0.245 | 0.95139 | 93 | 93 | 110
023026 | Osmoz монт.адап. 1 пост +НО конт.бл. внеш.кл | Комплектующий блок для кнопок - Osmoz - без подсв. - с внешними клеммами - Н.О. + 1-постовой монт. адаптер | Legrand | 804 | 10 | ШТ | На складе | Сертифицировано | 2024-12-24 | 700.61 | 0.236 | 0.95139 | 93 | 93 | 110
023030 | Osmoz монт.адап. 1 пост. подсв.БЕЛ. 12-24В внеш.кл | Комплектующий блок для диффузоров - Osmoz - для компл. - с подсветкой - с внешними клеммами - 24В~/= - белый - 1 пост | Legrand | 804 | 1 | ШТ | Под заказ Т2 | Не подлежит сертификации | 2020-12-31 | 1577.28 | 0.027 | 0.1007 | 50 | 38 | 53
023031 | Osmoz монт.адап. 1 пост. подсв.КРАСН. 12-24В внеш.кл | Комплектующий блок для диффузоров - Osmoz - для компл. - с подсветкой - с внешними клеммами - 24В~/= - красный - 1 пост | Legrand | 804 | 1 | ШТ | Под заказ Т2 | Не подлежит сертификации | 2020-12-31 | 1525.2 | 0.022 | 0.1007 | 50 | 38 | 53
023032 | Osmoz монт.адап. 1 пост. подсв.ЗЕЛ. 12-24В внеш.кл | Комплектующий блок для диффузоров - Osmoz - для компл. - с подсветкой - с внешними клеммами - 24В~/= - зеленый - 1 пост | Legrand | 804 | 1 | ШТ | Под заказ Т2 | Не подлежит сертификации | 2020-12-31 | 1577.28 | 0.023 | 0.1007 | 50 | 38 | 53
023035 | Osmoz монт.адап. 1 пост. подсв.БЕЛ. 230В внеш.кл | Комплектующий блок для диффузоров - Osmoz - для компл. - с подсветкой - с внешними клеммами - 230 В~ - белый - 1 пост | Legrand | 804 | 1 | ШТ | Под заказ Т2 | Сертифицировано | 2022-11-23 | 1846.84 | 0.025 | 0.1007 | 50 | 38 | 53
023036 | Osmoz монт.адап. 1 пост. подсв.КРАСН. 230В внеш.кл | Комплектующий блок для диффузоров - Osmoz - для компл. - с подсветкой - с внешними клеммами - 230 В~ - красный - 1 пост | Legrand | 804 | 1 | ШТ | Под заказ Т2 | Сертифицировано | 2022-11-23 | 1691.16 | 0.029 | 0.1007 | 50 | 38 | 53
023037 | Osmoz монт.адап. 1 пост. подсв.ЗЕЛ. 230В внеш.кл | Комплектующий блок для диффузоров - Osmoz - для компл. - с подсветкой - с внешними клеммами - 230 В~ - зеленый - 1 пост | Legrand | 804 | 1 | ШТ | Под заказ Т2 | Сертифицировано | 2022-11-23 | 1785.85 | 0.026 | 0.1007 | 50 | 38 | 53
023051 | Osmoz конт.блок НЗ пруж.кл | Контактный блок для головок - Osmoz - для комплектации - с пружинными клеммами - Н.З. | Legrand | 804 | 10 | ШТ | На складе | Сертифицировано | 2024-12-24 | 502.69 | 0.103 | 0.3132 | 72 | 58 | 75
023052 | Osmoz конт.блок НО пруж.кл | Контактный блок для головок - Osmoz - для комплектации - с пружинными клеммами - Н.О. | Legrand | 804 | 10 | ШТ | На складе | Сертифицировано | 2024-12-24 | 478.21 | 0.099 | 0.3132 | 72 | 58 | 75
023060 | Osmoz блок.подсв. 12-24В БЕЛ. пруж.кл | Блок подсветки для индикаторных кнопок и диффузоров - Osmoz - для комплектации - с пружинными клеммами - 24В~/= - белый | Legrand | 804 | 5 | ШТ | На складе | Не подлежит сертификации | 2020-12-31 | 1967.16 | 0.06 | 0.22886 | 73 | 55 | 57
023061 | Osmoz блок.подсв. 12-24В КРАСН. пруж.кл | Блок подсветки для индикаторных кнопок и диффузоров - Osmoz - для комплектации - с пруж. клеммами - 24В~/= - красный | Legrand | 804 | 5 | ШТ | На складе | Не подлежит сертификации | 2020-12-31 | 1770.38 | 0.07 | 0.22886 | 73 | 55 | 57
023062 | Osmoz блок.подсв. 12-24В ЗЕЛ. пруж.кл | Блок подсветки для индикаторных кнопок и диффузоров - Osmoz - для комплектации - с пруж. клеммами - 24В~/= - зеленый | Legrand | 804 | 5 | ШТ | На складе | Не подлежит сертификации | 2020-12-31 | 1967.16 | 0.057 | 0.22886 | 73 | 55 | 57
023063 | Osmoz блок.подсв. 12-24В СИН. пруж.кл | Блок подсветки для индикаторных кнопок и диффузоров - Osmoz - для комплектации - с пружинными клеммами - 24В~/= - синий | Legrand | 804 | 5 | ШТ | На складе | Не подлежит сертификации | 2020-12-31 | 1770.38 | 0.058 | 0.22886 | 73 | 55 | 57
023064 | Osmoz блок.подсв. 12-24В ЖЕЛТ. пруж.кл | Блок подсветки для индикаторных кнопок и диффузоров - Osmoz - для комплектации - с пружинными клеммами - 24В~/= - жёлтый | Legrand | 804 | 5 | ШТ | На складе | Не подлежит сертификации | 2020-12-31 | 1770.38 | 0.067 | 0.22886 | 73 | 55 | 57
023070 | Osmoz блок.подсв. 130В БЕЛ. пруж.кл | Блок подсветки для индикаторных кнопок и диффузоров - Osmoz - для комплектации - с пружинными клеммами - 130 B~ - белый | Legrand | 804 | 1 | ШТ | Под заказ Т2 | Сертифицировано | 2022-11-23 | 2434.25 | 0.016 | 0.07938 | 36 | 35 | 63
023071 | Osmoz блок.подсв. 130В КРАСН. пруж.кл | Блок подсветки для индикаторных кнопок и диффузоров - Osmoz - для комплектации - с пруж. клеммами - 130 B~ - красный | Legrand | 804 | 1 | ШТ | Под заказ Т2 | Сертифицировано | 2022-11-23 | 2190.79 | 0.014 | 0.07938 | 36 | 35 | 63
023072 | Osmoz блок.подсв. 130В ЗЕЛ. пруж.кл | Блок подсветки для индикаторных кнопок и диффузоров - Osmoz - для комплектации - с пруж. клеммами - 130 B~ - зеленый | Legrand | 804 | 1 | ШТ | Под заказ Т2 | Сертифицировано | 2022-11-23 | 2434.25 | 0.016 | 0.07938 | 36 | 35 | 63
023073 | Osmoz блок.подсв. 130В СИН. пруж.клеммы | Блок подсветки для индикаторных кнопок и диффузоров - Osmoz - для комплектации - с пружинными клеммами - 130 B~ - синий | Legrand | 804 | 1 | ШТ | Под заказ Т2 | Сертифицировано | 2022-11-23 | 2190.79 | 0.016 | 0.07938 | 36 | 35 | 63
023074 | Osmoz блок.подсв. 130В ЖЕЛТ. пруж.кл | Блок подсветки для индикаторных кнопок и диффузоров - Osmoz - для комплектации - с пружинными клеммами - 130 B~ - жёлтый | Legrand | 804 | 1 | ШТ | Под заказ Т2 | Сертифицировано | 2022-11-23 | 2190.79 | 0.014 | 0.07938 | 36 | 35 | 63
023080 | Osmoz блок.подсв. 230В БЕЛ. пруж.кл | Блок подсветки для индикаторных кнопок и диффузоров - Osmoz - для комплектации - с пружинными клеммами - 230 В~ - белый | Legrand | 804 | 5 | ШТ | Под заказ Т2 | Сертифицировано | 2022-11-23 | 2108.54 | 0.06 | 0.22886 | 73 | 55 | 57
023081 | Osmoz блок.подсв. 230В КРАСН. пруж.кл | Блок подсветки для индикаторных кнопок и диффузоров - Osmoz - для комплектации - с пруж. клеммами - 230 В~ - красный | Legrand | 804 | 5 | ШТ | Под заказ Т2 | Сертифицировано | 2022-11-23 | 2082.8 | 0.062 | 0.22886 | 73 | 55 | 57
023082 | Osmoz блок.подсв. 230В ЗЕЛ.пруж.кл | Блок подсветки для индикаторных кнопок и диффузоров - Osmoz - для комплектации - с пруж. клеммами - 230 В~ - зеленый | Legrand | 804 | 5 | ШТ | На складе | Сертифицировано | 2022-11-23 | 2214.47 | 0.063 | 0.22886 | 73 | 55 | 57
023083 | Osmoz блок.подсв. 230В СИН. пруж.кл | Блок подсветки для индикаторных кнопок и диффузоров - Osmoz - для комплектации - с пружинными клеммами - 230 В~ - синий | Legrand | 804 | 5 | ШТ | Под заказ Т2 | Сертифицировано | 2022-11-23 | 2082.8 | 0.058 | 0.22886 | 73 | 55 | 57
023084 | Osmoz блок.подсв. 230В ЖЕЛ. пруж.кл | Блок подсветки для индикаторных кнопок и диффузоров - Osmoz - для комплектации - с пружинными клеммами - 230 В~ - жёлтый | Legrand | 804 | 5 | ШТ | Под заказ Т2 | Сертифицировано | 2022-11-23 | 2082.8 | 0.06 | 0.22886 | 73 | 55 | 57
023092 | Osmoz блок.фильтр 130В пруж.кл | Фильтр - Osmoz - для комплектации - с пружинными клеммами - 130 B | Legrand | 804 | 1 | ШТ | Под заказ Т2 | Сертифицировано | 2022-11-23 | 1461.17 | 0.01 | 0.07938 | 36 | 35 | 63
023093 | Osmoz блок.фильтр 230В пруж.кл | Фильтр - Osmoz - для комплектации - с пружинными клеммами - 230 В | Legrand | 804 | 1 | ШТ | Под заказ Т2 | Сертифицировано | 2022-11-23 | 1461.17 | 0.016 | 0.07938 | 36 | 35 | 63
023101 | Osmoz монт.адап. 1 пост +НЗ конт.бл. пруж.кл | Комплектующий блок для кнопок - Osmoz - для компл. - без подсветки - пружин. клеммы - Н.З. + 1-постовой монт. адаптер | Legrand | 804 | 5 | ШТ | На складе | Сертифицировано | 2024-12-24 | 661.44 | 0.103 | 0.5269 | 97 | 97 | 56
023102 | Osmoz монт.адап. 1 пост +НО конт.бл. пруж.кл | Комплектующий блок для кнопок - Osmoz - для компл. - без подсветки - пружин. клеммы - Н.О. + 1-постовой монт. адаптер | Legrand | 804 | 5 | ШТ | На складе | Сертифицировано | 2024-12-24 | 654.14 | 0.106 | 0.5269 | 97 | 97 | 56
023103 | Osmoz монт.адап. 3 поста +2хНО конт.бл. пруж.кл | Комплектующий блок для кнопок - Osmoz - для компл. - без подсветки - пружин. клеммы - 2Н.О. + 3-постовой монт. адаптер | Legrand | 804 | 1 | ШТ | На складе | Сертифицировано | 2024-12-24 | 1264.81 | 0.032 | 0.1007 | 50 | 38 | 53
023105 | Osmoz монт.адап. 3 поста +НЗ+НО конт.бл. пруж.кл | Комплектующий блок для кнопок - Osmoz - без подсв. - пружин. клеммы - Н.О. + Н.З. + 3-постовой монт. адаптер | Legrand | 804 | 5 | ШТ | На складе | Сертифицировано | 2024-12-24 | 1189.19 | 0.147 | 0.5269 | 97 | 97 | 56
023106 | Osmoz монт.адап. 3 поста +2хНЗ конт.бл. пруж.кл | Комплектующий блок для кнопок - Osmoz - для компл. - без подсветки - пружин. клеммы - 2Н.З. + 3-постовой монт. адаптер | Legrand | 804 | 5 | ШТ | Под заказ Т2 | Сертифицировано | 2024-12-24 | 1256.54 | 0.147 | 0.5269 | 97 | 97 | 56
023110 | Osmoz монт.адап. 1 пост. подсв.БЕЛ. 12-24В пруж.кл | Комплектующий блок для диффузоров - Osmoz - для комплектации - с подсветкой - пружин. клеммы - 24В~/= - белый - 1 пост | Legrand | 804 | 1 | ШТ | Под заказ Т2 | Не подлежит сертификации | 2020-12-31 | 1901.5 | 0.018 | 0.1007 | 50 | 38 | 53
023111 | Osmoz монт.адап. 1 пост. подсв.КРАСН. 12-24В пруж.кл | Комплектующий блок для диффузоров - Osmoz - для комплектации - с подсветкой - пружин. клеммы - 24В~/= - красный - 1 пост | Legrand | 804 | 1 | ШТ | Под заказ Т2 | Не подлежит сертификации | 2020-12-31 | 1987.38 | 0.022 | 0.1007 | 50 | 38 | 53
023112 | Osmoz монт.адап. 1 пост. подсв.ЗЕЛ. 12-24В пруж.кл | Комплектующий блок для диффузоров - Osmoz - для комплектации - с подсветкой - пружин. клеммы - 24В~/= - зеленый - 1 пост | Legrand | 804 | 1 | ШТ | Под заказ Т2 | Не подлежит сертификации | 2020-12-31 | 1970.81 | 0.056 | 0.1007 | 50 | 38 | 53
023113 | Osmoz монт.адап. 1 пост. подсв.СИН. 12-24В пруж.кл | Комплектующий блок для диффузоров - Osmoz - для комплектации - с подсветкой - пружин. клеммы - 24В~/= - синий - 1 пост | Legrand | 804 | 1 | ШТ | Под заказ Т2 | Не подлежит сертификации | 2020-12-31 | 2023.06 | 0.054 | 0.1007 | 50 | 38 | 53
023114 | Osmoz монт.адап. 1 пост. подсв.ЖЕЛТ. 12-24В пруж.кл | Комплектующий блок для диффузоров - Osmoz - для комплектации - с подсветкой - пружин. клеммы - 24В~/= - жёлтый - 1 пост | Legrand | 804 | 1 | ШТ | Под заказ Т2 | Не подлежит сертификации | 2020-12-31 | 2090.98 | 0.026 | 0.1007 | 50 | 38 | 53
023120 | Osmoz монт.адап. 1 пост. подсв.БЕЛ. 130В пруж.кл | Комплектующий блок для диффузоров - Osmoz - для комплектации - с подсветкой - пружин. клеммы - 130 B~ - белый - 1 пост | Legrand | 804 | 1 | ШТ | Под заказ Т1 | Сертифицировано | 2022-11-23 | 2275.82 | 0.018 | 0.1007 | 50 | 38 | 53
023121 | Osmoz монт.адап. 1 пост. подсв.КРАСН. 130В пруж.кл | Комплектующий блок для диффузоров - Osmoz - для комплектации - с подсветкой - пружин. клеммы - 130 B~ - красный - 1 пост | Legrand | 804 | 1 | ШТ | Под заказ Т1 | Сертифицировано | 2022-11-23 | 2270.8 | 0.022 | 0.1007 | 50 | 38 | 53
023122 | Osmoz монт.адап. 1 пост. подсв.ЗЕЛ. 130В пруж.кл | Комплектующий блок для диффузоров - Osmoz - для комплектации - с подсветкой - пружин. клеммы - 130 B~ - зеленый - 1 пост | Legrand | 804 | 1 | ШТ | Под заказ Т1 | Сертифицировано | 2022-11-23 | 2216.22 | 0.025 | 0.1007 | 50 | 38 | 53
023123 | Osmoz монт.адап. 1 пост. подсв.СИН. 130В пруж.кл | Комплектующий блок для диффузоров - Osmoz - для комплектации - с подсветкой - пружин. клеммы - 130 B~ - синий - 1 пост | Legrand | 804 | 1 | ШТ | Под заказ Т1 | Сертифицировано | 2022-11-23 | 2264.53 | 0.024 | 0.1007 | 50 | 38 | 53
023124 | Osmoz монт.адап. 1 пост. подсв.ЖЕЛТ. 130В пруж.кл | Комплектующий блок для диффузоров - Osmoz - для комплектации - с подсветкой - пружин. клеммы - 130 B~ - жёлтый - 1 пост | Legrand | 804 | 1 | ШТ | Под заказ Т1 | Сертифицировано | 2022-11-23 | 2276.81 | 0.02 | 0.1007 | 50 | 38 | 53
023130 | Osmoz монт.адап. 1 пост. подсв.БЕЛ. 230В пруж.кл | Комплектующий блок для диффузоров - Osmoz - для комплектации - с подсветкой - пружин. клеммы - 230 В~ - белый - 1 пост | Legrand | 804 | 1 | ШТ | Под заказ Т2 | Сертифицировано | 2022-11-23 | 2249.29 | 0.016 | 0.1007 | 50 | 38 | 53
023131 | Osmoz монт.адап. 1 пост. подсв.КРАСН. 230В пруж.кл | Комплектующий блок для диффузоров - Osmoz - для комплектации - с подсветкой - пружин. клеммы - 230 В~ - красный - 1 пост | Legrand | 804 | 1 | ШТ | Под заказ Т2 | Сертифицировано | 2022-11-23 | 2041.28 | 0.018 | 0.1007 | 50 | 38 | 53
023132 | Osmoz монт.адап. 1 пост. подсв.ЗЕЛ. 230В пруж.кл | Комплектующий блок для диффузоров - Osmoz - для комплектации - с подсветкой - пружин. клеммы - 230 В~ - зеленый - 1 пост | Legrand | 804 | 1 | ШТ | Под заказ Т2 | Сертифицировано | 2022-11-23 | 2123.46 | 0.018 | 0.1007 | 50 | 38 | 53
023133 | Osmoz монт.адап. 1 пост. подсв.СИН. 230В пруж.кл | Комплектующий блок для диффузоров - Osmoz - для комплектации - с подсветкой - пружин. клеммы - 230 В~ - синий - 1 пост | Legrand | 804 | 1 | ШТ | Под заказ Т2 | Сертифицировано | 2022-11-23 | 2301.68 | 0.018 | 0.1007 | 50 | 38 | 53
023134 | Osmoz монт.адап. 1 пост. подсв.ЖЕЛТ. 230В пруж.кл | Комплектующий блок для диффузоров - Osmoz - для комплектации - с подсветкой - пружин. клеммы - 230 В~ - жёлтый - 1 пост | Legrand | 804 | 1 | ШТ | Под заказ Т2 | Сертифицировано | 2022-11-23 | 2069.72 | 0.018 | 0.1007 | 50 | 38 | 53
023701 | Osmoz кнопка КРАСН.без фикс.+НЗ конт.бл. | Кнопка с потайным толкателем - Osmoz - в сборе - IP 66 - красный | Legrand | 804 | 1 | ШТ | На складе | Сертифицировано | 2024-12-24 | 1099.76 | 0.039 | 0.3132 | 72 | 58 | 75
023702 | Osmoz кнопка ЗЕЛ.без фикс.+НО конт.бл. | Кнопка с потайным толкателем - Osmoz - в сборе - IP 66 - зеленый | Legrand | 804 | 1 | ШТ | На складе | Сертифицировано | 2024-12-24 | 1131.82 | 0.038 | 0.3132 | 72 | 58 | 75
023703 | Osmoz кнопка СИН.без фикс.+НО конт.бл. | Кнопка с потайным толкателем - Osmoz - в сборе - IP 66 - синий | Legrand | 804 | 1 | ШТ | На складе | Сертифицировано | 2024-12-24 | 1512.26 | 0.047 | 0.3132 | 72 | 58 | 75
023704 | Osmoz кнопка ЖЕЛТ.без фикс.+НО конт.бл. | Кнопка с потайным толкателем - Osmoz - в сборе - IP 66 - желтый | Legrand | 804 | 1 | ШТ | На складе | Сертифицировано | 2024-12-24 | 1231.74 | 0.038 | 0.3132 | 72 | 58 | 75
023706 | Osmoz кнопка ЧЕРН.без фикс.+НО конт.бл. | Кнопка с потайным толкателем - Osmoz - в сборе - IP 66 - чёрный | Legrand | 804 | 1 | ШТ | На складе | Сертифицировано | 2024-12-24 | 1285.75 | 0.038 | 0.3132 | 72 | 58 | 75
023708 | Osmoz кнопка КРАСН.без фикс. символ"О"+НЗ конт.бл. | Кнопка с потайным толкателем - Osmoz - в сборе - IP 66 - красный с маркеровкой ''O'' | Legrand | 804 | 1 | ШТ | На складе | Сертифицировано | 2024-12-24 | 1287.41 | 0.038 | 0.3132 | 72 | 58 | 75
023709 | Osmoz кнопка ЗЕЛ.без фикс. символ"I"+НО конт.бл. | Кнопка с потайным толкателем - Osmoz - в сборе - IP 66 - зеленый с маркеровкой ''I'' | Legrand | 804 | 1 | ШТ | На складе | Сертифицировано | 2024-12-24 | 1273.3 | 0.038 | 0.3132 | 72 | 58 | 75
023711 | Osmoz кнопка IP67 КРАСН.без фикс.+НЗ конт.бл. | Кнопка с потайным толкателем и защитным колпачком - Osmoz - в сборе - IP 66 - красный | Legrand | 804 | 1 | ШТ | Под заказ Т2 | Сертифицировано | 2024-12-24 | 1245.25 | 0.041 | 0.3132 | 72 | 58 | 75
023712 | Osmoz кнопка IP67 ЗЕЛ.без фикс.+НО конт.бл. | Кнопка с потайным толкателем и защитным колпачком - Osmoz - в сборе - IP 66 - зеленый | Legrand | 804 | 1 | ШТ | Под заказ Т2 | Сертифицировано | 2024-12-24 | 1161.26 | 0.041 | 0.3132 | 72 | 58 | 75
023713 | Osmoz кнопка IP67 ЧЕРН.без фикс.+НО конт.бл. | Кнопка с потайным толкателем и защитным колпачком - Osmoz - в сборе - IP 66 - чёрный | Legrand | 804 | 1 | ШТ | Под заказ Т2 | Сертифицировано | 2024-12-24 | 1216.56 | 0.043 | 0.3132 | 72 | 58 | 75
023715 | Osmoz кнопка КРАСН. с выст.гол. без фикс.+НЗ конт.бл. | Кнопка с выступающим толкателем ∅ 22 - Osmoz - в сборе - IP 66 - красный | Legrand | 804 | 1 | ШТ | На складе | Сертифицировано | 2024-12-24 | 1183.38 | 0.039 | 0.3132 | 72 | 58 | 75
023716 | Osmoz кнопка КРАСН. с гриб.гол 40мм. без фикс.+НЗ конт.бл. | Кнопка с грибовидной головкой ∅ 40 - Osmoz - в сборе - IP 66 - красный | Legrand | 804 | 1 | ШТ | На складе | Сертифицировано | 2024-12-24 | 1277.2 | 0.044 | 0.3132 | 72 | 58 | 75
023717 | Osmoz кнопка двойная КРАСН "О"/ЗЕЛ"I" без фикс.+НО+НЗ конт.бл. | Кнопка двойная с пот./выст. ''I - O'' толкателями - Osmoz - в сборе - IP 66 - зеленый/красный | Legrand | 804 | 1 | ШТ | На складе | Сертифицировано | 2024-12-24 | 1904.75 | 0.06 | 0.3132 | 72 | 58 | 75
023720 | Osmoz кнопка ав.откл. КРАСН. с гриб.гол 40мм. возвр-пов.+НЗ конт.бл. | Кнопка с грибовидным толкателем 40 - кнопка с возвратом-поворотом - для аварийного отключения, Н.З. - IP 66 - красный | Legrand | 804 | 1 | ШТ | На складе | Сертифицировано | 2024-12-24 | 1257.46 | 0.052 | 0.3132 | 72 | 58 | 75
023721 | Osmoz кнопка ав.откл. КРАСН. с гриб.гол 40мм. тяни-толк.+НЗ конт.бл. | Кнопка с грибовидным толкателем ∅ 40 - Osmoz - в сборе - кнопка ''Тяни-толкай'' - авар. отключение - Н.З. - красный | Legrand | 804 | 1 | ШТ | Под заказ Т2 | Сертифицировано | 2024-12-24 | 1318.84 | 0.055 | 0.3132 | 72 | 58 | 75
023722 | Osmoz кнопка ав.откл. КРАСН. с гриб.гол 40мм. ключ 455.+НЗ конт.бл. | Кнопка с грибовидным толкателем ∅ 40 - Osmoz - в сборе - с ключом № 455 - авар. отключение - Н.З. - красный | Legrand | 804 | 1 | ШТ | Под заказ Т2 | Сертифицировано | 2024-12-24 | 1863.04 | 0.077 | 0.3132 | 72 | 58 | 75
023725 | Osmoz кнопка ав.откл. КРАСН. с гриб.гол 40мм EN418. тяни-толк.+НЗ+НО конт.бл. | Кнопка с грибовидным толкателем ∅ 40 - Osmoz - в сборе - кнопка ''Тяни-толкай'' - авар. отключение - EN 418 - красный | Legrand | 804 | 1 | ШТ | Под заказ Т2 | Сертифицировано | 2024-12-24 | 1535.81 | 0.079 | 0.5269 | 97 | 97 | 56
023726 | Osmoz кнопка ав.откл. КРАСН. с гриб.гол 40мм EN418. возвр-пов.+НЗ+НО конт.бл. | Кнопка с грибовидным толкателем ∅ 40 - Osmoz - в сборе - возврат-поворот - авар. отключение - EN 418 - красный | Legrand | 804 | 1 | ШТ | На складе | Сертифицировано | 2024-12-24 | 2224.48 | 0.083 | 0.5269 | 97 | 97 | 56
023727 | Osmoz кнопка ав.откл. КРАСН. с гриб.гол 40мм EN418. ключ 455.+НЗ+НО конт.бл. | Кнопка с грибовидным толкателем ∅ 40 - Osmoz - в сборе - с ключом - авар. отключение - EN 418 - красный | Legrand | 804 | 1 | ШТ | Под заказ Т2 | Сертифицировано | 2024-12-24 | 2647.69 | 0.105 | 0.5269 | 97 | 97 | 56
023728 | Osmoz кнопка ав.откл. КРАСН. с визуал.гол."I/STOP" 54мм. EN418 тяни-толк.+НЗ конт.бл. | Кнопка с грибовидным толкателем ∅ 54 - Osmoz - в сборе - ''Тяни-толкай'' - авар. отключение - EN 418 - красный | Legrand | 804 | 1 | ШТ | Под заказ Т2 | Сертифицировано | 2024-12-24 | 1972.73 | 0.084 | 0.3132 | 72 | 58 | 75
023730 | Osmoz перекл. ЧЕРН.ручк. 2 п с фикс. 90°(0-1)+НО конт.бл. | Переключатель - Osmoz - в сборе - 2 положения с фиксацией - чёрный | Legrand | 804 | 1 | ШТ | На складе | Сертифицировано | 2024-12-24 | 1206.4 | 0.041 | 0.3132 | 72 | 58 | 75
023731 | Osmoz перекл. ЧЕРН.ручк. 3 п с фикс. 45°(1-0-2)+2хНО конт.бл. | Переключатель - Osmoz - в сборе - 3 положения с фиксацией - чёрный | Legrand | 804 | 1 | ШТ | На складе | Сертифицировано | 2024-12-24 | 1498.21 | 0.059 | 0.3132 | 72 | 58 | 75
023732 | Osmoz перекл. ЧЕРН.ручк. 3 п с возвр в "0". 45°(1-0-2)+2хНО конт.бл. | Переключатель - Osmoz - в сборе - 3 положения с возвратом к средней точке - чёрный | Legrand | 804 | 1 | ШТ | На складе | Сертифицировано | 2024-12-24 | 1631.7 | 0.058 | 0.3132 | 72 | 58 | 75
023735 | Osmoz тумблер ЧЕРН.ручк. 3 п с фикс. 45°(1-0-2)+2хНО конт.бл. | Тумблер - Osmoz - в сборе - 3 положения с фиксацией - чёрный | Legrand | 804 | 1 | ШТ | На складе | Сертифицировано | 2024-12-24 | 1572.37 | 0.063 | 0.3132 | 72 | 58 | 75
023736 | Osmoz тумблер ЧЕРН.ручк. 3 п с возвр в "0". 45°(1-0-2)+2хНО конт.бл. | Тумблер - Osmoz - в сборе - 3 положения с возвратом к средней точке - чёрный | Legrand | 804 | 1 | ШТ | На складе | Сертифицировано | 2024-12-24 | 1697.87 | 0.06 | 0.3132 | 72 | 58 | 75
023738 | Osmoz перекл. КЛЮЧ 455. 2 п с фикс. 45°(0-1)+НО конт.бл. | Переключатель с ключом № 455 - Osmoz - в сборе - 2 положения с фиксацией - чёрный | Legrand | 804 | 1 | ШТ | На складе | Сертифицировано | 2024-12-24 | 1901.22 | 0.066 | 0.3132 | 72 | 58 | 75
023750 | Osmoz кнопка с подсв. БЕЛ.без фикс. 12-24В+НО+Н3 конт.бл. | Кнопка с потайным толкателем ∅ 22,3 - Osmoz - в сборе - с подсветкой - белый - 24 В~/= | Legrand | 804 | 1 | ШТ | Под заказ Т2 | Не подлежит сертификации | 2020-12-31 | 2449.99 | 0.083 | 0.3132 | 72 | 58 | 75
023751 | Osmoz кнопка с подсв. КРАСН.без фикс. 12-24В+НО+Н3 конт.бл. | Кнопка с потайным толкателем ∅ 22,3 - Osmoz - в сборе - с подсветкой - красный - 24 В~/= | Legrand | 804 | 1 | ШТ | На складе | Не подлежит сертификации | 2020-12-31 | 2449.99 | 0.068 | 0.3132 | 72 | 58 | 75
023752 | Osmoz кнопка с подсв. ЗЕЛ.без фикс. 12-24В+НО+Н3 конт.бл. | Кнопка с потайным толкателем ∅ 22,3 - Osmoz - в сборе - с подсветкой - зеленый - 24 В~/= | Legrand | 804 | 1 | ШТ | На складе | Не подлежит сертификации | 2020-12-31 | 2438.21 | 0.068 | 0.3132 | 72 | 58 | 75
023753 | Osmoz кнопка с подсв. СИН.без фикс. 12-24В+НО+Н3 конт.бл. | Кнопка с потайным толкателем ∅ 22,3 - Osmoz - в сборе - с подсветкой - синий - 24 В~/= | Legrand | 804 | 1 | ШТ | На складе | Не подлежит сертификации | 2020-12-31 | 2591.34 | 0.07 | 0.3132 | 72 | 58 | 75
023754 | Osmoz кнопка с подсв.ЖЕЛТ.без фикс. 12-24В+НО+Н3 конт.бл. | Кнопка с потайным толкателем ∅ 22,3 - Osmoz - в сборе - с подсветкой - желтый - 24 В~/= | Legrand | 804 | 1 | ШТ | На складе | Не подлежит сертификации | 2020-12-31 | 2826.92 | 0.057 | 0.3132 | 72 | 58 | 75
023756 | Osmoz кнопка с подсв. КРАСН.без фикс. 130В+НО+Н3 конт.бл. | Кнопка с потайным толкателем ∅ 22,3 - Osmoz - в сборе - с подсветкой - красный - 130 B~ | Legrand | 804 | 1 | ШТ | Под заказ Т2 | Сертифицировано | 2024-12-24 | 2596.64 | 0.076 | 0.3132 | 72 | 58 | 75
023757 | Osmoz кнопка с подсв. ЗЕЛ.без фикс. 130В+НО+Н3 конт.бл. | Кнопка с потайным толкателем ∅ 22,3 - Osmoz - в сборе - с подсветкой - зеленый - 130 B~ | Legrand | 804 | 1 | ШТ | Под заказ Т2 | Сертифицировано | 2024-12-24 | 2752.32 | 0.068 | 0.3132 | 72 | 58 | 75
023758 | Osmoz кнопка с подсв. КРАСН.без фикс. 230В+НО+Н3 конт.бл. | Кнопка с потайным толкателем ∅ 22,3 - Osmoz - в сборе - с подсветкой - красный - 230 В~ | Legrand | 804 | 1 | ШТ | На складе | Сертифицировано | 2024-12-24 | 2391.97 | 0.068 | 0.3132 | 72 | 58 | 75
023759 | Osmoz кнопка с подсв. ЗЕЛ.без фикс. 230В+НО+Н3 конт.бл. | Кнопка с потайным толкателем ∅ 22,3 - Osmoz - в сборе - с подсветкой - зеленый - 230 В~ | Legrand | 804 | 1 | ШТ | На складе | Сертифицировано | 2024-12-24 | 2426.99 | 0.069 | 0.3132 | 72 | 58 | 75
023761 | Osmoz перекл. с подсв. КРАСН.ручк. 12-24В 2 п с фикс. 45 град.(0-1)+НО+Н3 конт.бл. | Переключатель - Osmoz - в сборе - красный - 24В~ - 2 коложения с фиксацией - Н.З. + Н.О. | Legrand | 804 | 1 | ШТ | Под заказ Т2 | Не подлежит сертификации | 2020-12-31 | 2622.55 | 0.079 | 0.3132 | 72 | 58 | 75
023762 | Osmoz перекл. с подсв. ЗЕЛ.ручк. 12-24В 2 п с фикс. 45 град.(0-1)+НО+Н3 конт.бл. | Переключатель - Osmoz - в сборе - зеленый - 24В~ - 2 коложения с фиксацией - Н.З. + Н.О. | Legrand | 804 | 1 | ШТ | Под заказ Т2 | Не подлежит сертификации | 2020-12-31 | 2622.55 | 0.071 | 0.3132 | 72 | 58 | 75
023763 | Osmoz перекл. с подсв. ЧЕРН.ручк. 12-24В 2 п с фикс. 45 град.(0-1)+НО+Н3 конт.бл. | Переключатель - Osmoz - в сборе - чёрный - 24В~ - 2 коложения с фиксацией - Н.З. + Н.О. | Legrand | 804 | 1 | ШТ | Под заказ Т2 | Не подлежит сертификации | 2020-12-31 | 2622.55 | 0.071 | 0.3132 | 72 | 58 | 75
023765 | Osmoz кнопка двойная с подсв. КРАСН "О"/ЗЕЛ"I" без фикс. 12-24В+НО+НЗ конт.бл. | Кнопка двойная с потайн./выступ. ''I - O'' толкателями ∅ 22,3 - Osmoz - в сборе - с подсветкой - зеленый/красный - 24 В~/= | Legrand | 804 | 1 | ШТ | На складе | Не подлежит сертификации | 2020-12-31 | 3389.02 | 0.073 | 0.3132 | 72 | 58 | 75
023766 | Osmoz кнопка двойная с подсв. КРАСН "О"/ЗЕЛ"I" без фикс. 130В+НО+НЗ конт.бл. | Кнопка двойная с потайн./выступ. ''I - O'' толкателями ∅ 22,3 - Osmoz - в сборе - с подсветкой - зеленый/красный - 130 B~ | Legrand | 804 | 1 | ШТ | Под заказ Т2 | Сертифицировано | 2024-12-24 | 4098.83 | 0.073 | 0.3132 | 72 | 58 | 75
023767 | Osmoz кнопка двойная с подсв. КРАСН "О"/ЗЕЛ"I" без фикс. 230В+НО+НЗ конт.бл. | Кнопка двойная с потайн./выступ. ''I - O'' толкателями ∅ 22,3 - Osmoz - в сборе - с подсветкой - зеленый/красный - 230 В~ | Legrand | 804 | 1 | ШТ | На складе | Сертифицировано | 2024-12-24 | 3585.22 | 0.073 | 0.3132 | 72 | 58 | 75
023770 | Osmoz индик. в сборе 12-24В БЕЛ. винт.кл | Лампа-индикатор - Osmoz - в сборе - с подсветкой - белый - 24 В~/= | Legrand | 804 | 1 | ШТ | Под заказ Т2 | Не подлежит сертификации | 2020-12-31 | 1683.92 | 0.042 | 0.3132 | 72 | 58 | 75
023771 | Osmoz индик. в сборе 12-24В КРАСН. винт.кл | Лампа-индикатор - Osmoz - в сборе - с подсветкой - красный - 24 В~/= | Legrand | 804 | 1 | ШТ | Под заказ Т2 | Не подлежит сертификации | 2020-12-31 | 1603.37 | 0.038 | 0.3132 | 72 | 58 | 75
023772 | Osmoz индик. в сборе 12-24В ЗЕЛ. винт.кл | Лампа-индикатор - Osmoz - в сборе - с подсветкой - зеленый - 24 В~/= | Legrand | 804 | 1 | ШТ | Под заказ Т2 | Не подлежит сертификации | 2020-12-31 | 1603.37 | 0.038 | 0.3132 | 72 | 58 | 75
023773 | Osmoz индик. в сборе 12-24В СИН. винт.кл | Лампа-индикатор - Osmoz - в сборе - с подсветкой - синий - 24 В~/= | Legrand | 804 | 1 | ШТ | Под заказ Т2 | Не подлежит сертификации | 2020-12-31 | 1683.92 | 0.042 | 0.3132 | 72 | 58 | 75
023774 | Osmoz индик. в сборе 12-24В ЖЕЛТ. винт.кл | Лампа-индикатор - Osmoz - в сборе - с подсветкой - желтый - 24 В~/= | Legrand | 804 | 1 | ШТ | Под заказ Т2 | Не подлежит сертификации | 2020-12-31 | 1839.35 | 0.038 | 0.3132 | 72 | 58 | 75
023780 | Osmoz индик. в сборе 130В БЕЛ. винт.кл | Лампа-индикатор - Osmoz - в сборе - с подсветкой - белый - 130 B~ | Legrand | 804 | 1 | ШТ | Под заказ Т2 | Сертифицировано | 2022-11-23 | 1825.45 | 0.038 | 0.3132 | 72 | 58 | 75
023781 | Osmoz индик. в сборе 130В КРАСН. винт.кл | Лампа-индикатор - Osmoz - в сборе - с подсветкой - красный - 130 B~ | Legrand | 804 | 1 | ШТ | Под заказ Т2 | Сертифицировано | 2022-11-23 | 1825.45 | 0.031 | 0.3132 | 72 | 58 | 75
023782 | Osmoz индик. в сборе 130В ЗЕЛ. винт.кл | Лампа-индикатор - Osmoz - в сборе - с подсветкой - зеленый - 130 B~ | Legrand | 804 | 1 | ШТ | Под заказ Т2 | Сертифицировано | 2022-11-23 | 1825.45 | 0.044 | 0.3132 | 72 | 58 | 75
023783 | Osmoz индик. в сборе 130В СИН. винт.кл | Лампа-индикатор - Osmoz - в сборе - с подсветкой - синий - 130 B~ | Legrand | 804 | 1 | ШТ | Под заказ Т1 | Сертифицировано | 2022-11-23 | 1825.45 | 0.038 | 0.3132 | 72 | 58 | 75
023784 | Osmoz индик. в сборе 130В ЖЕЛТ. винт.кл | Лампа-индикатор - Osmoz - в сборе - с подсветкой - желтый - 130 B~ | Legrand | 804 | 1 | ШТ | Под заказ Т1 | Сертифицировано | 2022-11-23 | 1869.96 | 0.043 | 0.3132 | 72 | 58 | 75
023790 | Osmoz индик. в сборе 230В БЕЛ. винт.кл | Лампа-индикатор - Osmoz - в сборе - с подсветкой - белый - 230 В~ | Legrand | 804 | 1 | ШТ | Под заказ Т2 | Сертифицировано | 2022-11-23 | 1825.45 | 0.039 | 0.3132 | 72 | 58 | 75
023791 | Osmoz индик. в сборе 230В КРАСН. винт.кл | Лампа-индикатор - Osmoz - в сборе - с подсветкой - красный - 230 В~ | Legrand | 804 | 1 | ШТ | На складе | Сертифицировано | 2022-11-23 | 2370.34 | 0.038 | 0.3132 | 72 | 58 | 75
023792 | Osmoz индик. в сборе 230В ЗЕЛ. винт.кл | Лампа-индикатор - Osmoz - в сборе - с подсветкой - зеленый - 230 В~ | Legrand | 804 | 1 | ШТ | На складе | Сертифицировано | 2022-11-23 | 1911.78 | 0.038 | 0.3132 | 72 | 58 | 75
023793 | Osmoz индик. в сборе 230В СИН. винт.кл | Лампа-индикатор - Osmoz - в сборе - с подсветкой - синий - 230 В~ | Legrand | 804 | 1 | ШТ | Под заказ Т2 | Сертифицировано | 2022-11-23 | 1884.22 | 0.04 | 0.3132 | 72 | 58 | 75
023794 | Osmoz индик. в сборе 230В ЖЕЛТ. винт.кл | Лампа-индикатор - Osmoz - в сборе - с подсветкой - желтый - 230 В~ | Legrand | 804 | 1 | ШТ | На складе | Сертифицировано | 2022-11-23 | 1730.59 | 0.038 | 0.3132 | 72 | 58 | 75
023800 | Osmoz гол.кнопки БЕЛ, потайн. без фикс. | Кнопка с пружинным возвратом ∅ 22,3 - Osmoz - для комплектации - потайная головка - без подсветки - белый | Legrand | 804 | 10 | ШТ | На складе | Не подлежит сертификации | 2020-12-31 | 677.72 | 0.132 | 0.5269 | 97 | 97 | 56
023801 | Osmoz гол.кнопки КРАСН, потайн. без фикс. | Кнопка с пружинным возвратом ∅ 22,3 - Osmoz - для комплектации - потайная головка - без подсветки - красный | Legrand | 804 | 10 | ШТ | На складе | Не подлежит сертификации | 2020-12-31 | 667.81 | 0.131 | 0.5269 | 97 | 97 | 56
023802 | Osmoz гол.кнопки ЗЕЛ, потайн. без фикс. | Кнопка с пружинным возвратом ∅ 22,3 - Osmoz - для комплектации - потайная головка - без подсветки - зеленый | Legrand | 804 | 10 | ШТ | На складе | Не подлежит сертификации | 2020-12-31 | 674.98 | 0.132 | 0.5269 | 97 | 97 | 56
023803 | Osmoz гол.кнопки СИН, потайн. без фикс. | Кнопка с пружинным возвратом ∅ 22,3 - Osmoz - для комплектации - потайная головка - без подсветки - синий | Legrand | 804 | 10 | ШТ | На складе | Не подлежит сертификации | 2020-12-31 | 692.48 | 0.135 | 0.5269 | 97 | 97 | 56
023804 | Osmoz гол.кнопки ЖЕЛТ, потайн. без фикс. | Кнопка с пружинным возвратом ∅ 22,3 - Osmoz - для комплектации - потайная головка - без подсветки - жёлтый | Legrand | 804 | 10 | ШТ | На складе | Не подлежит сертификации | 2020-12-31 | 678.82 | 0.13 | 0.5269 | 97 | 97 | 56
023806 | Osmoz гол.кнопки ЧЕРН, потайн. без фикс. | Кнопка с пружинным возвратом ∅ 22,3 - Osmoz - для комплектации - потайная головка - без подсветки - чёрный | Legrand | 804 | 10 | ШТ | На складе | Не подлежит сертификации | 2020-12-31 | 684.72 | 0.13 | 0.5269 | 97 | 97 | 56
023808 | Osmoz гол.кнопки КРАСН. марк."О", потайн. без фикс. | Кнопка с пружинным возвратом ∅ 22,3 - Osmoz - для компл. - потайная головка - без подсв. - красный с маркеровкой ''O'' | Legrand | 804 | 1 | ШТ | На складе | Не подлежит сертификации | 2020-12-31 | 948.54 | 0.014 | 0.07938 | 36 | 35 | 63
023809 | Osmoz гол.кнопки ЗЕЛ. марк."I", потайн. без фикс. | Кнопка с пружинным возвратом ∅ 22,3 - Osmoz - для компл. - потайная головка - без подсв. - зеленый с маркеровкой ''I'' | Legrand | 804 | 1 | ШТ | На складе | Не подлежит сертификации | 2020-12-31 | 962.2 | 0.014 | 0.07938 | 36 | 35 | 63
023811 | Osmoz гол.кнопки IP67 КРАСН, потайн. без фикс. | Кнопка с пружинным возвратом ∅ 22,3 - Osmoz - для компл. - пот. головка с защ. колпачком - без подсв. - IP 67 - красный | Legrand | 804 | 5 | ШТ | На складе | Не подлежит сертификации | 2020-12-31 | 776.52 | 0.083 | 0.3132 | 72 | 58 | 75
023812 | Osmoz гол.кнопки IP67 ЗЕЛ, потайн. без фикс. | Кнопка с пружинным возвратом ∅ 22,3 - Osmoz - для компл. - пот. головка с защ. колпачком - без подсв. - IP 67 - зеленый | Legrand | 804 | 5 | ШТ | На складе | Не подлежит сертификации | 2020-12-31 | 776.52 | 0.085 | 0.3132 | 72 | 58 | 75
023813 | Osmoz гол.кнопки IP67 ЧЕРН, потайн. без фикс. | Кнопка с пружинным возвратом ∅ 22,3 - Osmoz - для компл. - пот. головка с защи. колпачком - без подсв. - IP 67 - чёрный | Legrand | 804 | 5 | ШТ | На складе | Не подлежит сертификации | 2020-12-31 | 815.53 | 0.083 | 0.3132 | 72 | 58 | 75
023814 | Osmoz гол.кнопки 30мм КРАСН, потайн. без фикс. | Скрытая головка с утопленным толкателем ∅ 30 - Osmoz - для компл. - с пружинным возвратом - без подсв. - IP 66 - красный | Legrand | 804 | 5 | ШТ | На складе | Не подлежит сертификации | 2020-12-31 | 1590.64 | 0.15 | 0.3132 | 72 | 58 | 75
023815 | Osmoz гол.кнопки 30мм ЗЕЛ, потайн. без фикс. | Скрытая головка с утопленным толкателем ∅ 30 - Osmoz - для компл. - с пружинным возвратом - без подсв. - IP 66 - зеленый | Legrand | 804 | 5 | ШТ | Под заказ Т2 | Не подлежит сертификации | 2020-12-31 | 1590.64 | 0.15 | 0.3132 | 72 | 58 | 75
023816 | Osmoz гол.кнопки 30мм ЧЕРН, потайн. без фикс. | Скрытая головка с утопленным толкателем ∅ 30 - Osmoz - для компл. - с пружинным возвратом - без подсв. - IP 66 - чёрный | Legrand | 804 | 5 | ШТ | На складе | Не подлежит сертификации | 2020-12-31 | 1590.64 | 0.149 | 0.3132 | 72 | 58 | 75
023818 | Osmoz гол.кнопки 30мм КРАСН марк."О", потайн. без фикс. | Скрытая головка с утопленным толкателем ∅ 30 - Osmoz - для компл. - без подсв. - IP 66 - красный с маркеровкой ''O'' | Legrand | 804 | 5 | ШТ | Под заказ Т2 | Не подлежит сертификации | 2020-12-31 | 2122.84 | 0.149 | 0.3132 | 72 | 58 | 75
023819 | Osmoz гол.кнопки 30мм ЗЕЛ. марк."I", потайн. без фикс. | Скрытая головка с утопленным толкателем ∅ 30 - Osmoz - для компл. - без подсв. - IP 66 - зеленый с маркеровкой ''I'' | Legrand | 804 | 5 | ШТ | На складе | Не подлежит сертификации | 2020-12-31 | 2122.84 | 0.15 | 0.3132 | 72 | 58 | 75
023821 | Osmoz гол.кнопки КРАСН, выступ. без фикс. | Кнопка с пружинным возвратом ∅ 22,3 - Osmoz - для комплектации - выступающая - без подсветки - IP 66 - красный | Legrand | 804 | 5 | ШТ | На складе | Не подлежит сертификации | 2020-12-31 | 776.52 | 0.072 | 0.3132 | 72 | 58 | 75
023822 | Osmoz гол.кнопки ЗЕЛ, выступ. без фикс. | Кнопка с пружинным возвратом ∅ 22,3 - Osmoz - для комплектации - выступающая - без подсветки - IP 66 - зеленый | Legrand | 804 | 1 | ШТ | На складе | Не подлежит сертификации | 2020-12-31 | 787.88 | 0.016 | 0.07938 | 36 | 35 | 63
023826 | Osmoz гол.кнопки ЧЕРН, выступ. без фикс. | Кнопка с пружинным возвратом ∅ 22,3 - Osmoz - для комплектации - выступающая - без подсветки - IP 66 - чёрный | Legrand | 804 | 5 | ШТ | На складе | Не подлежит сертификации | 2020-12-31 | 776.52 | 0.07 | 0.3132 | 72 | 58 | 75
023834 | Osmoz гол.кнопки гриб.40мм КРАСН, без фикс. | Кнопка с пружинным возвратом ∅ 40 - Osmoz - для комплектации - с грибовидным толкателем - без подсветки - красный | Legrand | 804 | 10 | ШТ | На складе | Не подлежит сертификации | 2020-12-31 | 840.22 | 0.193 | 0.75075 | 143 | 70 | 75
023835 | Osmoz гол.кнопки гриб.40мм ЗЕЛ, без фикс. | Кнопка с пружинным возвратом ∅ 40 - Osmoz - для комплектации - с грибовидным толкателем - без подсветки - зеленый | Legrand | 804 | 10 | ШТ | На складе | Не подлежит сертификации | 2020-12-31 | 832.09 | 0.194 | 0.75075 | 143 | 70 | 75
023836 | Osmoz гол.кнопки гриб.40мм ЧЕРН, без фикс. | Кнопка с пружинным возвратом ∅ 40 - Osmoz - для комплектации - с грибовидным толкателем - без подсветки - чёрный | Legrand | 804 | 10 | ШТ | На складе | Не подлежит сертификации | 2020-12-31 | 832.09 | 0.195 | 0.75075 | 143 | 70 | 75
023837 | Osmoz гол.кнопки гриб.40мм ЖЕЛТ, без фикс. | Кнопка с пружинным возвратом ∅ 40 - Osmoz - для комплектации - с грибовидным толкателем - без подсветки - жёлтый | Legrand | 804 | 1 | ШТ | Под заказ Т2 | Не подлежит сертификации | 2020-12-31 | 832.09 | 0.033 | 0.22886 | 73 | 55 | 57
023841 | Osmoz гол.кнопки КРАСН, потайн. с фикс. | Головка ''нажал - вкл., нажал - откл.'' ∅ 22,3 - Osmoz - для компл. - с пот. толкателем - без подсв. - IP 66 - красный | Legrand | 804 | 1 | ШТ | На складе | Не подлежит сертификации | 2020-12-31 | 839.46 | 0.014 | 0.07938 | 36 | 35 | 63
023842 | Osmoz гол.кнопки ЗЕЛ, потайн. с фикс. | Головка ''нажал - вкл., нажал - откл.'' ∅ 22,3 - Osmoz - для компл. - с пот. толкателем - без подсв. - IP 66 - зеленый | Legrand | 804 | 1 | ШТ | На складе | Не подлежит сертификации | 2020-12-31 | 843.54 | 0.016 | 0.07938 | 63 | 36 | 35
023846 | Osmoz гол.кнопки ЧЕРН, потайн. с фикс. | Головка ''нажал - вкл., нажал - откл.'' ∅ 22,3 - Osmoz - для компл. - с пот. толкателем - без подсв. - IP 66 - чёрный | Legrand | 804 | 1 | ШТ | На складе | Не подлежит сертификации | 2020-12-31 | 847.61 | 0.016 | 0.07938 | 36 | 35 | 63
023851 | Osmoz гол.кнопки КРАСН, выступ. с фикс. | Головка ''нажал - вкл., нажал - откл.'' ∅ 22,3 - Osmoz - для компл. - с выст. толкателем - без подсв. - IP 66 - красный | Legrand | 804 | 1 | ШТ | На складе | Не подлежит сертификации | 2020-12-31 | 835.39 | 0.01 | 0.07938 | 36 | 35 | 63
023852 | Osmoz гол.кнопки ЗЕЛ, выступ. с фикс. | Головка ''нажал - вкл., нажал - откл.'' ∅ 22,3 - Osmoz - для компл. - с выст. толкателем - без подсв. - IP 66 - зеленый | Legrand | 804 | 1 | ШТ | На складе | Не подлежит сертификации | 2020-12-31 | 877.36 | 0.017 | 0.07938 | 36 | 35 | 63
023856 | Osmoz гол.кнопки ЧЕРН, выступ. с фикс. | Головка ''нажал - вкл., нажал - откл.'' ∅ 22,3 - Osmoz - для компл. - с выст. толкателем - без подсв. - IP 66 - чёрный | Legrand | 804 | 1 | ШТ | Под заказ Т1 | Не подлежит сертификации | 2020-12-31 | 835.39 | 0.017 | 0.07938 | 36 | 35 | 63
023861 | Osmoz гол.кнопки-мех.шток КРАСН, потайн. без фикс. | Кнопка с удлиненным штоком для механического сброса - Osmoz - для комплектации - без подсветки - IP 65 - красный | Legrand | 804 | 1 | ШТ | Под заказ Т2 | Не подлежит сертификации | 2020-12-31 | 3030.48 | 0.028 | 0.07938 | 36 | 35 | 63
023862 | Osmoz гол.кнопки-мех.шток ЗЕЛ, потайн. без фикс. | Кнопка с удлиненным штоком для механического сброса - Osmoz - для комплектации - без подсветки - IP 65 - зеленый | Legrand | 804 | 1 | ШТ | Под заказ Т2 | Не подлежит сертификации | 2020-12-31 | 3030.48 | 0.028 | 0.07938 | 36 | 35 | 63
023863 | Osmoz гол.кнопки-мех.шток СИН, потайн. без фикс. | Кнопка с удлиненным штоком для механического сброса - Osmoz - для комплектации - без подсветки - IP 65 - синий | Legrand | 804 | 1 | ШТ | Под заказ Т2 | Не подлежит сертификации | 2020-12-31 | 3182.72 | 0.028 | 0.07938 | 36 | 35 | 63
023866 | Osmoz гол.кнопки-мех.шток ЧЕРН, потайн. без фикс. | Кнопка с удлиненным штоком для механического сброса - Osmoz - для комплектации - без подсветки - IP 65 - чёрный | Legrand | 804 | 1 | ШТ | Под заказ Т2 | Не подлежит сертификации | 2020-12-31 | 3182.72 | 0.028 | 0.07938 | 36 | 35 | 63
023872 | Osmoz гол.кнопки гриб. ав.откл.КРАСН. 40мм. тяни-толк. | Кнопка с грибовидным толкателем ∅ 40 - Osmoz - для компл. - ''Тяни-толкай'' - авар. откл. - без подсв. - IP 66 - красный | Legrand | 804 | 10 | ШТ | На складе | Не подлежит сертификации | 2020-12-31 | 1021.48 | 0.313 | 1.3154 | 148 | 101 | 88
023874 | Osmoz гол.кнопки гриб. EN418 ав.откл.КРАСН. 40мм. тяни-толк. | Кнопка с грибовидным толкателем ∅ 40 - Osmoz - ''Тяни-толкай'' - авар. откл. - без подсв. - IP 66 - красный | Legrand | 804 | 10 | ШТ | На складе | Не подлежит сертификации | 2020-12-31 | 719.32 | 0.341 | 1.3154 | 148 | 101 | 88
023876 | Osmoz гол.кнопки гриб. ав.откл.ЧЕРН. 40мм. тяни-толк. | Кнопка с грибовидным толкателем ∅ 40 - Osmoz - для компл. - ''Тяни-толкай'' - авар. откл. - без подсв. - IP 66 - чёрный | Legrand | 804 | 1 | ШТ | Под заказ Т2 | Не подлежит сертификации | 2020-12-31 | 1214.86 | 0.041 | 0.23513 | 75 | 55 | 57
023880 | Osmoz гол.кнопки экстр.откл.КРАСН. 32мм. возвр-пов. | Кнопка с грибовидным толкателем ∅ 32 - Osmoz - возврат-поворот - экстр. откл. - без подсв. - IP 66 - красный | Legrand | 804 | 10 | ШТ | На складе | Не подлежит сертификации | 2020-12-31 | 634.5 | 0.268 | 1.3154 | 148 | 101 | 88
023881 | Osmoz гол.кнопки экстр.откл.ЧЕРН. 32мм. возвр-пов. | Кнопка с грибовидным толкателем ∅ 32 - Osmoz - для компл. - возврат-поворот - экстр. откл. - без подсв. - IP 66 - чёрный | Legrand | 804 | 1 | ШТ | Под заказ Т2 | Не подлежит сертификации | 2020-12-31 | 590.18 | 0.027 | 0.07938 | 36 | 35 | 63
023882 | Osmoz гол.кнопки экстр.откл.КРАСН. 40мм. возвр-пов. | Кнопка с грибовидным толкателем ∅ 40 - Osmoz - возврат-поворот - экстр. откл. - без подсв. - IP 66 - красный | Legrand | 804 | 10 | ШТ | На складе | Не подлежит сертификации | 2020-12-31 | 560.59 | 0.288 | 1.3154 | 148 | 101 | 88
023883 | Osmoz гол.кнопки экстр.откл.ЧЕРН. 40мм. возвр-пов. | Кнопка с грибовидным толкателем ∅ 40 - Osmoz - для компл. - возврат-поворот - экстр. откл. - без подсв. - IP 66 - чёрный | Legrand | 804 | 1 | ШТ | Под заказ Т2 | Не подлежит сертификации | 2020-12-31 | 818.94 | 0.038 | 0.22886 | 73 | 55 | 57
023885 | Osmoz гол.кнопки EN418 экстр.откл.КРАСН. 40мм. возвр-пов. | Кнопка с грибовидным толкателем ∅ 40 - Osmoz - возврат-поворот - экстр. и авар. откл. - без подсв. - красный | Legrand | 804 | 10 | ШТ | На складе | Не подлежит сертификации | 2020-12-31 | 1360.36 | 0.368 | 1.3154 | 148 | 101 | 88
023891 | Osmoz гол.кнопки ключ455 экстр.откл.КРАСН. 40мм. возвр-пов. | Кнопка с грибовидным толкателем ∅ 40 - Osmoz - с ключем № 455 для экстр. отключения - без подсв. - красный | Legrand | 804 | 10 | ШТ | На складе | Не подлежит сертификации | 2020-12-31 | 1114.78 | 0.538 | 1.3154 | 148 | 101 | 88
023892 | Osmoz гол.кнопки EN418 ключ455 экстр.откл.КРАСН. 40мм. возвр-пов. | Кнопка с грибовидным толкателем ∅ 40 - Osmoz - с ключем № 455 для экстр. отключения - без подсв. - красный | Legrand | 804 | 1 | ШТ | На складе | Не подлежит сертификации | 2020-12-31 | 2240.08 | 0.069 | 0.22886 | 73 | 55 | 57
023894 | Osmoz гол.кнопки EN418 ав.откл.КРАСН. 54мм. виз."0-I" тяни-толк. | Кнопка с грибовидным толкателем ∅ 54 - Osmoz - ''Тяни-толкай'' 0 - I - авар. откл. - без подсв. - IP 66 - красный | Legrand | 804 | 1 | ШТ | На складе | Не подлежит сертификации | 2020-12-31 | 1716.73 | 0.065 | 0.3132 | 72 | 58 | 75
023895 | Osmoz гол.кнопки EN418 ав.откл.КРАСН. 54мм. виз."STOP-I" тяни-толк. | Кнопка с грибовидным толкателем ∅ 54 - Osmoz - ''Тяни-толкай'' 0 - STOP - авар. откл. - без подсв. - IP 66 - красный | Legrand | 804 | 5 | ШТ | На складе | Не подлежит сертификации | 2020-12-31 | 1238.33 | 0.321 | 1.763 | 215 | 82 | 100
023901 | Osmoz гол.перекл. КРАСН.ручк. 2 п с фикс. 45°(0-1) 11-1 час. | Переключатель с рукояткой - Osmoz - для комплектации - без подсветки - IP 66 - 2 положения с фиксацией - красный | Legrand | 804 | 1 | ШТ | Под заказ Т2 | Не подлежит сертификации | 2020-12-31 | 784.27 | 0.017 | 0.07938 | 36 | 35 | 63
023902 | Osmoz гол.перекл. ЗЕЛ.ручк. 2 п с фикс. 45°(0-1) 11-1 час. | Переключатель с рукояткой - Osmoz - для комплектации - без подсветки - IP 66 - 2 положения с фиксацией - зеленый | Legrand | 804 | 1 | ШТ | На складе | Не подлежит сертификации | 2020-12-31 | 792.2 | 0.02 | 0.07938 | 36 | 35 | 63
023903 | Osmoz гол.перекл. ЧЕРН.ручк. 2 п с фикс. 45°(0-1) 11-1 час. | Переключатель с рукояткой - Osmoz - для комплектации - без подсветки - IP 66 - 2 положения с фиксацией - чёрный | Legrand | 804 | 10 | ШТ | На складе | Не подлежит сертификации | 2020-12-31 | 832.49 | 0.165 | 0.75075 | 143 | 70 | 75
023904 | Osmoz гол.перекл. СЕР.ручк. 2 п с фикс. 45°(0-1) 11-1 час. | Переключатель с рукояткой - Osmoz - для комплектации - без подсветки - IP 66 - 2 положения с фиксацией - серый | Legrand | 804 | 1 | ШТ | На складе | Не подлежит сертификации | 2020-12-31 | 784.73 | 0.019 | 0.07938 | 36 | 35 | 63
023905 | Osmoz гол.перекл. КРАСН.ручк. 2 п с фикс. 45°(0-1) 12-2 час. | Переключатель с рукояткой - Osmoz - для комплектации - без подсветки - IP 66 - 2 положения с фиксацией - красный | Legrand | 804 | 1 | ШТ | Под заказ Т1 | Не подлежит сертификации | 2020-12-31 | 1249.14 | 0.019 | 0.07938 | 36 | 35 | 63
023906 | Osmoz гол.перекл. ЗЕЛ.ручк. 2 п с фикс. 45°(0-1) 12-2 час | Переключатель с рукояткой - Osmoz - для комплектации - без подсветки - IP 66 - 2 положения с фиксацией - зеленый | Legrand | 804 | 1 | ШТ | Под заказ Т2 | Не подлежит сертификации | 2020-12-31 | 1249.14 | 0.02 | 0.07938 | 63 | 36 | 35
023907 | Osmoz гол.перекл. ЧЕРН.ручк. 2 п с фикс. 45°(0-1) 12-2 час | Переключатель с рукояткой - Osmoz - для комплектации - без подсветки - IP 66 - 2 положения с фиксацией - чёрный | Legrand | 804 | 10 | ШТ | На складе | Не подлежит сертификации | 2020-12-31 | 1249.14 | 0.167 | 0.75075 | 143 | 70 | 75
023908 | Osmoz гол.перекл. СЕР.ручк. 2 п с фикс. 45°(0-1) 12-2 час | Переключатель с рукояткой - Osmoz - для комплектации - без подсветки - IP 66 - 2 положения с фиксацией - серый | Legrand | 804 | 1 | ШТ | Под заказ Т2 | Не подлежит сертификации | 2020-12-31 | 1001.82 | 0.019 | 0.07938 | 63 | 36 | 35
023909 | Osmoz гол.перекл. ЧЕРН.ручк. 2 п с возв в 0. 45°(0-1) 11-1 час. | Переключатель с рукояткой - Osmoz - для комплектации - без подсветки - IP 66 - 2 пололжения с возвратом 45° - чёрный | Legrand | 804 | 1 | ШТ | Под заказ Т2 | Не подлежит сертификации | 2020-12-31 | 1027.09 | 0.027 | 0.07938 | 36 | 35 | 63
023913 | Osmoz гол.перекл. ЧЕРН.ручк. 2 п с возв в 0. 45°(0-1) 12-2 час. | Переключатель с рукояткой - Osmoz - для комплектации - без подсветки - IP 66 - 2 положения с возвратом 45° | Legrand | 804 | 1 | ШТ | Под заказ Т2 | Не подлежит сертификации | 2020-12-31 | 977.96 | 0.02 | 0.07938 | 36 | 35 | 63
023915 | Osmoz гол.перекл. ЧЕРН.ручк. 2 п с фикс. 90°(0-1) 10-2 час. | Переключатель с рукояткой - Osmoz - для комплектации - без подсветки - IP 66 - 2 положения с фиксацией 90° - чёрный | Legrand | 804 | 10 | ШТ | На складе | Не подлежит сертификации | 2020-12-31 | 977.96 | 0.163 | 0.75075 | 143 | 70 | 75
023918 | Osmoz гол.перекл. ЧЕРН.ручк. 2 п с фикс. 90°(0-1) 12-3 час. | Переключатель с рукояткой - Osmoz - для комплектации - без подсветки - IP 66 - 2 положения с фиксацией 90° | Legrand | 804 | 1 | ШТ | Под заказ Т2 | Не подлежит сертификации | 2020-12-31 | 1132.04 | 0.02 | 0.07938 | 36 | 35 | 63
023921 | Osmoz гол.перекл. КРАСН.ручк. 3 п с фикс. 45°(1-0-2) 10-12-2 час. | Переключатель с рукояткой - Osmoz - для комплектации - без подсветки - IP 66 - 3 положения с фиксацией 45° - красный | Legrand | 804 | 1 | ШТ | На складе | Не подлежит сертификации | 2020-12-31 | 977.96 | 0.02 | 0.07938 | 36 | 35 | 63
023922 | Osmoz гол.перекл. ЗЕЛ.ручк. 3 п с фикс. 45°(1-0-2) 10-12-2 час. | Переключатель с рукояткой - Osmoz - для комплектации - без подсветки - IP 66 - 3 положения с фиксацией 45° - зеленый | Legrand | 804 | 1 | ШТ | На складе | Не подлежит сертификации | 2020-12-31 | 963.65 | 0.02 | 0.07938 | 36 | 35 | 63
023923 | Osmoz гол.перекл. ЧЕРН.ручк. 3 п с фикс. 45°(1-0-2) 10-12-2 час. | Переключатель с рукояткой - Osmoz - для комплектации - без подсветки - IP 66 - 3 положения с фиксацией 45° - чёрный | Legrand | 804 | 10 | ШТ | На складе | Не подлежит сертификации | 2020-12-31 | 963.65 | 0.168 | 0.79834 | 144 | 72 | 77
023924 | Osmoz гол.перекл. СЕР.ручк. 3 п с фикс. 45°(1-0-2) 10-12-2 час. | Переключатель с рукояткой - Osmoz - для комплектации - без подсветки - IP 66 - 3 положения с фиксацией 45° - серый | Legrand | 804 | 1 | ШТ | На складе | Не подлежит сертификации | 2020-12-31 | 952.25 | 0.02 | 0.07938 | 36 | 35 | 63
023926 | Osmoz гол.перекл. ЧЕРН.ручк. 3 п с возвр.слева в 0. 45°(1-0-2) 10-12-2 час. | Переключатель с рукояткой - Osmoz - для комплектации - без подсветки - IP 66 - 3 поло 45° - чёрный | Legrand | 804 | 1 | ШТ | Под заказ Т2 | Не подлежит сертификации | 2020-12-31 | 1125.43 | 0.019 | 0.07938 | 36 | 35 | 63
023927 | Osmoz гол.перекл. ЧЕРН.ручк. 3 п с возвр.справа в 0. 45°(1-0-2) 10-12-2 час. | Переключатель с рукояткой - Osmoz - для компл. - без подсветки - IP 66 - 3 положения с возвратом в центр 45° - чёрный | Legrand | 804 | 1 | ШТ | На складе | Не подлежит сертификации | 2020-12-31 | 1114.82 | 0.019 | 0.07938 | 36 | 35 | 63
023928 | Osmoz гол.перекл. ЧЕРН.ручк. 3 п с возвр.с двух сторон в 0. 45°(1-0-2) 10-12-2 час. | Переключатель с рукояткой - Osmoz - без подсв. - IP 66 - 3 положения с возвратом справа и слева в центр 45° - чёрный | Legrand | 804 | 5 | ШТ | На складе | Не подлежит сертификации | 2020-12-31 | 1088.28 | 0.091 | 0.53631 | 97 | 97 | 57
023929 | Osmoz гол.перекл. ЧЕРН.ручк. 3 п с фикс. 90°(1-0-2) 9-12-3 час. | Переключатель с рукояткой - Osmoz - для комплектации - без подсветки - IP 66 - 3 положения с фиксацией 90° - чёрный | Legrand | 804 | 1 | ШТ | На складе | Не подлежит сертификации | 2020-12-31 | 1114.82 | 0.02 | 0.07938 | 36 | 35 | 63
023930 | Osmoz гол.тумб. ЧЕРН.ручк. 2 п с фикс. 45°(0-1) 11-1 час. | Тубмлер с удлиненной рукояткой - Osmoz - для комплектации - без подсветки - IP 66 - 2 положения с фиксацией - 45° | Legrand | 804 | 10 | ШТ | На складе | Не подлежит сертификации | 2020-12-31 | 975.47 | 0.17 | 0.75075 | 143 | 70 | 75
023931 | Osmoz гол.тумб. ЧЕРН.ручк. 2 п с возвр в 0. 45°(0-1) 11-1 час. | Тубмлер с удлиненной рукояткой - Osmoz - для комплектации - без подсветки - IP 66 - 2 положения возврата - 45° | Legrand | 804 | 1 | ШТ | На складе | Не подлежит сертификации | 2020-12-31 | 1167.91 | 0.02 | 0.07938 | 36 | 35 | 63
023932 | Osmoz гол.тумб. ЧЕРН.ручк. 2 п с фикс. 45°(0-1) 12-2 час. | Тубмлер с удлиненной рукояткой - Osmoz - для комплектации - без подсветки - IP 66 - 2 положения с фиксацией - 45° | Legrand | 804 | 1 | ШТ | На складе | Не подлежит сертификации | 2020-12-31 | 1167.91 | 0.02 | 0.07938 | 36 | 35 | 63
023934 | Osmoz гол.тумб. ЧЕРН.ручк. 2 п с фикс. 90°(0-1) 10-2 час. | Тубмлер с удлиненной рукояткой - Osmoz - для комплектации - без подсветки - IP 66 - 2 положения с фиксацией - 90° | Legrand | 804 | 1 | ШТ | На складе | Не подлежит сертификации | 2020-12-31 | 975.47 | 0.02 | 0.07938 | 36 | 35 | 63
023935 | Osmoz гол.тумб. ЧЕРН.ручк. 2 п с фикс. 90°(0-1) 12-3 час. | Тубмлер с удлиненной рукояткой - Osmoz - для комплектации - без подсветки - IP 66 - 2 положения с фиксацией - 90° | Legrand | 804 | 1 | ШТ | На складе | Не подлежит сертификации | 2020-12-31 | 1125.43 | 0.02 | 0.07938 | 36 | 35 | 63
023940 | Osmoz гол.тумб. ЧЕРН.ручк. 3 п с фикс. 45°(1-0-2) 10-12-2 час. | Тубмлер с удлиненной рукояткой - Osmoz - для комплектации - без подсветки - IP 66 - 3 положения с фиксацией - 45° | Legrand | 804 | 5 | ШТ | На складе | Не подлежит сертификации | 2020-12-31 | 966.18 | 0.091 | 0.5269 | 97 | 97 | 56
023941 | Osmoz гол.тумб. ЧЕРН.ручк. 3 п с возвр.слева в 0. 45°(1-0-2) 10-12-2 час. | Тубмлер с удлиненной рукояткой - Osmoz - для компл. - без подсветки - IP 66 - 3 положения с возвратом в центр - 45° | Legrand | 804 | 1 | ШТ | На складе | Не подлежит сертификации | 2020-12-31 | 1184.5 | 0.02 | 0.07938 | 36 | 35 | 63
023942 | Osmoz гол.тумб. ЧЕРН.ручк. 3 п с возвр.справа в 0. 45°(1-0-2) 10-12-2 час. | Тубмлер с удлиненной рукояткой - Osmoz - без подсв. - IP 66 - 3 положения с возвратом справа и слева в центр - 45° | Legrand | 804 | 1 | ШТ | Под заказ Т2 | Не подлежит сертификации | 2020-12-31 | 1255.85 | 0.02 | 0.07938 | 36 | 35 | 63
023943 | Osmoz гол.тумб. ЧЕРН.ручк. 3 п с возвр.с двух сторон в 0. 45°(1-0-2) 10-12-2 час. | Тубмлер с удлиненной рукояткой - Osmoz - для компл. - без подсв. - IP 66 - 3 положения с возвратом слева в центр - 45° | Legrand | 804 | 1 | ШТ | На складе | Не подлежит сертификации | 2020-12-31 | 1240.91 | 0.021 | 0.07938 | 36 | 35 | 63
023950 | Osmoz гол.ключ 455. ЧЕРН.ручк. 2 п с фикс. 45°(0 извл.-1) 11-1 час. | Переключатель с ключом № 455 - Osmoz - для комплектации - без подсветки - IP 66 - 2 положения с фиксацией - 45° | Legrand | 804 | 1 | ШТ | Под заказ Т2 | Не подлежит сертификации | 2020-12-31 | 1967.23 | 0.045 | 0.07938 | 36 | 35 | 63
023951 | Osmoz гол.ключ 455. ЧЕРН.ручк. 2 п с фикс. 45°(0 извл.-1) 12-2 час. | Переключатель с ключом № 455 - Osmoz - для комплектации - без подсветки - IP 66 - 2 положения с фиксацией - 45° | Legrand | 804 | 1 | ШТ | На складе | Не подлежит сертификации | 2020-12-31 | 1967.23 | 0.045 | 0.07938 | 36 | 35 | 63
023952 | Osmoz гол.ключ 455. ЧЕРН.ручк. 2 п с возвр в 0. 45°(0 извл.-1) 12-2 час. | Переключатель с ключом № 455 - Osmoz - для комплектации - без подсветки - IP 66 - 2 положения с возвратом в центр - 45° | Legrand | 804 | 1 | ШТ | На складе | Не подлежит сертификации | 2020-12-31 | 1967.23 | 0.046 | 0.07938 | 36 | 35 | 63
023953 | Osmoz гол.ключ 455. ЧЕРН.ручк. 2 п с фикс. 90°(0 извл.-1) 12-3 час. | Переключатель с ключом № 455 - Osmoz - для комплектации - без подсветки - IP 66 - 2 положения с фиксацией - 90° | Legrand | 804 | 1 | ШТ | На складе | Не подлежит сертификации | 2020-12-31 | 2015.22 | 0.044 | 0.07938 | 36 | 35 | 63
023954 | Osmoz гол.ключ 455. ЧЕРН.ручк. 2 п с фикс. 90°(0 извл.-1 извл.) 10-2 час. | Переключатель с ключом № 455 - Osmoz - для комплектации - без подсветки - IP 66 - 2 положения с фиксацией и ключ - 90° | Legrand | 804 | 1 | ШТ | На складе | Не подлежит сертификации | 2020-12-31 | 1967.23 | 0.045 | 0.07938 | 36 | 35 | 63
023955 | Osmoz гол.ключ 455. ЧЕРН.ручк. 2 п с фикс. 90°(0 извл.-1 извл.) 12-3 час. | Переключатель с ключом № 455 - Osmoz - для комплектации - без подсветки - IP 66 - 2 положения с фиксацией и ключ 90° | Legrand | 804 | 1 | ШТ | На складе | Не подлежит сертификации | 2020-12-31 | 1967.23 | 0.039 | 0.07938 | 36 | 35 | 63
023960 | Osmoz гол.ключ 455. ЧЕРН.ручк. 3 п с фикс. 45°(1-0 извл.-2) 10-12-2 час. | Переключатель с ключом № 455 - Osmoz - для комплектации - без подсветки - IP 66 - 3 положения с фиксацией - 90° | Legrand | 804 | 1 | ШТ | На складе | Не подлежит сертификации | 2020-12-31 | 2033.74 | 0.044 | 0.07938 | 36 | 35 | 63
023961 | Osmoz гол.ключ 455. ЧЕРН.ручк. 3 п с возвр.с двух сторон в 0. 45°(1-0 извл.-2) 10-12-2 час. | Переключатель с ключом № 455 - Osmoz - без подсв. - IP 66 - 3 положения с возвратом справа и слева в центр - 45° | Legrand | 804 | 1 | ШТ | Под заказ Т2 | Не подлежит сертификации | 2020-12-31 | 2033.74 | 0.045 | 0.07938 | 36 | 35 | 63
023962 | Osmoz гол.ключ 455. ЧЕРН.ручк. 3 п с возвр.справа в 0. 45°(1 извл.-0-2) 10-12-2 час. | Переключатель с ключом № 455 - Osmoz - для комплектации - без подсветки - IP 66 - 3 положения с возвратом в центр - 45° | Legrand | 804 | 1 | ШТ | Под заказ Т2 | Не подлежит сертификации | 2020-12-31 | 2135.89 | 0.045 | 0.07938 | 36 | 35 | 63
023963 | Osmoz гол.ключ 455. ЧЕРН.ручк. 3 п с фикс. 90°(1 извл.-0 извл.-2 извл.) 9-12-3 час. | Переключатель с ключом № 455 - Osmoz - для комплектации - без подсветки - IP 66 - 3 положения с фиксацией и Ключ - 90° | Legrand | 804 | 1 | ШТ | На складе | Не подлежит сертификации | 2020-12-31 | 2135.89 | 0.041 | 0.07938 | 36 | 35 | 63
023964 | Osmoz гол.ключ 455. ЧЕРН.ручк. 3 п с фикс. 90°(1-0 извл.-2) 9-12-3 час. | Переключатель с ключом № 455 - Osmoz - для комплектации - без подсветки - IP 66 - 3 положения с фиксацией - 90° | Legrand | 804 | 1 | ШТ | Под заказ Т2 | Не подлежит сертификации | 2020-12-31 | 2135.89 | 0.045 | 0.07938 | 36 | 35 | 63
023971 | Osmoz гол.перекл. ЧЕРН.круг. 2 п с возв в 0 справа. 45°(0-1) 11-1 час. | Переключатель с круглой головкой - Osmoz - для комплектации - без подсветки - IP 66 - 2 положения возврата - 45° | Legrand | 804 | 1 | ШТ | Под заказ Т1 | Не подлежит сертификации | 2020-12-31 | 1108.1 | 0.021 | 0.07938 | 36 | 35 | 63
023972 | Osmoz гол.перекл. ЧЕРН.круг. 2 п с фикс. 90°(0-1) 12-3 час. | Переключатель с круглой головкой - Osmoz - для комплектации - без подсветки - IP 66 - 2 положения с фиксацией - 90° | Legrand | 804 | 1 | ШТ | Под заказ Т2 | Не подлежит сертификации | 2020-12-31 | 1108.1 | 0.022 | 0.07938 | 36 | 35 | 63
023977 | Osmoz гол.перекл. ЧЕРН.круг. 3 п с фикс. 90°(1-0-2) 9-12-3 час. | Переключатель с круглой головкой - Osmoz - для комплектации - без подсветки - IP 66 - 3 положения с фиксацией - 90° | Legrand | 804 | 1 | ШТ | Под заказ Т2 | Не подлежит сертификации | 2020-12-31 | 1218.96 | 0.021 | 0.07938 | 36 | 35 | 63
023980 | Osmoz гол.кн.двойная КРАСН "О" потайн./ЗЕЛ"I" потайн. без фикс. | Головка с двойными кнопками - Osmoz - без подсв. - потайной/потайной толкатель (O-I) - IP 66 - красный/зеленый | Legrand | 804 | 5 | ШТ | На складе | Не подлежит сертификации | 2020-12-31 | 1162.9 | 0.093 | 0.5269 | 97 | 97 | 56
023982 | Osmoz гол.кн.двойная КРАСН "О" выступ./ЗЕЛ"I" потайн. без фикс. | Головка с двойными кнопками - Osmoz - без подсв. - потайной/выступающий толкатель (O-I) - IP 65 - красный/зеленый | Legrand | 804 | 5 | ШТ | На складе | Не подлежит сертификации | 2020-12-31 | 1644.3 | 0.095 | 0.5269 | 97 | 97 | 56
023984 | Osmoz гол.кн.двойная IP67 КРАСН "О" выступ./ЗЕЛ"I" потайн. без фикс. | Головка с двойными кнопками - Osmoz - без подсв. - потайной/выступающий толкатель (O-I) - IP 67 - красный/зеленый | Legrand | 804 | 5 | ШТ | Под заказ Т2 | Не подлежит сертификации | 2020-12-31 | 2516.65 | 0.121 | 0.5269 | 97 | 97 | 56
023989 | Osmoz гол. для потенциометра | Механизм для потенциометра - Osmoz - для комплектации - без подсветки | Legrand | 804 | 1 | ШТ | Под заказ Т2 | Не подлежит сертификации | 2020-12-31 | 3477.79 | 0.034 | 0.22886 | 73 | 55 | 57
023990 | Osmoz гол.джойстик 2п c возвр в 0 (А→0←B) | Джойстик - Osmoz - для комплектации - без подсветки - IP 65 - джойстик -2П с возвратом в ''0'' | Legrand | 804 | 1 | ШТ | На складе | Не подлежит сертификации | 2020-12-31 | 6565.63 | 0.067 | 0.5269 | 97 | 97 | 56
023991 | Osmoz гол.джойстик 2п без возвр в 0 (А-0-B) | Джойстик - Osmoz - для комплектации - без подсветки - IP 65 - 2П без возврата в ''0'' | Legrand | 804 | 1 | ШТ | Под заказ Т2 | Не подлежит сертификации | 2020-12-31 | 6470.94 | 0.07 | 0.5269 | 97 | 97 | 56
023992 | Osmoz гол.джойстик 2п с возвр в 0 (А→0←B) с блокировкой | Джойстик - Osmoz - для комплектации - без подсветки - IP 65 - 2П с возвратом в ''0'' - с кнопкой блокировки | Legrand | 804 | 1 | ШТ | Под заказ Т2 | Не подлежит сертификации | 2020-12-31 | 8085.83 | 0.068 | 0.5269 | 97 | 97 | 56
023993 | Osmoz гол.джойстик 2п без возвр в 0 (А-0-B) с блокировкой | Джойстик - Osmoz - для комплектации - без подсветки - IP 65 - 2П без возврата в ''0'' - с кнопкой блокировки | Legrand | 804 | 1 | ШТ | Под заказ Т2 | Не подлежит сертификации | 2020-12-31 | 8492.04 | 0.068 | 0.5269 | 97 | 97 | 56
023996 | Osmoz гол.джойстик 4п c возвр в 0 (АBCD→0) | Джойстик - Osmoz - для комплектации - без подсветки - IP 65 - 4P с возвратом в ''0'' | Legrand | 804 | 1 | ШТ | Под заказ Т2 | Не подлежит сертификации | 2020-12-31 | 6773.63 | 0.071 | 0.5269 | 97 | 97 | 56
023997 | Osmoz гол.джойстик 4п без возвр в 0 (АBCD) | Джойстик - Osmoz - для комплектации - без подсветки - IP 65 - 4P без возврата в ''0'' | Legrand | 804 | 1 | ШТ | Под заказ Т2 | Не подлежит сертификации | 2020-12-31 | 7394.45 | 0.07 | 0.5269 | 97 | 97 | 56
023998 | Osmoz гол.джойстик 4п c возвр в 0 (АBCD→0) с блокировкой | Джойстик - Osmoz - для комплектации - без подсветки - IP 65 - 4P с возвратом в ''0'' - с кнопкой блокировки | Legrand | 804 | 1 | ШТ | Под заказ Т2 | Не подлежит сертификации | 2020-12-31 | 9524.94 | 0.068 | 0.5269 | 97 | 97 | 56
023999 | Osmoz гол.джойстик 4п без возвр в 0 (АBCD) c блокировкой | Джойстик - Osmoz - для комплектации - без подсветки - IP 65 - 4P без возврата в ''0'' - с кнопкой блокировки | Legrand | 804 | 1 | ШТ | Под заказ Т2 | Не подлежит сертификации | 2020-12-31 | 9664.32 | 0.068 | 0.5269 | 97 | 97 | 56
024000 | Osmoz гол.кн.подсвет. БЕЛ, потайн. без фикс. | Головка с пружинным возвратом ∅ 22,3 - Osmoz - для комплектации - с подсветкой - с потайным толкателем - белый | Legrand | 804 | 10 | ШТ | На складе | Не подлежит сертификации | 2020-12-31 | 611 | 0.134 | 0.53631 | 97 | 97 | 57
024001 | Osmoz гол.кн.подсвет. КРАСН, потайн. без фикс. | Головка с пружинным возвратом ∅ 22,3 - Osmoz - для комплектации - с подсветкой - с потайным толкателем - красный | Legrand | 804 | 10 | ШТ | На складе | Не подлежит сертификации | 2020-12-31 | 627.08 | 0.13 | 0.5269 | 97 | 97 | 56
024002 | Osmoz гол.кн.подсвет. ЗЕЛ, потайн. без фикс. | Головка с пружинным возвратом ∅ 22,3 - Osmoz - для комплектации - с подсветкой - с потайным толкателем- зеленый | Legrand | 804 | 10 | ШТ | На складе | Не подлежит сертификации | 2020-12-31 | 603.2 | 0.125 | 0.5269 | 97 | 97 | 56
024003 | Osmoz гол.кн.подсвет. СИН, потайн. без фикс. | Головка с пружинным возвратом ∅ 22,3 - Osmoz - для комплектации - с подсветкой - с потайным толкателем - синий | Legrand | 804 | 1 | ШТ | На складе | Не подлежит сертификации | 2020-12-31 | 680.17 | 0.015 | 0.07938 | 36 | 35 | 63
024004 | Osmoz гол.кн.подсвет. ЖЕЛТ, потайн. без фикс. | Головка с пружинным возвратом ∅ 22,3 - Osmoz - для комплектации - с подсветкой - с потайным толкателем - жёлтый | Legrand | 804 | 5 | ШТ | На складе | Не подлежит сертификации | 2020-12-31 | 690.13 | 0.068 | 0.3132 | 72 | 58 | 75
024008 | Osmoz гол.кн.подсвет. 30мм КРАСН, потайн. без фикс. | Скрытая головка с утопленным толкателем ∅ 30 - Osmoz - для комплектации - с подсветкой - с пружинным возвратом - красный | Legrand | 804 | 5 | ШТ | Под заказ Т2 | Не подлежит сертификации | 2020-12-31 | 1590.64 | 0.148 | 0.3132 | 72 | 58 | 75
024009 | Osmoz гол.кн.подсвет. 30мм ЗЕЛ, потайн. без фикс. | Скрытая головка с утопленным толкателем ∅ 30 - Osmoz - для комплектации - с подсветкой - с пружинным возвратом - зеленый | Legrand | 804 | 5 | ШТ | Под заказ Т2 | Не подлежит сертификации | 2020-12-31 | 1514.54 | 0.149 | 0.3132 | 72 | 58 | 75
024011 | Osmoz гол.кн.подсвет. КРАСН, выступ. без фикс. | Головка с пружинным возвратом ∅ 22,3 - Osmoz - для комплектации - с подсветкой - с выступающим толкателем - красный | Legrand | 804 | 1 | ШТ | На складе | Не подлежит сертификации | 2020-12-31 | 945.7 | 0.011 | 0.07938 | 36 | 35 | 63
024012 | Osmoz гол.кн.подсвет. ЗЕЛ, выступ. без фикс. | Головка с пружинным возвратом ∅ 22,3 - Osmoz - для комплектации - с подсветкой - с выступающим толкателем - зеленый | Legrand | 804 | 1 | ШТ | На складе | Не подлежит сертификации | 2020-12-31 | 945.7 | 0.017 | 0.07938 | 36 | 35 | 63
024021 | Osmoz гол.кн.подсвет. КРАСН, потайн. с фикс. | Головка ''нажал - вкл., нажал - откл.'' ∅ 22,3 - Osmoz - для компл. - с подсветкой - с потайным толкателем - красный | Legrand | 804 | 1 | ШТ | На складе | Не подлежит сертификации | 2020-12-31 | 945.7 | 0.016 | 0.07938 | 36 | 35 | 63
024022 | Osmoz гол.кн.подсвет. ЗЕЛ, потайн. с фикс. | Головка ''нажал - вкл., нажал - откл.'' ∅ 22,3 - Osmoz - для компл. - с подсветкой - с потайным толкателем - зеленый | Legrand | 804 | 1 | ШТ | На складе | Не подлежит сертификации | 2020-12-31 | 950.32 | 0.016 | 0.07938 | 36 | 35 | 63
024026 | Osmoz гол.кн.подсвет. КРАСН, выступ. с фикс. | Головка ''нажал - вкл., нажал - откл.'' ∅ 22,3 - Osmoz - для компл. - с подсветкой - с выступающим толкателем - красный | Legrand | 804 | 1 | ШТ | На складе | Не подлежит сертификации | 2020-12-31 | 945.7 | 0.017 | 0.07938 | 36 | 35 | 63
024027 | Osmoz гол.кн.подсвет. ЗЕЛ, выступ. с фикс. | Головка ''нажал - вкл., нажал - откл.'' ∅ 22,3 - Osmoz - для компл. - с подсветкой - с выступающим толкателем - зеленый | Legrand | 804 | 1 | ШТ | На складе | Не подлежит сертификации | 2020-12-31 | 968.77 | 0.017 | 0.07938 | 36 | 35 | 63
024031 | Osmoz гол.перекл.подсв. КРАСН.ручк. 2 п с фикс. 45°(0-1) 11-1 час. | Переключатель - Osmoz - для комплектации - с подсветкой - 2 положения с фиксацией - 45° - красный | Legrand | 804 | 1 | ШТ | Под заказ Т2 | Не подлежит сертификации | 2020-12-31 | 1005.67 | 0.02 | 0.07938 | 36 | 35 | 63
024032 | Osmoz гол.перекл.подсв. ЗЕЛ.ручк. 2 п с фикс. 45°(0-1) 11-1 час. | Переключатель - Osmoz - для комплектации - с подсветкой - 2 положения с фиксацией - 45° - зеленый | Legrand | 804 | 5 | ШТ | На складе | Не подлежит сертификации | 2020-12-31 | 978 | 0.089 | 0.5269 | 97 | 97 | 56
024033 | Osmoz гол.перекл.подсв. ЧЕРН.ручк. 2 п с фикс. 45°(0-1) 11-1 час. | Переключатель - Osmoz - для комплектации - с подсветкой - 2 положения с фиксацией - 45° - чёрный | Legrand | 804 | 1 | ШТ | На складе | Не подлежит сертификации | 2020-12-31 | 1014.91 | 0.02 | 0.07938 | 36 | 35 | 63
024035 | Osmoz гол.перекл.подсв. КРАСН.ручк. 2 п с фикс. 45°(0-1) 12-2 час. | Переключатель - Osmoz - для комплектации - с подсветкой - 2 положения с фиксацией - 45° красный | Legrand | 804 | 1 | ШТ | На складе | Не подлежит сертификации | 2020-12-31 | 1127.28 | 0.02 | 0.07938 | 36 | 35 | 63
024036 | Osmoz гол.перекл.подсв. ЗЕЛ.ручк. 2 п с фикс. 45°(0-1) 12-2 час | Переключатель - Osmoz - для комплектации - с подсветкой - 2 положения с фиксацией - 45° зеленый | Legrand | 804 | 1 | ШТ | На складе | Не подлежит сертификации | 2020-12-31 | 1147.49 | 0.02 | 0.07938 | 36 | 35 | 63
024037 | Osmoz гол.перекл.подсв. ЧЕРН.ручк. 2 п с фикс. 45°(0-1) 12-2 час | Переключатель - Osmoz - для комплектации - с подсветкой - 2 положения с фиксацией - 45° - чёрный | Legrand | 804 | 1 | ШТ | На складе | Не подлежит сертификации | 2020-12-31 | 1147.49 | 0.02 | 0.07938 | 36 | 35 | 63
024040 | Osmoz гол.кн.подсв. 30мм КРАСН, потайн. с фикс. | Скрытая головка с утопленным толкателем ∅ 30 - Osmoz - с подсветкой - кнопка ''нажал - вкл., нажал - откл.'' - красный | Legrand | 804 | 5 | ШТ | Под заказ Т2 | Не подлежит сертификации | 2020-12-31 | 1337.03 | 0.15 | 0.3132 | 72 | 58 | 75
024041 | Osmoz гол.перекл.подсв. КРАСН.ручк. 2 п с фикс. 90°(0-1) 12-3 час. | Переключатель - Osmoz - для комплектации - с подсветкой - 2 положения с фиксацией - 90° - красный | Legrand | 804 | 1 | ШТ | На складе | Не подлежит сертификации | 2020-12-31 | 1011.36 | 0.02 | 0.07938 | 63 | 36 | 35
024042 | Osmoz гол.перекл.подсв. ЗЕЛ.ручк. 2 п с фикс. 90°(0-1) 12-3 час. | Переключатель - Osmoz - для комплектации - с подсветкой - 2 положения с фиксацией - 90° - зеленый | Legrand | 804 | 5 | ШТ | На складе | Не подлежит сертификации | 2020-12-31 | 977.96 | 0.091 | 0.5269 | 97 | 97 | 56
024043 | Osmoz гол.перекл.подсв. ЧЕРН.ручк. 2 п с фикс. 90°(0-1) 12-3 час. | Переключатель - Osmoz - для комплектации - с подсветкой - 2 положения с фиксацией - 90° - чёрный | Legrand | 804 | 5 | ШТ | На складе | Не подлежит сертификации | 2020-12-31 | 1020.9 | 0.09 | 0.53631 | 97 | 97 | 57
024049 | Osmoz гол.кн.подсв. 30мм ЗЕЛ, потайн. с фикс. | Скрытая головка с утопленным толкателем ∅ 30 - Osmoz - с подсветкой - кнопка ''нажал - вкл., нажал - откл.'' - зеленый | Legrand | 804 | 5 | ШТ | Под заказ Т2 | Не подлежит сертификации | 2020-12-31 | 1404.2 | 0.15 | 0.3132 | 72 | 58 | 75
024051 | Osmoz гол.перекл.подсв. КРАСН.ручк. 3 п с фикс. 45°(1-0-2) 10-12-2 час. | Переключатель - Osmoz - для комплектации - с подсветкой - 3 положения с фиксацией - 45° - красный | Legrand | 804 | 1 | ШТ | На складе | Не подлежит сертификации | 2020-12-31 | 1194.67 | 0.019 | 0.07938 | 36 | 35 | 63
024052 | Osmoz гол.перекл.подсв. ЗЕЛ.ручк. 3 п с фикс. 45°(1-0-2) 10-12-2 час. | Переключатель - Osmoz - для комплектации - с подсветкой - 3 положения с фиксацией - 45° - зеленый | Legrand | 804 | 1 | ШТ | На складе | Не подлежит сертификации | 2020-12-31 | 1203.89 | 0.02 | 0.07938 | 36 | 35 | 63
024053 | Osmoz гол.перекл.подсв. ЧЕРН.ручк. 3 п с фикс. 45°(1-0-2) 10-12-2 час. | Переключатель - Osmoz - для комплектации - с подсветкой - 3 положения с фиксацией - 45° - чёрный | Legrand | 804 | 1 | ШТ | На складе | Не подлежит сертификации | 2020-12-31 | 1203.89 | 0.019 | 0.07938 | 36 | 35 | 63
024054 | Osmoz гол.перекл.подсв. КРАСН.ручк. 3 п с возвр.справа в 0. 45°(1-0-2) 10-12-2 час. | Переключатель - Osmoz - для комплектации - с подсветкой - 3 положения с возвратом в центрs - 45° - красный | Legrand | 804 | 1 | ШТ | Под заказ Т2 | Не подлежит сертификации | 2020-12-31 | 1215.47 | 0.02 | 0.07938 | 36 | 35 | 63
024055 | Osmoz гол.перекл.подсв. ЗЕЛ.ручк. 3 п с возвр.справа в 0. 45°(1-0-2) 10-12-2 час. | Переключатель - Osmoz - для комплектации - с подсветкой - 3 положения с возвратом в центрs - 45° - зеленый | Legrand | 804 | 1 | ШТ | Под заказ Т1 | Не подлежит сертификации | 2020-12-31 | 1246.14 | 0.018 | 0.07938 | 36 | 35 | 63
024056 | Osmoz гол.перекл.подсв. ЧЕРН.ручк. 3 п с возвр.справа в 0. 45°(1-0-2) 10-12-2 час. | Переключатель - Osmoz - для комплектации - с подсветкой - 3 положения с возвратом в центрs - 45° - чёрный | Legrand | 804 | 1 | ШТ | Под заказ Т2 | Не подлежит сертификации | 2020-12-31 | 1246.14 | 0.021 | 0.07938 | 36 | 35 | 63
024057 | Osmoz гол.перекл.подсв. КРАСН.ручк. 3 п с возвр.с двух сторон в 0. 45°(1-0-2) 10-12-2 час. | Переключатель - Osmoz - для комплектации - с подсветкой - 3 положения с возвратом справа и слева в центр - 45° - красный | Legrand | 804 | 1 | ШТ | Под заказ Т2 | Не подлежит сертификации | 2020-12-31 | 1246.14 | 0.021 | 0.07938 | 36 | 35 | 63
024058 | Osmoz гол.перекл.подсв. ЗЕЛ.ручк. 3 п с возвр.с двух сторон в 0. 45°(1-0-2) 10-12-2 час. | Переключатель - Osmoz - для комплектации - с подсветкой - 3 положения с возвратом справа и слева в центр - 45° - зеленый | Legrand | 804 | 1 | ШТ | Под заказ Т2 | Не подлежит сертификации | 2020-12-31 | 1246.14 | 0.02 | 0.07938 | 63 | 36 | 35
024059 | Osmoz гол.перекл.подсв. ЧЕРН.ручк. 3 п с возвр.с двух сторон в 0. 45°(1-0-2) 10-12-2 час. | Переключатель - Osmoz - для комплектации - с подсветкой - 3 положения с возвратом справа и слева в центр - 45° - чёрный | Legrand | 804 | 1 | ШТ | На складе | Не подлежит сертификации | 2020-12-31 | 1246.14 | 0.02 | 0.07938 | 36 | 35 | 63
024060 | Osmoz гол.тумб.подсв. ЧЕРН.ручк. 2 п с фикс. 45°(0-1) 11-1 час. | Тумблер с удлиненной рукояткой - Osmoz - для комплектации - с подсветкой - 2 положения с фиксацией - 45° - чёрный | Legrand | 804 | 1 | ШТ | На складе | Не подлежит сертификации | 2020-12-31 | 1227.04 | 0.02 | 0.07938 | 36 | 35 | 63
024061 | Osmoz гол.тумб.подсв. ЧЕРН.ручк. 3 п с фикс. 45°(1-0-2) 10-12-2 час. | Тумблер с удлиненной рукояткой - Osmoz - для комплектации - с подсветкой - 3 положения с фиксацией - 45° - чёрный | Legrand | 804 | 1 | ШТ | Под заказ Т2 | Не подлежит сертификации | 2020-12-31 | 1227.04 | 0.02 | 0.07938 | 63 | 36 | 35
024070 | Osmoz гол.кн.подсв.двойная КРАСН "О" потайн./ЗЕЛ"I" потайн. без фикс. | Головка с двойными кнопками ∅ 22,3 - Osmoz - с подсветкой - потайной/потайной толкатель - зеленый/красный | Legrand | 804 | 5 | ШТ | На складе | Не подлежит сертификации | 2020-12-31 | 1459.88 | 0.092 | 0.53631 | 97 | 97 | 57
024071 | Osmoz гол.кн.подсв.двойная ЗЕЛ.потайн./ЗЕЛ.потайн. без фикс. | Головка с двойными кнопками ∅ 22,3 - Osmoz - с подсветкой - потайной/потайной толкатель - зеленый/зеленый | Legrand | 804 | 5 | ШТ | Под заказ Т2 | Не подлежит сертификации | 2020-12-31 | 1477.48 | 0.258 | 0.5269 | 97 | 97 | 56
024073 | Osmoz гол.кн.подсв.двойная КРАСН "О" выступ./ЗЕЛ"I" потайн. без фикс. | Головка с двойными кнопками ∅ 22,3 - Osmoz - с подсветкой - потайной/выступающий толкатель - зеленый/красный - IP 66 | Legrand | 804 | 5 | ШТ | На складе | Не подлежит сертификации | 2020-12-31 | 2341.86 | 0.098 | 0.5269 | 97 | 97 | 56
024076 | Osmoz гол.кн.подсв.двойная IP67 КРАСН "О" выступ./ЗЕЛ"I" потайн. без фикс. | Головка с двойными кнопками ∅ 22,3 - Osmoz - с подсветкой - потайной/выступающий толкатель - зеленый/красный - IP 67 | Legrand | 804 | 1 | ШТ | Под заказ Т2 | Не подлежит сертификации | 2020-12-31 | 3520.09 | 0.037 | 0.22886 | 73 | 55 | 57
024080 | Osmoz гол.кн.подсв. гриб. экстр.откл.КРАСН. 40мм. тяни-толк. | Кнопка с грибовидным толкателем ∅ 40 - Osmoz - с подсветкой - кнопка ''Тяни-толкай'' - экстренное отключение - красный | Legrand | 804 | 1 | ШТ | Под заказ Т2 | Не подлежит сертификации | 2020-12-31 | 1170.28 | 0.04 | 0.22886 | 73 | 55 | 57
024082 | Osmoz гол.кн.подсв. гриб. EN418 ав.откл.КРАСН. 40мм. тяни-толк. | Кнопка с грибовидным толкателем ∅ 40 - Osmoz - с подсветкой - кнопка ''Тяни-толкай'' - аварийное отключение - красный | Legrand | 804 | 5 | ШТ | На складе | Не подлежит сертификации | 2020-12-31 | 801.3 | 0.163 | 0.75075 | 143 | 70 | 75
024091 | Osmoz гол.кн.подсв. гриб. экстр.откл.КРАСН. 40мм. возвр-пов. | Кнопка с грибовидным толкателем ∅ 40 - Osmoz - с подсветкой - возврат-поворот - экстренное отключение - красный | Legrand | 804 | 1 | ШТ | На складе | Не подлежит сертификации | 2020-12-31 | 786.05 | 0.036 | 0.22886 | 73 | 55 | 57
024160 | Osmoz гол.индик.диффузор БЕЛ. | Головка индикатора - Osmoz - для комплектации - с подсветкой - IP 66 - белый | Legrand | 804 | 10 | ШТ | Под заказ Т2 | Не подлежит сертификации | 2020-12-31 | 494.82 | 0.123 | 0.53631 | 97 | 97 | 57
024161 | Osmoz гол.индик.диффузор КРАСН. | Головка индикатора - Osmoz - для комплектации - с подсветкой - IP 66 - красный | Legrand | 804 | 10 | ШТ | На складе | Не подлежит сертификации | 2020-12-31 | 494.82 | 0.122 | 0.5269 | 97 | 97 | 56
024162 | Osmoz гол.индик.диффузор ЗЕЛ. | Головка индикатора - Osmoz - для комплектации - с подсветкой - IP 66 - зеленый | Legrand | 804 | 10 | ШТ | На складе | Не подлежит сертификации | 2020-12-31 | 481.79 | 0.124 | 0.53631 | 97 | 97 | 57
024163 | Osmoz гол.индик.диффузор СИН. | Головка индикатора - Osmoz - для комплектации - с подсветкой - IP 66 - синий | Legrand | 804 | 5 | ШТ | Под заказ Т2 | Не подлежит сертификации | 2020-12-31 | 513.52 | 0.066 | 0.3132 | 72 | 58 | 75
024164 | Osmoz гол.индик.диффузор ЖЕЛТ. | Головка индикатора - Osmoz - для комплектации - с подсветкой - IP 66 - желтый | Legrand | 804 | 5 | ШТ | Под заказ Т2 | Не подлежит сертификации | 2020-12-31 | 524.26 | 0.065 | 0.3132 | 72 | 58 | 75
024174 | Osmoz этикетка.круг 60мм желт. "ARRET D'URGENCE" надпись | Osmoz этикетка, круг 60мм желтый, "ARRET D'URGENCE" надпись | Legrand | 804 | 10 | ШТ | Под заказ Т2 | Не подлежит сертификации | 2021-12-31 | 870.49 | 0.032 | 0.1215 | 135 | 90 | 10
024176 | Osmoz этикетка.круг 60мм желт. "EMERGENCY STOP" надпись | Osmoz этикетка, круг 60мм желтый, "EMERGENCY STOP" надпись | Legrand | 804 | 10 | ШТ | Под заказ Т2 | Не подлежит сертификации | 2020-12-31 | 870.29 | 0.039 | 0.1215 | 135 | 90 | 10
024177 | Osmoz этикетка.круг 80мм желт. "ARRET D'URGENCE" надпись | Osmoz этикетка, круг 80мм желтый, "ARRET D'URGENCE" надпись | Legrand | 804 | 10 | ШТ | Под заказ Т2 | Не подлежит сертификации | 2021-12-31 | 795.58 | 0.064 | 0.1215 | 135 | 90 | 10
024179 | Osmoz этикетка.круг 80мм желт. "EMERGENCY STOP" надпись | Osmoz этикетка, круг 80мм жёлтый, "EMERGENCY STOP" надпись | Legrand | 804 | 10 | ШТ | Под заказ Т2 | Не подлежит сертификации | 2020-12-31 | 796.72 | 0.067 | 0.04335 | 85 | 85 | 6
024181 | Osmoz суппорт.низк.желт для гриб.кнопок | Суппорт - Osmoz - желтый - низкий для кнопок с грибовидным толкателем | Legrand | 804 | 1 | ШТ | На складе | Не подлежит сертификации | 2020-12-31 | 714.3 | 0.032 | 0.22886 | 73 | 55 | 57
024182 | Osmoz суппорт.высок.желт для гриб.кнопок | Суппорт - Osmoz - желтый - высокий для кнопок с грибовидным толкателем | Legrand | 804 | 1 | ШТ | Под заказ Т2 | Не подлежит сертификации | 2020-12-31 | 750.95 | 0.031 | 0.22886 | 73 | 55 | 57
024185 | Osmoz монтажн.кольц.ключ | Монтажный кольцевой ключ - Osmoz | Legrand | 804 | 1 | ШТ | Под заказ Т2 | Не подлежит сертификации | 2020-12-31 | 943.93 | 0.051 | 0.95139 | 93 | 93 | 110
024186 | Osmoz переходное кольцо | Переходное кольцо ∅ 30/22 - Osmoz | Legrand | 804 | 5 | ШТ | Под заказ Т2 | Не подлежит сертификации | 2020-12-31 | 603.7 | 0.045 | 0.22886 | 73 | 55 | 57
024187 | Osmoz заглушка под 22,3мм отв. черн. | Заглушка - Osmoz - чёрный | Legrand | 804 | 10 | ШТ | Под заказ Т2 | Не подлежит сертификации | 2020-12-31 | 1135.4 | 0.087 | 0.5269 | 97 | 97 | 56
024188 | Osmoz прозр.кр.-запир.механизм под замок, пломбу. | Крышка с навесным замком - Osmoz | Legrand | 804 | 1 | ШТ | На складе | Не подлежит сертификации | 2020-12-31 | 2321.05 | 0.044 | 0.1007 | 50 | 38 | 53
024189 | Osmoz суппорт.кв.черн для стандартных кнопок | Суппорт - Osmoz - чёрный - квадратный | Legrand | 804 | 1 | ШТ | Под заказ Т2 | Не подлежит сертификации | 2020-12-31 | 170.17 | 0.004 | 0.1215 | 135 | 90 | 10
024190 | Osmoz защ.колпачок.прозрачный IP67 | Силиконовый защитный колпачок IP 67 - Osmoz - прозрачный | Legrand | 804 | 5 | ШТ | На складе | Не подлежит сертификации | 2020-12-31 | 238.22 | 0.027 | 0.22886 | 73 | 55 | 57
024191 | Osmoz защ.колпачок.красный IP67 | Силиконовый защитный колпачок IP 67 - Osmoz - красный | Legrand | 804 | 5 | ШТ | На складе | Не подлежит сертификации | 2020-12-31 | 243.12 | 0.028 | 0.22886 | 73 | 55 | 57
024192 | Osmoz защ.колпачок.зеленый IP67 | Силиконовый защитный колпачок IP 67 - Osmoz - зеленый | Legrand | 804 | 5 | ШТ | Под заказ Т2 | Не подлежит сертификации | 2020-12-31 | 298.3 | 0.028 | 0.22886 | 73 | 55 | 57
024193 | Osmoz защ.колпачок.черный IP67 | Силиконовый защитный колпачок IP 67 - Osmoz - чёрный | Legrand | 804 | 5 | ШТ | Под заказ Т2 | Не подлежит сертификации | 2020-12-31 | 260.12 | 0.028 | 0.22886 | 73 | 55 | 57
024196 | Osmoz защ.колпачок для дв.кнопок прозрачный IP67 | Силиконовый защитный колпачок IP 67 - Osmoz - прозрачный - для двойных кнопок | Legrand | 804 | 1 | ШТ | На складе | Не подлежит сертификации | 2020-12-31 | 747.55 | 0.01 | 0.07938 | 36 | 35 | 63
024199 | Osmoz контровочная шайба | Контровочная шайба - Osmoz | Legrand | 804 | 1 | ШТ | На складе | Сертифицировано | 2024-11-25 | 1075.45 | 0.007 | 0.1215 | 135 | 90 | 10
024200 | Osmoz 1 кн.пост. пустой СЕР. | Корпус для сборки - Osmoz - 1 отверстие - серый | Legrand | 804 | 1 | ШТ | На складе | Не подлежит сертификации | 2020-12-31 | 1077.16 | 0.134 | 0.53631 | 97 | 97 | 57
024201 | Osmoz 1 кн.пост. пустой ЖЕЛТ. | Корпус для сборки - Osmoz - 1 отверстие - крышка Желтая | Legrand | 804 | 1 | ШТ | На складе | Не подлежит сертификации | 2020-12-31 | 1411.16 | 0.135 | 0.07938 | 36 | 35 | 63
024202 | Osmoz 2 кн.пост. пустой СЕР. | Корпус для сборки - Osmoz - 2 отверстия - серый | Legrand | 804 | 1 | ШТ | На складе | Не подлежит сертификации | 2020-12-31 | 1648.38 | 0.186 | 1.3154 | 148 | 101 | 88
024203 | Osmoz 3 кн.пост. пустой СЕР. | Корпус для сборки - Osmoz - 3 отверстия - серый | Legrand | 804 | 1 | ШТ | На складе | Не подлежит сертификации | 2020-12-31 | 2108.78 | 0.228 | 1.3154 | 148 | 101 | 88
024204 | Osmoz 4 кн.пост. пустой СЕР. | Корпус для сборки - Osmoz - 4 отверстия - серый | Legrand | 804 | 1 | ШТ | На складе | Не подлежит сертификации | 2020-12-31 | 2804.62 | 0.246 | 1.763 | 215 | 82 | 100
024205 | Osmoz 5 кн.пост. пустой СЕР. | Корпус для сборки - Osmoz - 5 отверстий - серый | Legrand | 804 | 1 | ШТ | На складе | Не подлежит сертификации | 2020-12-31 | 2907.04 | 0.278 | 1.763 | 215 | 82 | 100
024212 | Osmoz 1 кн.пост. в сборе ЖЕЛТ. авар.откл гриб.40мм. Возвр-пов.+НЗ конт.бл. | Кнопочный пост управления в сборе с 1 кнопкой - Osmoz - кнопка для авар. откл. с гриб. головкой + контакт Н.З. | Legrand | 804 | 1 | ШТ | На складе | Сертифицировано | 2024-12-24 | 2533.91 | 0.182 | 0.95139 | 93 | 93 | 110
024215 | Osmoz 1 кн.пост. в сборе ЖЕЛТ. авар.откл гриб.ключ 455 EN418 40мм.+НЗ конт.бл. | Кнопочный пост управления в сборе с 1 кнопкой - Osmoz - желтая крышка - кнопка авар. откл. с ключом № 455 + контакт Н.З. | Legrand | 804 | 1 | ШТ | Под заказ Т2 | Сертифицировано | 2024-12-24 | 3389.76 | 0.207 | 0.95139 | 93 | 93 | 110
024217 | Osmoz 1 кн.пост. в сборе СЕР. перекл.ключ 455 2 п.+НО конт.бл. | Кнопочный пост управления в сборе с 1 кнопкой - Osmoz - серая крышка - перекл. с ключом № 455 + контакт Н.О. | Legrand | 804 | 1 | ШТ | На складе | Сертифицировано | 2024-12-24 | 3571.73 | 0.201 | 0.95139 | 93 | 93 | 110
024218 | Osmoz 1 кн.пост. в сборе ЖЕЛТ. авар.откл EN418 с визуал 54мм.+НЗ конт.бл. | Кнопочный пост управления в сборе с 1 кнопкой - Osmoz - желтая крышка - кнопка авар. откл. с гриб. головкой+контакт Н.З. | Legrand | 804 | 1 | ШТ | На складе | Сертифицировано | 2024-12-24 | 3616.54 | 0.214 | 0.95139 | 93 | 93 | 110
024230 | Osmoz 2 кн.пост. в сборе СЕР. зел "I"+НО, крас. "О"+НЗ | Кнопочный пост управления в сборе с 2 кнопками - Osmoz - основание с серой крышкой | Legrand | 804 | 1 | ШТ | На складе | Сертифицировано | 2024-12-24 | 5284.61 | 0.246 | 1.3154 | 148 | 101 | 88
024236 | Osmoz 3 кн.пост. в сборе СЕР. зел "↑"+НО, крас. "О"+НЗ, зел. "↓"+НО | Кнопочный пост управления в сборе с 3 кнопками - Osmoz - основание с серой крышкой | Legrand | 804 | 1 | ШТ | На складе | Сертифицировано | 2024-12-24 | 7469 | 0.278 | 1.3154 | 148 | 101 | 88
024241 | Osmoz конт.блок НЗ для кн.постов винт.кл | Контактный блок для головок - Osmoz - для кнопочных постов - Н.З. | Legrand | 804 | 10 | ШТ | На складе | Сертифицировано | 2024-12-24 | 322.8 | 0.129 | 0.3132 | 72 | 58 | 75
024242 | Osmoz конт.блок НО для кн.постов винт.кл | Контактный блок для головок - Osmoz - для кнопочных постов - Н.О. | Legrand | 804 | 10 | ШТ | На складе | Сертифицировано | 2024-12-24 | 323.6 | 0.126 | 0.3132 | 72 | 58 | 75
024250 | Osmoz блок.подсв. 12-24В БЕЛ. для кн.постов винт.кл | Блок со встроенным светодиодом для головок - Osmoz - для кнопочных постов - 24В~/= - белый | Legrand | 804 | 1 | ШТ | Под заказ Т2 | Не подлежит сертификации | 2020-12-31 | 1571.56 | 0.017 | 0.07938 | 36 | 35 | 63
024251 | Osmoz блок.подсв. 12-24В КРАСН. для кн.постов винт.кл | Блок со встроенным светодиодом для головок - Osmoz - для кнопочных постов - 24В~/= - красный | Legrand | 804 | 1 | ШТ | На складе | Не подлежит сертификации | 2020-12-31 | 1360.36 | 0.018 | 0.07938 | 36 | 35 | 63
024252 | Osmoz блок.подсв. 12-24В ЗЕЛ. для кн.постов винт.кл | Блок со встроенным светодиодом для головок - Osmoz - для кнопочных постов - 24В~/= - зеленый | Legrand | 804 | 1 | ШТ | На складе | Не подлежит сертификации | 2020-12-31 | 1496.39 | 0.018 | 0.07938 | 36 | 35 | 63
024253 | Osmoz блок.подсв. 12-24В СИН. для кн.постов винт.кл | Блок со встроенным светодиодом для головок - Osmoz - для кнопочных постов - 24В~/= - синий | Legrand | 804 | 1 | ШТ | Под заказ Т2 | Не подлежит сертификации | 2020-12-31 | 1571.56 | 0.017 | 0.07938 | 36 | 35 | 63
024254 | Osmoz блок.подсв. 12-24В ЖЕЛТ. для кн.постов винт.кл | Блок со встроенным светодиодом для головок - Osmoz - для кнопочных постов - 24В~/= - желтый | Legrand | 804 | 1 | ШТ | Под заказ Т2 | Не подлежит сертификации | 2020-12-31 | 1977.14 | 0.016 | 0.07938 | 36 | 35 | 63
024260 | Osmoz блок.подсв. 130В БЕЛ. для кн.постов винт.кл | Блок со встроенным светодиодом для головок - Osmoz - для кнопочных постов - 130 B~ - белый | Legrand | 804 | 1 | ШТ | Под заказ Т2 | Сертифицировано | 2022-11-23 | 2076.47 | 0.017 | 0.07938 | 36 | 35 | 63
024261 | Osmoz блок.подсв. 130В КРАСН. для кн.постов винт.кл | Блок со встроенным светодиодом для головок - Osmoz - для кнопочных постов - 130 B~ - красный | Legrand | 804 | 1 | ШТ | Под заказ Т2 | Сертифицировано | 2022-11-23 | 2076.47 | 0.015 | 0.07938 | 36 | 35 | 63
024262 | Osmoz блок.подсв. 130В ЗЕЛ. для кн.постов винт.кл | Блок со встроенным светодиодом для головок - Osmoz - для кнопочных постов - 130 B~ - зеленый | Legrand | 804 | 1 | ШТ | Под заказ Т2 | Сертифицировано | 2022-11-23 | 2076.47 | 0.018 | 0.07938 | 36 | 35 | 63
024263 | Osmoz блок.подсв. 130В СИН. для кн.постов винт.кл | Блок со встроенным светодиодом для головок - Osmoz - для кнопочных постов - 130 B~ - синий | Legrand | 804 | 1 | ШТ | Под заказ Т2 | Сертифицировано | 2022-11-23 | 2076.47 | 0.015 | 0.07938 | 36 | 35 | 63
024264 | Osmoz блок.подсв. 130В ЖЕЛТ. для кн.постов винт.кл | Блок со встроенным светодиодом для головок - Osmoz - для кнопочных постов - 130 B~ - желтый | Legrand | 804 | 1 | ШТ | Под заказ Т2 | Сертифицировано | 2022-11-23 | 2076.47 | 0.019 | 0.07938 | 36 | 35 | 63
024270 | Osmoz блок.подсв. 230В БЕЛ. для кн.постов винт.кл | Блок со встроенным светодиодом для головок - Osmoz - для кнопочных постов - 230 В~ - белый | Legrand | 804 | 1 | ШТ | На складе | Сертифицировано | 2022-11-23 | 1977.14 | 0.017 | 0.07938 | 36 | 35 | 63
024271 | Osmoz блок.подсв. 230В КРАСН. для кн.постов винт.кл | Блок со встроенным светодиодом для головок - Osmoz - для кнопочных постов - 230 В~ - красный | Legrand | 804 | 1 | ШТ | На складе | Сертифицировано | 2022-11-23 | 1977.14 | 0.02 | 0.07938 | 36 | 35 | 63
024272 | Osmoz блок.подсв. 230В ЗЕЛ. для кн.постов винт.кл | Блок со встроенным светодиодом для головок - Osmoz - для кнопочных постов - 230 В~ - зеленый | Legrand | 804 | 1 | ШТ | На складе | Сертифицировано | 2022-11-23 | 2472.5 | 0.016 | 0.07938 | 36 | 35 | 63
024273 | Osmoz блок.подсв. 230В СИН. для кн.постов винт.кл | Блок со встроенным светодиодом для головок - Osmoz - для кнопочных постов - 230 В~ - синий | Legrand | 804 | 1 | ШТ | Под заказ Т2 | Сертифицировано | 2022-11-23 | 2596.72 | 0.016 | 0.07938 | 36 | 35 | 63
024274 | Osmoz блок.подсв. 230В ЖЕЛТ. для кн.постов винт.кл | Блок со встроенным светодиодом для головок - Osmoz - для кнопочных постов - 230 В~ - желтый | Legrand | 804 | 1 | ШТ | Под заказ Т2 | Сертифицировано | 2022-11-23 | 1363.36 | 0.013 | 0.07938 | 36 | 35 | 63
024300 | Osmoz вставк. узкая белая без надписей | Вставка-маркер для Osmoz - без надписей - белый - малый размер | Legrand | 804 | 10 | ШТ | На складе | Не подлежит сертификации | 2020-12-31 | 405.96 | 0.006 | 0.1215 | 135 | 90 | 10
024301 | Osmoz вставк. узкая красная без надписей | Вставка-маркер - Osmoz - для этикеток - без надписей - красная - узкая | Legrand | 804 | 10 | ШТ | Под заказ Т2 | Не подлежит сертификации | 2020-12-31 | 404.1 | 0.007 | 0.1215 | 135 | 90 | 10
024302 | Osmoz вставк. узкая алюм. без надписей | Вставка-маркер для Osmoz - без надписей - алюминиевый - малый размер | Legrand | 804 | 10 | ШТ | На складе | Не подлежит сертификации | 2020-12-31 | 393.68 | 0.005 | 0.1215 | 135 | 90 | 10
024303 | Osmoz вставк. узкая черная. без надписей | Вставка-маркер - Osmoz - для этикеток - без надписей - чёрная - узкая | Legrand | 804 | 10 | ШТ | Под заказ Т2 | Не подлежит сертификации | 2020-12-31 | 413.6 | 0.006 | 0.1215 | 135 | 90 | 10
024304 | Osmoz вставк. узкая прозр. без надписей | Вставка-маркер - Osmoz - для этикеток - без надписей - прозрачная - узкая | Legrand | 804 | 10 | ШТ | На складе | Не подлежит сертификации | 2020-12-31 | 70.31 | 0.011 | 0.1215 | 135 | 90 | 10
024305 | Osmoz вставк. широкая белая без надписей | Вставка-маркер для Osmoz - без надписей - белый - широкий размер | Legrand | 804 | 10 | ШТ | На складе | Не подлежит сертификации | 2020-12-31 | 240.79 | 0.02 | 0.1215 | 135 | 90 | 10
024306 | Osmoz вставк. широкая красная без надписей | Вставка-маркер - Osmoz - для этикеток - без надписей - красная - широкая | Legrand | 804 | 10 | ШТ | Под заказ Т2 | Не подлежит сертификации | 2020-12-31 | 367.88 | 0.008 | 0.1215 | 135 | 90 | 10
024307 | Osmoz вставк. широкая алюм. без надписей | Вставка-маркер для Osmoz - без надписей - алюминиевый - широкий размер | Legrand | 804 | 10 | ШТ | Под заказ Т2 | Не подлежит сертификации | 2020-12-31 | 218.02 | 0.008 | 0.1215 | 135 | 90 | 10
024308 | Osmoz вставк. широкая черная без надписей | Вставка-маркер - Osmoz - для этикеток - без надписей - чёрная - широкая | Legrand | 804 | 10 | ШТ | Под заказ Т2 | Не подлежит сертификации | 2020-12-31 | 219.13 | 0.008 | 0.1215 | 135 | 90 | 10
024309 | Osmoz вставк. широкая прозр. без надписей | Вставка-маркер - Osmoz - для этикеток - без надписей - прозрачная - широкая | Legrand | 804 | 10 | ШТ | На складе | Не подлежит сертификации | 2020-12-31 | 79.26 | 0.008 | 0.0324 | 90 | 90 | 4
024315 | Osmoz рамка узкая круглая 22,3 мм | Рамка - Osmoz - для этикеток - круглая - узкая | Legrand | 804 | 10 | ШТ | На складе | Сертифицировано | 2024-11-25 | 85.64 | 0.014 | 0.1215 | 135 | 90 | 10
024316 | Osmoz рамка широкая круглая 22,3 мм | Рамка - Osmoz - для этикеток - круглая - широкая | Legrand | 804 | 10 | ШТ | На складе | Сертифицировано | 2024-11-25 | 160.72 | 0.019 | 0.1215 | 135 | 90 | 10
024318 | Osmoz рамка узкая квадратная 22,3 мм | Рамка - Osmoz - для этикеток - квадратная - узкая | Legrand | 804 | 10 | ШТ | На складе | Сертифицировано | 2024-11-25 | 226.67 | 0.018 | 0.1215 | 135 | 90 | 10
024319 | Osmoz рамка узкая круглая для двойных кнопок | Рамка - Osmoz - для этикеток - круглая - узкая для двойных кнопок | Legrand | 804 | 10 | ШТ | На складе | Сертифицировано | 2024-11-25 | 226.67 | 0.015 | 0.1215 | 135 | 90 | 10
024320 | Osmoz рамка+вставк. узкая белая без надписей | Osmoz рамка+вставк. узкая белая без надписей | Legrand | 804 | 10 | ШТ | На складе | Сертифицировано | 2024-11-25 | 347.28 | 0.018 | 0.1215 | 135 | 90 | 10
024321 | Osmoz рамка+вставк. узкая красная без надписей | Osmoz рамка+вставк. узкая красная без надписей | Legrand | 804 | 10 | ШТ | Под заказ Т2 | Не подлежит сертификации | 2021-12-31 | 411.48 | 0.016 | 0.1215 | 135 | 90 | 10
024322 | Osmoz рамка+вставк. узкая алюм. без надписей | Osmoz рамка+вставк. узкая алюм. без надписей | Legrand | 804 | 10 | ШТ | Под заказ Т2 | Не подлежит сертификации | 2021-12-31 | 298.12 | 0.018 | 0.1215 | 135 | 90 | 10
024323 | Osmoz рамка+вставк. узкая черная без надписей | Osmoz рамка+вставк. узкая чёрная без надписей | Legrand | 804 | 10 | ШТ | Под заказ Т2 | Не подлежит сертификации | 2021-12-31 | 317.82 | 0.016 | 0.1215 | 135 | 90 | 10
024324 | Osmoz рамка+вставк. узкая прозр. без надписей | Osmoz рамка+вставк. узкая прозр. без надписей | Legrand | 804 | 10 | ШТ | На складе | Не подлежит сертификации | 2021-12-31 | 165.73 | 0.018 | 0.1215 | 135 | 90 | 10
024325 | Osmoz рамка+вставк. широкая белая без надписей | Osmoz рамка+вставк. широкая белая без надписей | Legrand | 804 | 10 | ШТ | На складе | Не подлежит сертификации | 2021-12-31 | 670.75 | 0.026 | 0.1215 | 135 | 90 | 10
024326 | Osmoz рамка+вставк. широкая красная без надписей | Osmoz рамка+вставк. широкая красная без надписей | Legrand | 804 | 10 | ШТ | Под заказ Т2 | Не подлежит сертификации | 2021-12-31 | 475.62 | 0.026 | 0.1215 | 135 | 90 | 10
024328 | Osmoz рамка+вставк. широкая черная без надписей | Osmoz рамка+вставк. широкая чёрная без надписей | Legrand | 804 | 10 | ШТ | Под заказ Т2 | Не подлежит сертификации | 2021-12-31 | 686.2 | 0.023 | 0.1215 | 135 | 90 | 10
024329 | Osmoz рамка+вставк. широкая прозр. без надписей | Osmoz рамка+вставк. широкая прозр. без надписей | Legrand | 804 | 10 | ШТ | На складе | Не подлежит сертификации | 2021-12-31 | 223.48 | 0.023 | 0.1215 | 135 | 90 | 10
024330 | Osmoz вставк. узкая алюм. "О I" надпись | Osmoz вставк. узкая алюм. "О I" надпись | Legrand | 804 | 10 | ШТ | Под заказ Т2 | Не подлежит сертификации | 2020-12-31 | 354.82 | 0.006 | 0.1215 | 135 | 90 | 10
024332 | Osmoz вставк. узкая алюм. "О I II" надпись | Osmoz вставк. узкая алюм. "О I II" надпись | Legrand | 804 | 10 | ШТ | Под заказ Т2 | Не подлежит сертификации | 2020-12-31 | 354.82 | 0.006 | 0.1215 | 135 | 90 | 10
024333 | Osmoz вставк. узкая алюм. "MARCHE" надпись | Osmoz вставк. узкая алюм. "MARCHE" надпись | Legrand | 804 | 10 | ШТ | Под заказ Т2 | Не подлежит сертификации | 2021-12-31 | 354.82 | 0.006 | 0.1215 | 135 | 90 | 10
024334 | Osmoz вставк. узкая алюм. "ARRET" надпись | Osmoz вставк. узкая алюм. "ARRET" надпись | Legrand | 804 | 10 | ШТ | Под заказ Т2 | Не подлежит сертификации | 2021-12-31 | 354.82 | 0.006 | 0.1215 | 135 | 90 | 10
024335 | Osmoz вставк. узкая алюм. "EN Service" надпись | Osmoz вставк. узкая алюм. "EN Service" надпись | Legrand | 804 | 10 | ШТ | Под заказ Т2 | Не подлежит сертификации | 2021-12-31 | 354.82 | 0.006 | 0.1215 | 135 | 90 | 10
024336 | Osmoz вставк. узкая алюм. "MONTEE" надпись | Osmoz вставк. узкая алюм. "MONTEE" надпись | Legrand | 804 | 10 | ШТ | Под заказ Т2 | Не подлежит сертификации | 2021-12-31 | 354.82 | 0.007 | 0.1215 | 135 | 90 | 10
024337 | Osmoz вставк. узкая алюм. "DESCENTE" надпись | Osmoz вставк. узкая алюм. "DESCENTE" надпись | Legrand | 804 | 10 | ШТ | Под заказ Т2 | Не подлежит сертификации | 2021-12-31 | 354.82 | 0.006 | 0.1215 | 135 | 90 | 10
024338 | Osmoz вставк. узкая алюм. "REARMEMENT" надпись | Osmoz вставк. узкая алюм. "REARMEMENT" надпись | Legrand | 804 | 10 | ШТ | Под заказ Т2 | Не подлежит сертификации | 2021-12-31 | 354.82 | 0.02 | 0.1215 | 135 | 90 | 10
024339 | Osmoz вставк. узкая алюм. "SOUS" надпись | Osmoz вставк. узкая алюм. "SOUS" надпись | Legrand | 804 | 10 | ШТ | Под заказ Т2 | Не подлежит сертификации | 2021-12-31 | 354.82 | 0.006 | 0.1215 | 135 | 90 | 10
024340 | Osmoz вставк. узкая алюм. "DEFAUT" надпись | Osmoz вставк. узкая алюм. "DEFAUT" надпись | Legrand | 804 | 10 | ШТ | Под заказ Т2 | Не подлежит сертификации | 2021-12-31 | 433.66 | 0.005 | 0.1215 | 135 | 90 | 10
024341 | Osmoz вставк. узкая алюм. "DEFAUT" надпись | Osmoz вставк. узкая алюм. "DEFAUT" надпись | Legrand | 804 | 10 | ШТ | Под заказ Т2 | Не подлежит сертификации | 2021-12-31 | 354.82 | 0.006 | 0.1215 | 135 | 90 | 10
024342 | Osmoz вставк. узкая алюм. "ARRET - MARCHE" надпись | Osmoz вставк. узкая алюм. "ARRET - MARCHE" надпись | Legrand | 804 | 10 | ШТ | Под заказ Т2 | Не подлежит сертификации | 2021-12-31 | 354.82 | 0.006 | 0.1215 | 135 | 90 | 10
024343 | Osmoz вставк. узкая алюм. "MANU -AUTO" надпись | Osmoz вставк. узкая алюм. "MANU -AUTO" надпись | Legrand | 804 | 10 | ШТ | Под заказ Т2 | Не подлежит сертификации | 2020-12-31 | 354.82 | 0.007 | 0.1215 | 135 | 90 | 10
024344 | Osmoz вставк. узкая алюм. "MANU-O-AUTO" надпись | Osmoz вставк. узкая алюм. "MANU-O-AUTO" надпись | Legrand | 804 | 10 | ШТ | Под заказ Т2 | Не подлежит сертификации | 2020-12-31 | 354.82 | 0.006 | 0.1215 | 135 | 90 | 10
024345 | Osmoz вставк. узкая алюм. ""TEST LAMPE" надпись | Osmoz вставк. узкая алюм. ""TEST LAMPE" надпись | Legrand | 804 | 10 | ШТ | Под заказ Т2 | Не подлежит сертификации | 2021-12-31 | 354.82 | 0.007 | 0.018 | 60 | 30 | 10
024351 | Osmoz вставк. узкая алюм. "START" надпись | Osmoz вставк. узкая алюм. "START" надпись | Legrand | 804 | 10 | ШТ | Под заказ Т2 | Не подлежит сертификации | 2020-12-31 | 354.82 | 0.008 | 0.1215 | 135 | 90 | 10
024600 | Osmoz индик.монобл. 24В БЕЛ. | Osmoz индикаторная лампа моноблочная 24В белая | Legrand | 804 | 10 | ШТ | На складе | Не подлежит сертификации | 2021-12-31 | 621.96 | 0.217 | 0.71568 | 142 | 72 | 70
024601 | Osmoz индик.монобл. 24В КРАСН. | Osmoz индикаторная лампа моноблочная 24В красная | Legrand | 804 | 10 | ШТ | На складе | Не подлежит сертификации | 2021-12-31 | 553.93 | 0.202 | 0.71568 | 142 | 72 | 70
024602 | Osmoz индик.монобл. 24В ЗЕЛ. | Osmoz индикаторная лампа моноблочная 24В зеленая | Legrand | 804 | 10 | ШТ | На складе | Не подлежит сертификации | 2021-12-31 | 563.75 | 0.203 | 0.71568 | 142 | 72 | 70
024603 | Osmoz индик.монобл. 24В СИН. | Osmoz индикаторная лампа моноблочная 24В синяя | Legrand | 804 | 10 | ШТ | На складе | Не подлежит сертификации | 2021-12-31 | 621.96 | 0.204 | 0.71568 | 142 | 72 | 70
024604 | Osmoz индик.монобл. 24В ЖЕЛТ. | Osmoz индикаторная лампа моноблочная 24В желтая | Legrand | 804 | 10 | ШТ | На складе | Не подлежит сертификации | 2021-12-31 | 621.96 | 0.202 | 0.71568 | 142 | 72 | 70
024605 | Osmoz индик.монобл. 130В БЕЛ. | Osmoz индикаторная лампа моноблочная 130В белая | Legrand | 804 | 10 | ШТ | Под заказ Т1 | Сертифицировано | 2022-11-23 | 646.57 | 0.205 | 0.71568 | 142 | 72 | 70
024606 | Osmoz индик.монобл. 130В КРАСН | Osmoz индикаторная лампа моноблочная 130В красная | Legrand | 804 | 10 | ШТ | Под заказ Т1 | Сертифицировано | 2022-11-23 | 599.34 | 0.205 | 0.71568 | 142 | 72 | 70
024607 | Osmoz индик.монобл. 130В ЗЕЛ. | Osmoz индикаторная лампа моноблочная 130В зеленая | Legrand | 804 | 10 | ШТ | Под заказ Т2 | Сертифицировано | 2022-11-23 | 646.57 | 0.207 | 0.71568 | 142 | 72 | 70
024608 | Osmoz индик.монобл. 130В СИН. | Osmoz индикаторная лампа моноблочная 130В синяя | Legrand | 804 | 10 | ШТ | Под заказ Т1 | Сертифицировано | 2022-11-23 | 579.54 | 0.207 | 0.71568 | 142 | 72 | 70
024609 | Osmoz индик.монобл. 130В ЖЕЛТ. | Osmoz индикаторная лампа моноблочная 130В желтая | Legrand | 804 | 10 | ШТ | Под заказ Т1 | Сертифицировано | 2022-11-23 | 625.22 | 0.205 | 0.71568 | 142 | 72 | 70
024610 | Osmoz индик.монобл. 230В БЕЛ. | Osmoz индикаторная лампа моноблочная 230В белая | Legrand | 804 | 10 | ШТ | На складе | Сертифицировано | 2022-11-23 | 652.6 | 0.211 | 0.71568 | 142 | 72 | 70
024611 | Osmoz индик.монобл. 230В КРАСН | Osmoz индикаторная лампа моноблочная 230В красная | Legrand | 804 | 10 | ШТ | На складе | Сертифицировано | 2022-11-23 | 507.65 | 0.176 | 0.79834 | 144 | 72 | 77
024612 | Osmoz индик.монобл. 230В ЗЕЛ. | Osmoz индикаторная лампа моноблочная 230В зеленая | Legrand | 804 | 10 | ШТ | На складе | Сертифицировано | 2022-11-23 | 507.65 | 0.211 | 0.79834 | 144 | 72 | 77
024613 | Osmoz индик.монобл. 230В СИН. | Osmoz индикаторная лампа моноблочная 230В синяя | Legrand | 804 | 10 | ШТ | На складе | Сертифицировано | 2022-11-23 | 433.1 | 0.211 | 0.71568 | 142 | 72 | 70
024614 | Osmoz индик.монобл. 230В ЖЕЛТ. | Osmoz индикаторная лампа моноблочная 230В желтая | Legrand | 804 | 10 | ШТ | На складе | Сертифицировано | 2022-11-23 | 603.19 | 0.212 | 0.71568 | 142 | 72 | 70
024845 | Osmoz суппорт 2x22,5 для уст.кнопок на DIN-рейку 4м-17,5 | Osmoz суппорт 2x22,5 для уст.кнопок на DIN-рейку 4м-17,5 | Legrand | 804 | 1 | ШТ | Под заказ Т2 | Не подлежит сертификации | 2020-12-31 | 6628.94 | 0.055 | 0.6768 | 100 | 94 | 72
026060 | DPX 630Стык.бл.УЗО 3п/400А ниж | Электронный блок УЗО DPX/DPX-H/L/I 630 - 3П - до 400 A - монтаж снизу | Legrand | 39 | 1 | ШТ | Под заказ Т2 | Сертифицировано | 2024-12-12 | 71481.08 | 2.484 | 6.6885 | 210 | 245 | 130
026061 | DPX 630Стык.бл.УЗО 4п/400А ниж | Электронный блок УЗО DPX/DPX-H/L/I 630 - 4П - до 400 A - монтаж снизу | Legrand | 39 | 1 | ШТ | Под заказ Т2 | Сертифицировано | 2024-12-12 | 90985.78 | 3.093 | 6.6885 | 210 | 245 | 130
026063 | DPX 630Стык.бл.УЗО 4п/400А ниж. | Электронный блок УЗО - DPX/DPX-I 630 - монтаж снизу - со светодиодным индикатором - 4П - 630 А | Legrand | 39 | 1 | ШТ | Под заказ Т2 | Сертифицировано | 2024-12-12 | 101659.92 | 3.055 | 6.6885 | 210 | 245 | 130
026064 | DPX 630Стык.бл.УЗО 3п/630А ниж | Электронный блок УЗО DPX/DPX-H/L/I 630 - 3П - до 630 A - монтаж снизу | Legrand | 39 | 1 | ШТ | Под заказ Т2 | Сертифицировано | 2024-12-12 | 71481.08 | 2.488 | 6.6885 | 210 | 245 | 130
026065 | DPX 630Стык.бл.УЗО 4п/630А ниж | Электронный блок УЗО DPX/DPX-H/L/I 630 - 4П - до 630 A - монтаж снизу | Legrand | 39 | 1 | ШТ | Под заказ Т2 | Сертифицировано | 2024-12-12 | 84572.62 | 3.097 | 6.6885 | 210 | 245 | 130
026067 | DPX630 Эл.бл.ВДТ 4п/630А (ниж.) | Электронный блок УЗО - DPX/DPX-I 630 - монтаж снизу - со светодиодным индикатором - 4П - 630 А | Legrand | 39 | 1 | ШТ | Под заказ Т2 | Сертифицировано | 2024-12-12 | 106360.94 | 3.052 | 6.6885 | 210 | 245 | 130
026088 | DPX Дифференциальное реле | Дифференциальное реле - монтаж на DIN рейку - 2 модуля | Legrand | 39 | 1 | ШТ | Под заказ Т2 | Сертифицировано | 2025-01-29 | 34255.06 | 0.201 | 0.35482 | 96 | 42 | 88
026092 | Катушка тороидальная 35мм | Катушка тороидальная - диам. 35 мм - для DPX/DPX-I | Legrand | 39 | 1 | ШТ | Под заказ Т2 | Сертифицировано | 2024-12-12 | 20309.16 | 0.257 | 1.0053 | 112 | 102 | 88
026093 | Катушка тороидальная 80мм | Катушка тороидальная - диам. 80 мм - для DPX/DPX-I | Legrand | 39 | 1 | ШТ | Под заказ Т2 | Сертифицировано | 2024-12-12 | 21260.74 | 0.37 | 2.0242 | 193 | 184 | 57
026094 | Катушка тороидальная 110мм | Катушка тороидальная - диам. 110 мм - для DPX/DPX-I | Legrand | 39 | 1 | ШТ | Под заказ Т2 | Сертифицировано | 2024-12-12 | 28344.82 | 0.62 | 5.945 | 205 | 200 | 145
026095 | Катушка тороидальная 140мм | Катушка тороидальная - диам. 140 мм - для DPX/DPX-I | Legrand | 39 | 1 | ШТ | Под заказ Т2 | Сертифицировано | 2024-12-12 | 37629.42 | 0.937 | 7.696 | 296 | 200 | 130
026096 | Катушка тороидальная 210мм | Катушка тороидальная - диам. 210 мм - для DPX/DPX-I | Legrand | 39 | 1 | ШТ | Под заказ Т2 | Сертифицировано | 2024-12-12 | 72608.92 | 1.754 | 15.1948 | 398 | 303 | 126
026097 | Катушка тороидальн.150мм откр. | Катушка тороидальная открывающаяся - диам. 150 мм - для DPX/DPX-I | Legrand | 39 | 1 | ШТ | Под заказ Т2 | Сертифицировано | 2024-12-12 | 127679.96 | 3.29 | 9.5373 | 305 | 265 | 118
026098 | Катушка тороидальн.300мм откр. | Катушка тороидальная открывающаяся - диам. 300 мм - для DPX/DPX-I | Legrand | 39 | 1 | ШТ | Под заказ Т2 | Сертифицировано | 2024-12-12 | 207227 | 3.171 | 12.628 | 410 | 400 | 77
026123 | МОТОР ДЛЯ DPX ДО 1250А 230 B | Электродвигательный привод - фронтальное управление - DPX 1250 - 230 В~/= | Legrand | 39 | 1 | ШТ | На складе | Сертифицировано | 2023-10-04 | 85416.48 | 3.8 | 7.905 | 255 | 200 | 155
026124 | МОТОР ДЛЯ DPX 24 B | Электродвигательный привод - фронтальное управление - DPX 1600 - 24 В~/= | Legrand | 39 | 1 | ШТ | Под заказ Т2 | Сертифицировано | 2024-12-12 | 104685.6 | 3.826 | 7.905 | 255 | 200 | 155
026127 | МОТОР ДЛЯ DPX БОЛ. 1250А 230 B | Электродвигательный привод - фронтальное управление - DPX 1600 - 230 В~/= | Legrand | 39 | 1 | ШТ | На складе | Сертифицировано | 2023-10-04 | 85078.79 | 3.803 | 7.905 | 255 | 200 | 155
026136 | Интерфейс сигнальный | Интерфейс сигнальный, 24 входа, 6 выходов | Legrand | 39 | 1 | ШТ | На складе | Сертифицировано | 2023-11-05 | 22153.55 | 0.254 | 1.2442 | 128 | 108 | 90
026140 | DPX630Электродв.прив.фрон.24В | Электродвигательный привод - фронтальное управление - DPX 630 - 24 В~/= | Legrand | 39 | 1 | ШТ | Под заказ Т2 | Сертифицировано | 2024-12-12 | 78496.58 | 2.329 | 3.744 | 180 | 160 | 130
026144 | Электропривод DPX 630 230В | Электродвигательный привод - фронтальное управление - DPX 630 - 230 В~ | Legrand | 39 | 1 | ШТ | На складе | Сертифицировано | 2023-10-04 | 78496.58 | 2.336 | 3.744 | 180 | 160 | 130
026145 | Конфигуратор сети | Комплект с перемычками - от 0 до 9 (10 штук для каждой цифры) | Legrand | 40 | 1 | ШТ | Под заказ Т2 | Не подлежит сертификации | 2021-12-31 | 11732.21 | 0.115 | 0.42262 | 175 | 105 | 23
026156 | Сенсорная панель Touch 3,5 | СЕНСОРНАЯ ПАНЕЛЬ TOUCH 3,5 | Legrand | 102 | 1 | ШТ | На складе | Не подлежит сертификации | 2021-12-31 | 28277.38 | 0.329 | 2.8958 | 195 | 165 | 90
026158 | Profalux Бл-тор д/DPX250/1600 | Блокиратор Profalux для моторного привода DPX 250/630 | Legrand | 39 | 1 | ШТ | Под заказ Т2 | Сертифицировано | 2024-12-12 | 26922.05 | 0.189 | 0.36855 | 101 | 89 | 41
026159 | Ronis Бл-тор д/DPX250/1600 | Блокиратор Ronis для моторного привода DPX 250/630 | Legrand | 39 | 1 | ШТ | Под заказ Т2 | Сертифицировано | 2024-12-12 | 24462.98 | 0.174 | 0.36855 | 101 | 89 | 41
026160 | DPX-IS 16-1600A Доп.конт.3A-240В | Переключающий контакт для DPX-IS - 3 A - 240 В~ | Legrand | 42 | 1 | ШТ | На складе | Сертифицировано | 2023-12-06 | 4615.7 | 0.049 | 0.36855 | 101 | 89 | 41
026164 | DPX-IS 125-1600 Дист.выкл.(24В~) | Расцепитель независимый для DPX-IS - 24 В~/= | Legrand | 42 | 1 | ШТ | На складе | Не подлежит сертификации | 2020-12-31 | 11480.81 | 0.087 | 0.30964 | 108 | 61 | 47
026165 | DPX-IS 125-1600 Дист.выкл.(48В~) | Расцепитель независимый для DPX-IS - 48 В~/= | Legrand | 42 | 1 | ШТ | Под заказ Т2 | Не подлежит сертификации | 2020-12-31 | 5525.83 | 0.09 | 0.30964 | 108 | 61 | 47
026171 | DPX-IS 125 Дист.вык.(24В~)альтерн. | Расцепитель минимального напряжения для DPX-IS - 24 В~/= | Legrand | 42 | 1 | ШТ | Под заказ Т2 | Не подлежит сертификации | 2021-12-31 | 9954.95 | 0.091 | 0.30964 | 108 | 61 | 47
026172 | DPX-IS 125 Расц. M.T 48V | Расцепитель минимального напряжения для DPX-IS - 48 В~/= | Legrand | 42 | 1 | ШТ | Под заказ Т2 | Не подлежит сертификации | 2021-12-31 | 10367.29 | 0.093 | 0.30964 | 108 | 61 | 47
026173 | DPX-IS 125 Мин.расц.напр.(230В~) | Расцепитель минимального напряжения для DPX-IS - 230 В~ | Legrand | 42 | 1 | ШТ | Под заказ Т2 | Сертифицировано | 2024-12-22 | 11299.86 | 0.108 | 0.30964 | 108 | 61 | 47
026175 | DPX-IS 125 Мин.расц. с задерж. | Расцепитель минимального напряжения с задержкой для DPX-IS 250 и 630 | Legrand | 42 | 1 | ШТ | Под заказ Т2 | Не подлежит сертификации | 2021-12-31 | 20420.78 | 0.099 | 0.30964 | 108 | 61 | 47
026181 | DPX-IS 160-1600 Мин.расц.напр.24В | Расцепитель минимального напряжения для DPX-IS 1600 - 24 В~ | Legrand | 42 | 1 | ШТ | Под заказ Т2 | Не подлежит сертификации | 2021-12-31 | 16652.36 | 0.099 | 0.3102 | 110 | 47 | 60
026182 | DPX-IS 160/1600 Расц.M.T 48V | Расцепитель минимального напряжения для DPX-IS 1600 - 48 В= | Legrand | 42 | 1 | ШТ | Под заказ Т2 | Не подлежит сертификации | 2021-12-31 | 15300.22 | 0.097 | 0.28768 | 106 | 59 | 46
026183 | DPX-IS 160-1600 Мин.расц.напр.230В | Расцепитель минимального напряжения для DPX-IS 1600 - 230 В~ | Legrand | 42 | 1 | ШТ | Под заказ Т2 | Сертифицировано | 2024-12-22 | 16128.12 | 0.101 | 0.3168 | 110 | 60 | 48
026184 | DPX-IS 160-1600Мин.рас.нап.(400В~) | Расцепитель минимального напряжения для DPX-IS 160-1600 400В | Legrand | 42 | 1 | ШТ | Под заказ Т2 | Сертифицировано | 2024-12-22 | 17862.52 | 0.211 | 0.91728 | 130 | 98 | 72
026185 | DPX-IS 250ER/1600М.расц.напр.с зад | Расцепитель минимального напряжения с задержкой для DPX-IS 1600 | Legrand | 42 | 1 | ШТ | Под заказ Т2 | Не подлежит сертификации | 2021-12-31 | 16705.4 | 0.098 | 0.30798 | 118 | 58 | 45
026190 | DPXМодуль задержки д/расц.230В | Расцепитель минимального напряжения с задержкой - модуль задержки - 230 В~ | Legrand | 39 | 1 | ШТ | Под заказ Т2 | Сертифицировано | 2024-12-12 | 17120.48 | 0.31 | 2.602 | 185 | 145 | 97
026191 | DPXМодуль задержки д/расц.400В | Расцепитель минимального напряжения с задержкой - модуль задержки - 400 В~ | Legrand | 39 | 1 | ШТ | Под заказ Т2 | Сертифицировано | 2024-12-12 | 23741.41 | 0.35 | 0.504 | 120 | 60 | 70
026197 | DPX Коннектор и софт д/тест. | Тестовый комплект для DPX³ | Legrand | 9991 | 1 | ШТ | Под заказ Т2 | Сертифицировано | 2024-12-12 | 8313.38 | 0.254 | 2.0781 | 175 | 125 | 95
026225 | DPX 250/1600 Блокир.рукоят. | Блокиратор - для поворотных рукояток | Legrand | 39 | 1 | ШТ | На складе | Сертифицировано | 2024-12-12 | 3338.65 | 0.058 | 0.36855 | 101 | 89 | 41
026230 | Наб.изол.перегородок д/клемм | Изолирующие перегородки - набор из 3 шт. - DPX 250/630 | Legrand | 39 | 1 | Комплект | На складе | Сертифицировано | 2024-12-12 | 1142.51 | 0.071 | 0.49509 | 97 | 58 | 88
026237 | DPX-IS 250 Компл. фр.бок.рук. | Комплект фронтальных бок. рукояток DPX-IS 250 | Legrand | 42 | 1 | ШТ | Под заказ Т2 | Не подлежит сертификации | 2021-12-31 | 13069.62 | 0.245 | 2.1723 | 285 | 103 | 74
026238 | DPX-IS250 Рукоятка д/ав.выкл. | Рукоятка для автоматического выключателя DPX-IS250 | Legrand | 42 | 1 | ШТ | Под заказ Т2 | Не подлежит сертификации | 2021-12-31 | 13257.23 | 0.173 | 0.81472 | 190 | 67 | 64
026239 | DPX-IS250 Пласт.д/уст.на рейку | Пластина для монтажа на алюминиевой рейке - для DPX-IS 250 | Legrand | 42 | 1 | ШТ | На складе | Не подлежит сертификации | 2020-12-31 | 2170 | 0.217 | 1.3154 | 148 | 101 | 88
026240 | DPX630 Бл-тор пол.'выкл' | Блокиратор для DPX 630 - для блокировки в положении ВЫКЛ. | Legrand | 39 | 1 | ШТ | На складе | Сертифицировано | 2024-12-12 | 2940.35 | 0.05 | 0.36855 | 101 | 89 | 41
026241 | DPX630 Повор.рукоятка сер. | Стандартная поворотная рукоятка - установка непосредственно на DPX 630 - чёрная | Legrand | 39 | 1 | ШТ | Под заказ Т1 | Сертифицировано | 2024-12-12 | 18597.11 | 0.683 | 5.3213 | 215 | 150 | 165
026244 | DPX630 Защит.пломб.крышка 3п | Защитные пломбируемые крышки - длинные - набор из 2 шт. - DPX 630 - 3П | Legrand | 39 | 1 | Комплект | На складе | Сертифицировано | 2024-12-12 | 10728.88 | 0.452 | 4.0796 | 215 | 115 | 165
026245 | DPX630 Защит.пломб.крышка 4п | Защитные пломбируемые крышки - длинные - набор из 2 шт. - DPX/DPX-IS 630 - 4П | Legrand | 39 | 1 | Комплект | Под заказ Т2 | Сертифицировано | 2024-12-12 | 11317.19 | 0.6 | 4.0796 | 215 | 115 | 165
026246 | DPX630 Наб.4адапт.+изол.каб. | Комплект из 4 адаптеров для наконечников - для DPX 630 - с изолирующими перегородками | Legrand | 39 | 1 | Комплект | Под заказ Т2 | Сертифицировано | 2022-08-29 | 6582.22 | 0.546 | 0.70114 | 101 | 78 | 89
026247 | DPX630 Клеммный удлинитель | Комплект из 4 клеммных удлинителей для DPX 630 | Legrand | 39 | 1 | Комплект | На складе | Сертифицировано | 2024-12-12 | 4087.99 | 1.068 | 1.6192 | 184 | 100 | 88
026248 | DPX630 Клеммные пластины 3п | Комплект из 3 полюсных расширителей для DPX/DPX-IS 630 - 3П - вводные или отводные | Legrand | 39 | 1 | Комплект | На складе | Сертифицировано | 2024-10-14 | 12805.68 | 0.718 | 1.0053 | 112 | 102 | 88
026249 | DPX630 Клеммные пластины 4п | Комплект из 4 полюсных расширителей для DPX/DPX-IS 630 - 4П - вводные или отводные | Legrand | 39 | 1 | Комплект | Под заказ Т2 | Сертифицировано | 2024-10-14 | 17873.78 | 1.027 | 1.3154 | 148 | 101 | 88
026250 | DPX630 Клеммы для подключения | Комплект из 4 клемм для подключения DPX 630/DPX-IS - стандартные | Legrand | 39 | 1 | Комплект | На складе | Сертифицировано | 2024-12-12 | 8725.56 | 0.479 | 1.0053 | 112 | 102 | 88
026251 | DPX630 Клеммы д/подкл.бол.емк. | Комплект из 4 клемм для подключения DPX/DPX-IS 630 - большой емкости | Legrand | 39 | 1 | Комплект | На складе | Сертифицировано | 2024-12-12 | 19717.78 | 1.543 | 1.6192 | 184 | 100 | 88
026260 | DPX1600 Аксесс.д/запиран. | Блокиратор - DPX 1600 - для блокирования в положении ''Выкл'' | Legrand | 39 | 1 | ШТ | На складе | Сертифицировано | 2024-12-12 | 3940.64 | 0.101 | 0.49509 | 97 | 58 | 88
026261 | DPX1600 Повор.рукоятка серая | Поворотная рукоятка - для DPX 1600 - чёрный | Legrand | 39 | 1 | ШТ | Под заказ Т1 | Сертифицировано | 2024-12-12 | 22279.16 | 1.386 | 9.625 | 275 | 200 | 175
026264 | DPX1600 Защит.пломб.крышка 3п | Защитная пломбируемая крышка - набор из 2 штук - для DPX/DPX-IS 1600 - 3П | Legrand | 39 | 1 | Комплект | Под заказ Т2 | Сертифицировано | 2024-12-12 | 16535.52 | 1.132 | 11.6624 | 296 | 200 | 197
026265 | DPX1600 Защит.пломб.крышка 4п | Защитная пломбируемая крышка - набор из 2 штук - для DPX/DPX-IS 1600 - 4П | Legrand | 39 | 1 | Комплект | Под заказ Т2 | Сертифицировано | 2024-12-12 | 21099.13 | 1.34 | 11.6624 | 296 | 200 | 197
026266 | DPX1600Наб.изол.перегородок | Изолирующая перегородка - набор из 3 штук - для DPX/DPX-IS 1600 | Legrand | 39 | 1 | Комплект | На складе | Сертифицировано | 2024-12-12 | 1154.03 | 0.2 | 1.6192 | 184 | 100 | 88
026267 | DPX1600 Клеммный удлинитель | Набор из 4 удлинителей для подключения к шинам - для DPX/DPX-IS 1600 - для 630 - 1250 А | Legrand | 39 | 1 | Комплект | На складе | Сертифицировано | 2024-10-14 | 10433.44 | 0.765 | 1.0053 | 112 | 102 | 88
026268 | DPX1600 Клеммный удлинитель 4п | Набор из 4 удлинителей для подключения к шинам - для DPX/DPX-IS 1600 - для 1600 А | Legrand | 39 | 1 | Комплект | Под заказ Т2 | Сертифицировано | 2024-10-14 | 13495.93 | 1.474 | 1.6192 | 184 | 100 | 88
026269 | DPX1250/1600 Клеммы д/подкл. | Клемма для подключения - для DPX/DPX-IS 1600 - для неоконцованных кабелей - стандартная | Legrand | 39 | 1 | ШТ | Под заказ Т2 | Сертифицировано | 2024-12-12 | 6636.37 | 0.255 | 0.36855 | 101 | 89 | 41
026270 | DPX1250/1600Клеммы д/подк.б.ем | Клемма для подключения - для DPX/DPX-IS 1600 - для неоконцованных кабелей - большей емкости | Legrand | 39 | 1 | ШТ | На складе | Сертифицировано | 2024-12-12 | 14386.4 | 0.734 | 1.3154 | 148 | 101 | 88
026273 | DPX1250/1600 Клемм.расш-ли 3п. | Клеммный расширитель - для DPX/DPX-IS 1600 - 3П - подключение снизу или сверху | Legrand | 39 | 1 | Комплект | На складе | Сертифицировано | 2024-10-14 | 70993.88 | 5.66 | 5.8841 | 355 | 195 | 85
026274 | DPX1600 Клеммные пластины 4п | Клеммный расширитель - для DPX/DPX-IS 1600 - 4П - подключение снизу или сверху | Legrand | 39 | 1 | Комплект | Под заказ Т2 | Сертифицировано | 2024-10-14 | 97088.52 | 7.675 | 5.8841 | 355 | 195 | 85
026281 | Рукоят. Dpx630 | Стандартная поворотная рукоятка для DPX 630 - для устанавки на дверь щита - IP 55 - серая | Legrand | 39 | 1 | ШТ | На складе | Сертифицировано | 2024-12-12 | 22176.82 | 0.992 | 3.6037 | 288 | 129 | 97
026282 | Рукоят. Авар.Dpx630 | Поворотная рукоятка аварийного отключения для DPX 630 - для установки на дверь щита - IP 55 - красно-желтая | Legrand | 39 | 1 | ШТ | Под заказ Т2 | Сертифицировано | 2024-12-12 | 21811.8 | 1.01 | 3.6037 | 288 | 129 | 97
026283 | Рукоят. Dpx1250/1600 | Рукоятка выносная поворотная стандартная - для DPX 1600 - IP 55 - чёрный | Legrand | 39 | 1 | ШТ | На складе | Сертифицировано | 2024-12-12 | 26089.86 | 1.768 | 9.625 | 275 | 200 | 175
026284 | Рукоят. Авар.Dpx1250/1600 | Рукоятка выносная поворотная - для аварийного отключения - для DPX 1600 - IP 55 - красно-желтый | Legrand | 39 | 1 | ШТ | Под заказ Т2 | Сертифицировано | 2024-12-12 | 26449.36 | 1.663 | 9.625 | 275 | 200 | 175
026287 | DPX-IS 250 Защит.пломб.крыш. | Защитная пломбируемая крышка - набор из 2 штук - для DPX-IS 250 | Legrand | 42 | 1 | ШТ | Под заказ Т2 | Не подлежит сертификации | 2020-12-31 | 7214.5 | 0.31 | 2.6676 | 190 | 120 | 117
026292 | Блокировка | Блокиратор Eurolocks - для поворотной рукоятки | Legrand | 39 | 1 | ШТ | Под заказ Т2 | Сертифицировано | 2024-12-12 | 22460.42 | 0.409 | 2.6676 | 190 | 120 | 117
026293 | Блокир. Д/Гл.Alux | Блокиратор Profalux - для поворотной рукоятки | Legrand | 39 | 1 | ШТ | Под заказ Т2 | Сертифицировано | 2024-12-12 | 26439.78 | 0.343 | 2.6676 | 190 | 120 | 117
026294 | Блокир. Ronis | Блокиратор Ronis - для поворотной рукоятки | Legrand | 39 | 1 | ШТ | Под заказ Т2 | Сертифицировано | 2024-12-12 | 28944.96 | 0.135 | 2.6676 | 190 | 120 | 117
026299 | Подкладка д/мод.оборудования | Подкладка для модульного оборудования - для установки модульного оборудования и DPX/DPX-IS на одном уровне | Legrand | 47 | 1 | ШТ | На складе | Сертифицировано | 2024-12-12 | 1566.1 | 0.289 | 2.736 | 380 | 120 | 60
026348 | DPX250/1600ProfaluxБл-р мот.пр | Блокиратор Profalux DPX с механизмом ''Debro-lift'' - 1 ключ | Legrand | 39 | 1 | ШТ | Под заказ Т2 | Сертифицировано | 2024-12-12 | 29105.29 | 0.146 | 0.36855 | 101 | 89 | 41
026350 | DPX630 Набор клемм 3п. | Комплект из 3 шпилек для подключения сзади DPX/DPX-IS 630 - вводные или отводные - 3П | Legrand | 39 | 1 | Комплект | Под заказ Т2 | Сертифицировано | 2024-10-14 | 19604.71 | 2.063 | 4.9836 | 214 | 142 | 164
026351 | DPX630 Клеммы д/зад.подкл.4п | Комплект из 4 шпилек для подключения сзади DPX/DPX-IS 630 - вводные или отводные - 4П | Legrand | 39 | 1 | Комплект | Под заказ Т2 | Сертифицировано | 2024-10-14 | 20653.66 | 1.355 | 4.9836 | 214 | 142 | 164
026352 | DPX630 Набор клемм 3п | Комплект из 3 плоских клемм для подключения сзади DPX/DPX-IS 630 - вводные и отводные - 3П | Legrand | 39 | 1 | Комплект | На складе | Сертифицировано | 2024-10-14 | 16061.65 | 1.997 | 4.9836 | 214 | 142 | 164
026353 | DPX630 Кл.д/зад.подк.4п пл.кл. | Комплект из 4 плоских клемм для подключения сзади DPX/DPX-IS 630 - вводные или отводные - 3П | Legrand | 39 | 1 | Комплект | Под заказ Т2 | Сертифицировано | 2024-10-14 | 20375.15 | 2.785 | 5.3213 | 215 | 150 | 165
026380 | DPX1600Набор клемм 3п на прям | Комплект из 3 клемм для подключения сзади - для DPX/DPX-IS 1600 - короткая - 3П - установка сверху или снизу | Legrand | 39 | 1 | Комплект | На складе | Сертифицировано | 2024-10-14 | 32084.99 | 5.772 | 8.721 | 270 | 190 | 170
026381 | DPX1600Набор клемм 3п смещен. | Комплект из 3 клемм для подключения сзади - для DPX/DPX-IS 1600 - длинная - 3П - установка сверху или снизу | Legrand | 39 | 1 | Комплект | На складе | Сертифицировано | 2024-10-14 | 35212.51 | 5.02 | 7.696 | 296 | 200 | 130
026382 | DPX1600 Набор клемм 4п на прям | Комплект из 4 клемм для подключения сзади - для DPX/DPX-IS 1600 - короткая - 4П - установка сверху или снизу | Legrand | 39 | 1 | Комплект | Под заказ Т2 | Сертифицировано | 2024-10-14 | 44028.76 | 7.715 | 11.4796 | 290 | 203 | 195
026383 | DPX1600 Набор клемм 4п смещен. | Комплект из 4 клемм для подключения сзади - для DPX/DPX-IS 1600 - длинная - 4П - установка сверху или снизу | Legrand | 39 | 1 | Комплект | Под заказ Т2 | Сертифицировано | 2024-10-14 | 51898.93 | 9.835 | 11.6624 | 296 | 200 | 197
026404 | DPX630 Пласт.мех.блокир. | Плата монтажная для DPX 630 выкатной версии | Legrand | 39 | 1 | ШТ | Под заказ Т2 | Сертифицировано | 2024-12-12 | 22374.84 | 4.27 | 11.0645 | 623 | 444 | 40
026405 | DPX/DPX-I1250/1600Плас.мех.бл. | Пласт.Мех.Блокир.для DPX 1600 | Legrand | 39 | 1 | ШТ | Под заказ Т2 | Сертифицировано | 2024-12-12 | 63004.18 | 4.095 | 19.9237 | 805 | 495 | 50
026409 | DPX630 Монтажная плата | Монтажная плата DPX 630 | Legrand | 39 | 1 | ШТ | На складе | Сертифицировано | 2024-12-12 | 36984.44 | 3.3 | 7.875 | 420 | 375 | 50
026410 | DPX1600 Монтажная плата | Монтажная Плата Dpx1600 | Legrand | 39 | 1 | ШТ | Под заказ Т2 | Сертифицировано | 2024-12-12 | 41601.02 | 8.905 | 11.0645 | 623 | 444 | 40
026500 | Комплект распред. DPX-IS 160A | Комплект для распределения - для DPX-IS 160 А - для шин Кат. № 0 374 34 сечением 18x4 мм | Legrand | 42 | 1 | ШТ | На складе | Сертифицировано | 2024-12-22 | 9584.38 | 0.694 | 2.115 | 235 | 200 | 45
026501 | Комплект распред. DPX-IS 250A | Комплект для распределения - для DPX-IS 250 А - для шин Кат. № 0 374 18 сечением 25x5 мм | Legrand | 42 | 1 | ШТ | На складе | Сертифицировано | 2024-12-22 | 11325.58 | 0.989 | 2.655 | 295 | 200 | 45
026502 | Комплект распред. DPX-IS 400A | Комплект для распределения - для DPX-IS 400 А - для шин Кат. № 0 374 19 сечением 32x5 мм | Legrand | 42 | 1 | ШТ | На складе | Сертифицировано | 2024-12-22 | 29640.92 | 1.707 | 4.83 | 345 | 200 | 70
026503 | Комплект распред. DPX-IS 630A | Комплект для распределения - для DPX-IS 630 А - для шин Кат. № 0 374 40 сечением 50x5 мм | Legrand | 42 | 1 | ШТ | Под заказ Т2 | Сертифицировано | 2024-12-22 | 57134.44
026504 | Комплект распред. DPX-IS 800A | Комплект для распределения - для DPX-IS 800 А - для шин Кат. № 0 374 40 сечением 50x5 мм | Legrand | 42 | 1 | ШТ | Под заказ Т2 | Сертифицировано | 2024-12-22 | 71724.24 | 5.564 | 9.612 | 445 | 270 | 80
026551 | DPX 630Наб.тюльпанов.контактов | Комплект из 8 тюльпановидных контактов для DPX 630 - для съёмного исполнения - 4П | Legrand | 39 | 1 | Комплект | Под заказ Т2 | Сертифицировано | 2024-12-12 | 11796.12 | 1.445 | 2.6676 | 190 | 120 | 117
026574 | DPX250\630 Сигн.контакт | Сигнальный контакт (рабочее положение/положение извлечено) для механизма Debro-lift | Legrand | 39 | 1 | ШТ | На складе | Сертифицировано | 2023-12-06 | 3264.9 | 0.037 | 0.29988 | 105 | 56 | 51
026575 | DPX 250Рукоятка д/выкатывания | Рукоятка привода механизма Debro-lift | Legrand | 39 | 1 | ШТ | На складе | Сертифицировано | 2024-12-12 | 7148.72 | 0.358 | 4.641 | 420 | 130 | 85
026576 | DPX250/630 Ronis Блокиратор | Замок Ronis для DPX с механизмом Debro-lift - 1 ключ | Legrand | 39 | 1 | ШТ | Под заказ Т2 | Сертифицировано | 2024-12-12 | 31287.78 | 0.145 | 0.29988 | 105 | 56 | 51
026577 | DPX1600 Profalux Бл-р мот.пр. | Замок Profalux для DPX оснащенных моторным приводом или поворотной рукояткой механизма Debro-lift - 1 ключ | Legrand | 39 | 1 | ШТ | Под заказ Т2 | Сертифицировано | 2024-12-12 | 13012.18 | 0.188 | 0.36855 | 101 | 89 | 41
026578 | RonisЗамокDPX250/1600с мот.пр. | Замок Ronis для DPX оснащенных моторным приводом или поворотной рукояткой механизма Debro-lift - 1 ключ | Legrand | 39 | 1 | ШТ | Под заказ Т2 | Сертифицировано | 2024-12-12 | 13012.18 | 0.067 | 0.36855 | 101 | 89 | 41
026579 | Замок Profalux "Дебро" | Блокиратор Profalux для моторизированных выкатных DPX - для механизма Debro-lift - 2 ключа | Legrand | 39 | 1 | ШТ | Под заказ Т2 | Сертифицировано | 2024-12-12 | 13012.18 | 0.247 | 1.0053 | 112 | 102 | 88
026580 | Замок Ronis "Дебро" | Блокиратор Ronis для моторизированных выкатных DPX - для механизма Debro-lift - 2 ключа | Legrand | 39 | 1 | ШТ | Под заказ Т2 | Сертифицировано | 2024-12-12 | 13012.18 | 0.239 | 1.0053 | 112 | 102 | 88
026589 | Рукоятка Dpx-Is 1600 | Выносная рукоятка - стандартная - для выключателей DPX-IS 1600 | Legrand | 42 | 1 | ШТ | На складе | Не подлежит сертификации | 2020-12-31 | 32540.98 | 0.684 | 3.5386 | 285 | 128 | 97
026590 | Рукоятка Аварийная | Выносная рукоятка - для аварийного отключения - для выключателей DPX-IS 1600 | Legrand | 42 | 1 | ШТ | Под заказ Т2 | Не подлежит сертификации | 2020-12-31 | 34017.25 | 0.706 | 3.6037 | 288 | 129 | 97
026591 | DPX-IS 1600 3п 800A | Выключатель-разъединитель DPX-IS 1600 - с дистанционным отключением - 800 A - 3П - стандартная рукоятка | Legrand | 42 | 1 | ШТ | На складе | Сертифицировано | 2024-10-14 | 131293.99 | 15.974 | 47.6 | 400 | 350 | 340
026592 | DPX-IS 1600 3п 1000A | Выключатель-разъединитель DPX-IS 1600 - с дистанционным отключением - 1000 A - 3П - стандартная рукоятка | Legrand | 42 | 1 | ШТ | На складе | Сертифицировано | 2024-10-14 | 138455.47 | 16.907 | 47.6 | 400 | 350 | 340
026593 | DPX-IS 1600 3п 1250A | Выключатель-разъединитель DPX-IS 1600 - с дистанционным отключением - 1250 A - 3П - стандартная рукоятка | Legrand | 42 | 1 | ШТ | На складе | Сертифицировано | 2024-10-14 | 155165.62 | 14.88 | 44.659 | 370 | 355 | 340
026594 | DPX-IS 1600 3п 1600A | Выключатель-разъединитель DPX-IS 1600 - с дистанционным отключением - 1600 A - 3П - стандартная рукоятка | Legrand | 42 | 1 | ШТ | На складе | Сертифицировано | 2024-10-14 | 167101.44 | 16.05 | 47.6 | 400 | 350 | 340
026595 | DPX-IS 1600 4п 800A | Выключатель-разъединитель DPX-IS 1600 - с дистанционным отключением - 800 A - 4П - стандартная рукоятка | Legrand | 42 | 1 | ШТ | Под заказ Т2 | Сертифицировано | 2024-10-14 | 153251.77 | 19.989 | 47.6 | 400 | 350 | 340
026596 | DPX-IS 1600 4п 1000A | Выключатель-разъединитель DPX-IS 1600 - с дистанционным отключением - 1000 A - 4П - стандартная рукоятка | Legrand | 42 | 1 | ШТ | Под заказ Т2 | Сертифицировано | 2024-10-14 | 161610.97 | 20.066 | 47.6 | 400 | 350 | 340
026597 | DPX-IS 1600 4п 1250A | Выключатель-разъединитель DPX-IS 1600 - с дистанционным отключением - 1250 A - 4П - стандартная рукоятка | Legrand | 42 | 1 | ШТ | Под заказ Т2 | Сертифицировано | 2024-10-14 | 181115.74 | 20.038 | 47.6 | 400 | 350 | 340
026598 | DPX-IS 1600 4п 1600A | Выключатель-разъединитель DPX-IS 1600 - с дистанционным отключением - 1600 A - 4П - стандартная рукоятка | Legrand | 42 | 1 | ШТ | Под заказ Т2 | Сертифицировано | 2024-10-14 | 181115.74 | 20.041 | 47.6 | 400 | 350 | 340
026599 | DPX-IS замок для блокировки | DPX-IS замок для блокировки | Legrand | 42 | 1 | ШТ | Под заказ Т1 | Не подлежит сертификации | 2020-12-31 | 29903.78 | 0.232 | 0.34474 | 112 | 54 | 57
026600 | DPX-IS250 3п 63A прям. | Выключатель автоматический 3П DPX-IS 250 63A прям. | Legrand | 42 | 1 | ШТ | На складе | Сертифицировано | 2024-10-14 | 18531.43 | 2.25 | 5.3213 | 215 | 150 | 165
026601 | DPX-IS250 3п 100A прям. | Выключатель автоматический 3П DPX-IS 250 100A прям. | Legrand | 42 | 1 | ШТ | На складе | Сертифицировано | 2024-10-14 | 22667.1 | 2.308 | 5.3213 | 215 | 150 | 165
026602 | DPX-IS250 3п 160A прям. | Выключатель-разъединитель DPX-IS 250 - без дистанционного отключения - 160 A - 3П - фронтальное управление | Legrand | 42 | 1 | ШТ | На складе | Сертифицировано | 2024-10-14 | 24404.06 | 2.4 | 5.3213 | 215 | 150 | 165
026603 | DPX-IS250 3п 250A прям. | Выключатель-разъединитель DPX-IS 250 - без дистанционного отключения - 250 A - 3П - фронтальное управление | Legrand | 42 | 1 | ШТ | На складе | Сертифицировано | 2024-10-14 | 28257.25 | 2.312 | 5.3213 | 215 | 150 | 165
026604 | DPX-IS250 4п 63A прям. | Выключатель автоматический 4П DPX-IS250 63A прям. | Legrand | 42 | 1 | ШТ | Под заказ Т1 | Сертифицировано | 2024-10-14 | 30820.26 | 2.492 | 5.3213 | 215 | 150 | 165
026605 | DPX-IS250 4п 100A прям. | Выключатель автоматический 4П DPX-IS250 100A прям. | Legrand | 42 | 1 | ШТ | Под заказ Т2 | Сертифицировано | 2024-10-14 | 24990.35 | 2.498 | 5.3213 | 215 | 150 | 165
026606 | DPX-IS250 4п 160A прям. | Выключатель-разъединитель DPX-IS 250 - без дистанционного отключения - 160 A - 4П - фронтальное управление | Legrand | 42 | 1 | ШТ | На складе | Сертифицировано | 2024-10-14 | 27956.27 | 2.486 | 5.3213 | 215 | 150 | 165
026607 | DPX-IS250 4п 250A прям. | Выключатель-разъединитель DPX-IS 250 - без дистанционного отключения - 250 A - 4П - фронтальное управление | Legrand | 42 | 1 | ШТ | На складе | Сертифицировано | 2024-10-14 | 31927.03 | 2.49 | 5.3213 | 215 | 150 | 165
026612 | DPX-IS250 3п 160A бок.прав | Выключатель-разъединитель DPX-IS 250 - без дистанционного отключения - 160 A - 3П - правостороннее управление | Legrand | 42 | 1 | ШТ | На складе | Сертифицировано | 2024-10-14 | 26490.29 | 2.301 | 6.9012 | 284 | 225 | 108
026613 | DPX-IS250 3п 250 A бок.прав | Выключатель-разъединитель DPX-IS 250 - без дистанционного отключения - 250 A - 3П - правостороннее управление | Legrand | 42 | 1 | ШТ | На складе | Сертифицировано | 2024-10-14 | 26030.86 | 2.281 | 6.9012 | 284 | 225 | 108
026616 | DPX-IS250 4п 160A бок.прав | Выключатель-разъединитель DPX-IS 250 - без дистанционного отключения - 160 A - 4П - правостороннее управление | Legrand | 42 | 1 | ШТ | Под заказ Т2 | Сертифицировано | 2024-10-14 | 27757.45 | 2.455 | 6.9012 | 284 | 225 | 108
026617 | DPX-IS250 4п 250 A бок.прав | Выключатель-разъединитель DPX-IS 250 - без дистанционного отключения - 250 A - 4П - правостороннее управление | Legrand | 42 | 1 | ШТ | На складе | Сертифицировано | 2024-10-14 | 25335.44 | 3.175 | 6.9012 | 284 | 225 | 108
026622 | DPX-IS250 3п 160A бок.лев. | Выключатель-разъединитель DPX-IS 250 - без дистанционного отключения - 160 A - 3П - левостороннее управление | Legrand | 42 | 1 | ШТ | Под заказ Т2 | Сертифицировано | 2024-10-14 | 27246.67 | 2.349 | 6.9012 | 284 | 225 | 108
026623 | DPX-IS250 3п 250 A бок.лев. | Выключатель-разъединитель DPX-IS 250 - без дистанционного отключения - 250 A - 3П - левостороннее управление | Legrand | 42 | 1 | ШТ | На складе | Сертифицировано | 2024-10-14 | 24670.82 | 2.408 | 6.9012 | 284 | 225 | 108
026626 | DPX-IS250 4п 160A бок.лев. | Выключатель-разъединитель DPX-IS 250 - без дистанционного отключения - 160 A - 4П - левостороннее управление | Legrand | 42 | 1 | ШТ | Под заказ Т2 | Сертифицировано | 2024-10-14 | 27757.45 | 2.534 | 6.9012 | 284 | 225 | 108
026627 | DPX-IS250 4п 250 A бок.лев. | Выключатель-разъединитель DPX-IS 250 - без дистанционного отключения - 250 A - 4П - левостороннее управление | Legrand | 42 | 1 | ШТ | На складе | Сертифицировано | 2024-10-14 | 27314.48 | 3.175 | 6.9012 | 284 | 225 | 108
026630 | DPX-IS 250 3п. 63A фронт. | Выключатель-разъединитель DPX-IS 250 - с дистанционным отключением - 63 A - 3П - рукоятка спереди | Legrand | 42 | 1 | ШТ | На складе | Сертифицировано | 2024-10-14 | 29607.37 | 2.464 | 5.3213 | 215 | 150 | 165
026631 | DPX-IS 250 3п. 100A фронт. | Выключатель-разъединитель DPX-IS 250 - с дистанционным отключением - 100 A - 3П - рукоятка спереди | Legrand | 42 | 1 | ШТ | На складе | Сертифицировано | 2024-10-14 | 33991.08 | 2.463 | 5.3213 | 215 | 150 | 165
026632 | DPX-IS250 3п 160A фронт. | Выключатель-разъединитель DPX-IS 250 - с дистанционным отключением - 160 A - 3П - рукоятка спереди | Legrand | 42 | 1 | ШТ | На складе | Сертифицировано | 2024-10-14 | 31468.63 | 2.463 | 5.3213 | 215 | 150 | 165
026633 | DPX IS250 Вык.разъед.3п250A фр | Выключатель-разъединитель DPX-IS 250 - с дистанционным отключением - 250 A - 3П - рукоятка спереди | Legrand | 42 | 1 | ШТ | На складе | Сертифицировано | 2024-10-14 | 36309.97 | 2.894 | 5.3213 | 215 | 150 | 165
026634 | DPX-IS250 4п 63A фронт. | Выключатель-разъединитель DPX-IS 250 - с дистанционным отключением - 63 A - 4П - рукоятка спереди | Legrand | 42 | 1 | ШТ | На складе | Сертифицировано | 2024-10-14 | 30875.99 | 2.682 | 5.3213 | 215 | 150 | 165
026635 | DPX-IS250 4п 100A фронт. | Выключатель-разъединитель DPX-IS 250 - с дистанционным отключением - 100 A - 4П - рукоятка спереди | Legrand | 42 | 1 | ШТ | Под заказ Т2 | Сертифицировано | 2024-10-14 | 36600.7 | 2.64 | 5.3213 | 215 | 150 | 165
026636 | DPX-IS250 4п 160A фронт. | Выключатель-разъединитель DPX-IS 250 - с дистанционным отключением - 160 A - 4П - рукоятка спереди | Legrand | 42 | 1 | ШТ | На складе | Сертифицировано | 2024-10-14 | 37685.65 | 2.64 | 5.3213 | 215 | 150 | 165
026637 | DPX-IS250 4п 250A фронт. | Выключатель-разъединитель DPX-IS 250 - с дистанционным отключением - 250 A - 4П - рукоятка спереди | Legrand | 42 | 1 | ШТ | На складе | Сертифицировано | 2024-10-14 | 40606.03 | 2.635 | 5.3213 | 215 | 150 | 165
026640 | DPX-IS250 3п 63A бок.прав. | Выключатель-разъединитель DPX-IS 250 - с дистанционным отключением - 63 A - 3П - рукоятка справа | Legrand | 42 | 1 | ШТ | Под заказ Т2 | Сертифицировано | 2024-10-14 | 28467.25 | 2.4 | 6.9012 | 284 | 225 | 108
026641 | DPX-IS250 3п 100A бок.прав | Выключатель-разъединитель DPX-IS 250 - с дистанционным отключением - 100 A - 3П - рукоятка справа | Legrand | 42 | 1 | ШТ | Под заказ Т2 | Сертифицировано | 2024-10-14 | 30381.61 | 2.458 | 6.9012 | 284 | 225 | 108
026642 | DPX-IS250 3п 160A бок.прав | Выключатель-разъединитель DPX-IS 250 - с дистанционным отключением - 160 A - 3П - рукоятка справа | Legrand | 42 | 1 | ШТ | Под заказ Т2 | Сертифицировано | 2024-10-14 | 36477.26 | 2.465 | 6.9012 | 284 | 225 | 108
026643 | DPX-IS250 3п 250A бок.прав | Выключатель-разъединитель DPX-IS 250 - с дистанционным отключением - 250 A - 3П - рукоятка справа | Legrand | 42 | 1 | ШТ | Под заказ Т2 | Сертифицировано | 2024-10-14 | 45976.54 | 2.463 | 6.9012 | 284 | 225 | 108
026644 | DPX-IS250 4п 63A бок.прав. | Выключатель-разъединитель DPX-IS 250 - с дистанционным отключением - 63 A - 4П - рукоятка справа | Legrand | 42 | 1 | ШТ | Под заказ Т2 | Сертифицировано | 2024-10-14 | 30069.04 | 3.175 | 6.9012 | 284 | 225 | 108
026645 | DPX-IS250 4п100A бок.прав. | Выключатель-разъединитель DPX-IS 250 - с дистанционным отключением - 100 A - 4П - рукоятка справа | Legrand | 42 | 1 | ШТ | На складе | Сертифицировано | 2024-10-14 | 31544.71 | 2.637 | 6.9012 | 284 | 225 | 108
026646 | DPX-IS250 4п160A бок.прав. | Выключатель-разъединитель DPX-IS 250 - с дистанционным отключением - 160 A - 4П - рукоятка справа | Legrand | 42 | 1 | ШТ | Под заказ Т2 | Сертифицировано | 2024-10-14 | 41606.86 | 3.1 | 6.9012 | 284 | 225 | 108
026647 | DPX-IS250 4п 250A бок.прав. | Выключатель-разъединитель DPX-IS 250 - с дистанционным отключением - 250 A - 4П - рукоятка справа | Legrand | 42 | 1 | ШТ | На складе | Сертифицировано | 2024-10-14 | 57565.67 | 3.175 | 6.9012 | 284 | 225 | 108
026650 | DPX-IS250 3п 63A бок.лев. | Выключатель-разъединитель DPX-IS 250 - с дистанционным отключением - 63 A - 3П - рукоятка слева | Legrand | 42 | 1 | ШТ | Под заказ Т2 | Сертифицировано | 2024-10-14 | 29457.79 | 2.545 | 6.9012 | 284 | 225 | 108
026651 | DPX-IS250 3п 100A бок.лев. | Выключатель-разъединитель DPX-IS 250 - с дистанционным отключением - 100 A - 3П - рукоятка слева | Legrand | 42 | 1 | ШТ | На складе | Сертифицировано | 2024-10-14 | 29445.04 | 2.555 | 6.9012 | 284 | 225 | 108
026652 | DPX-IS250 3п 160A бок.лев. | Выключатель-разъединитель DPX-IS 250 - с дистанционным отключением - 160 A - 3П - рукоятка слева | Legrand | 42 | 1 | ШТ | Под заказ Т2 | Сертифицировано | 2024-10-14 | 40262.59 | 2.543 | 6.9012 | 284 | 225 | 108
026653 | DPX-IS250 3п 250A бок.лев. | Выключатель-разъединитель DPX-IS 250 - с дистанционным отключением - 250 A - 3П - рукоятка слева | Legrand | 42 | 1 | ШТ | Под заказ Т2 | Сертифицировано | 2024-10-14 | 53007.12 | 2.536 | 6.9012 | 284 | 225 | 108
026654 | DPX-IS250 4п 63A бок.лев. | Выключатель-разъединитель DPX-IS 250 - с дистанционным отключением - 63 A - 4П - рукоятка слева | Legrand | 42 | 1 | ШТ | Под заказ Т2 | Сертифицировано | 2024-10-14 | 31065.78 | 2.724 | 6.9012 | 284 | 225 | 108
026655 | DPX-IS250 4п 100A бок.лев. | Выключатель-разъединитель DPX-IS 250 - с дистанционным отключением - 100 A - 4П - рукоятка слева | Legrand | 42 | 1 | ШТ | На складе | Сертифицировано | 2024-10-14 | 34304.95 | 2.72 | 6.9012 | 284 | 225 | 108
026656 | DPX-IS250 4п 160A бок.лев. | Выключатель-разъединитель DPX-IS 250 - с дистанционным отключением - 160 A - 4П - рукоятка слева | Legrand | 42 | 1 | ШТ | Под заказ Т2 | Сертифицировано | 2024-10-14 | 45216.55 | 2.712 | 6.9012 | 284 | 225 | 108
026657 | DPX-IS250 4п 250A бок.лев. | Выключатель-разъединитель DPX-IS 250 - с дистанционным отключением - 250 A - 4П - рукоятка слева | Legrand | 42 | 1 | ШТ | Под заказ Т2 | Сертифицировано | 2024-10-14 | 62695.2 | 2.9 | 6.9012 | 284 | 225 | 108
026660 | DPX-IS630 3п 400A фронт. | Выключатель-разъединитель DPX-IS 630 - без дистанционного отключения - 400 A - 3П - рукоятка спереди | Legrand | 42 | 1 | ШТ | На складе | Сертифицировано | 2024-10-14 | 45913.49 | 7.121 | 29.274 | 420 | 340 | 205
026661 | DPX-IS630 3п 630A фронт. | Выключатель-разъединитель DPX-IS 630 - без дистанционного отключения - 630 A - 3П - рукоятка спереди | Legrand | 42 | 1 | ШТ | На складе | Сертифицировано | 2024-10-14 | 51535.54 | 6.995 | 29.274 | 420 | 340 | 205
026662 | DPX-IS 630 4п 400A фронт. | Выключатель-разъединитель DPX-IS 630 - без дистанционного отключения - 400 A - 4П - рукоятка спереди | Legrand | 42 | 1 | ШТ | На складе | Сертифицировано | 2024-10-14 | 57118.91 | 7.575 | 29.274 | 420 | 340 | 205
026663 | DPX-IS630 4п 630A фронт. | Выключатель-разъединитель DPX-IS 630 - без дистанционного отключения - 630 A - 4П - рукоятка спереди | Legrand | 42 | 1 | ШТ | На складе | Сертифицировано | 2024-10-14 | 85982.04 | 7.578 | 29.274 | 420 | 340 | 205
026664 | DPX-IS630 3п 400A бок.прав. | Выключатель-разъединитель DPX-IS 630 - без дистанционного отключения - 400 A - 3П - рукоятка справа | Legrand | 42 | 1 | ШТ | На складе | Сертифицировано | 2024-10-14 | 46285.34 | 6.942 | 29.274 | 420 | 340 | 205
026665 | DPX-IS630 3п 630A бок.прав. | Выключатель-разъединитель DPX-IS 630 - без дистанционного отключения - 630 A - 3П - рукоятка справа | Legrand | 42 | 1 | ШТ | На складе | Сертифицировано | 2024-10-14 | 78100.37 | 7.038 | 29.274 | 420 | 340 | 205
026666 | DPX-IS630 4п 400A бок.прав. | Выключатель-разъединитель DPX-IS 630 - без дистанционного отключения - 400 A - 4П - рукоятка справа | Legrand | 42 | 1 | ШТ | Под заказ Т2 | Сертифицировано | 2024-10-14 | 58196.64 | 7.543 | 29.274 | 420 | 340 | 205
026667 | DPX-IS630 4п 630A бок.прав. | Выключатель-разъединитель DPX-IS 630 - без дистанционного отключения - 630 A - 4П - рукоятка справа | Legrand | 42 | 1 | ШТ | Под заказ Т2 | Сертифицировано | 2024-10-14 | 85982.04 | 7.506 | 29.274 | 420 | 340 | 205
026668 | DPX-IS 630 3п 400A бок.лев.. | Выключатель-разъединитель DPX-IS 630 - без дистанционного отключения - 400 A - 3П - рукоятка слева | Legrand | 42 | 1 | ШТ | Под заказ Т2 | Сертифицировано | 2024-10-14 | 52960.82 | 7.226 | 29.274 | 420 | 340 | 205
026669 | DPX-IS630 3п 630A бок.лев. | Выключатель-разъединитель DPX-IS 630 - без дистанционного отключения - 630 A - 3П - рукоятка слева | Legrand | 42 | 1 | ШТ | Под заказ Т2 | Сертифицировано | 2024-10-14 | 69295.64 | 5.3 | 29.274 | 420 | 340 | 205
026670 | DPX-IS630 4п 400A бок.лев. | Выключатель-разъединитель DPX-IS 630 - без дистанционного отключения - 400 A - 4П - рукоятка слева | Legrand | 42 | 1 | ШТ | Под заказ Т2 | Сертифицировано | 2024-10-14 | 58535.65 | 7.556 | 29.274 | 420 | 340 | 205
026671 | DPX-IS630 4п 630A бок.лев. | Выключатель-разъединитель DPX-IS 630 - без дистанционного отключения - 630 A - 4П - рукоятка слева | Legrand | 42 | 1 | ШТ | Под заказ Т2 | Сертифицировано | 2024-10-14 | 85982.04 | 7.696 | 29.274 | 420 | 340 | 205
026672 | DPX-IS630 3п 400A фронт. | Выключатель-разъединитель DPX-IS 630 - с дистанционным отключением - 400 A - 3П - рукоятка спереди | Legrand | 42 | 1 | ШТ | На складе | Сертифицировано | 2024-10-14 | 58080.13 | 7.513 | 29.274 | 420 | 340 | 205
026673 | DPX-IS630 3п 630A фронт. | Выключатель-разъединитель DPX-IS 630 - с дистанционным отключением - 630 A - 3П - рукоятка спереди | Legrand | 42 | 1 | ШТ | На складе | Сертифицировано | 2024-10-14 | 67866.54 | 7.413 | 29.274 | 420 | 340 | 205
026674 | DPX-IS630 4п 400A фронт. | Выключатель-разъединитель DPX-IS 630 - с дистанционным отключением - 400 A - 4П - рукоятка спереди | Legrand | 42 | 1 | ШТ | На складе | Сертифицировано | 2024-10-14 | 69911.15 | 8.012 | 29.274 | 420 | 340 | 205
026675 | DPX-IS630 4п 630A фронт. | Выключатель-разъединитель DPX-IS 630 - с дистанционным отключением - 630 A - 4П - рукоятка спереди | Legrand | 42 | 1 | ШТ | На складе | Сертифицировано | 2024-10-14 | 99778.99 | 8.029 | 29.274 | 420 | 340 | 205
026676 | DPX-IS630 3п 400A бок.прав. | Выключатель-разъединитель DPX-IS 630 - с дистанционным отключением - 400 A - 3П - рукоятка справа | Legrand | 42 | 1 | ШТ | Под заказ Т2 | Сертифицировано | 2024-10-14 | 63523.28 | 7.367 | 29.274 | 420 | 340 | 205
026677 | DPX-IS630 3п 630A бок.прав. | Выключатель-разъединитель DPX-IS 630 - с дистанционным отключением - 630 A - 3П - рукоятка справа | Legrand | 42 | 1 | ШТ | Под заказ Т2 | Сертифицировано | 2024-10-14 | 91714.19 | 7.35 | 29.274 | 420 | 340 | 205
026678 | DPX-IS630 4п 400A бок.прав. | Выключатель-разъединитель DPX-IS 630 - с дистанционным отключением - 400 A - 4П - рукоятка справа | Legrand | 42 | 1 | ШТ | Под заказ Т2 | Сертифицировано | 2024-10-14 | 69911.15 | 7.976 | 29.274 | 420 | 340 | 205
026679 | DPX-IS630 4п 630A бок.прав. | Выключатель-разъединитель DPX-IS 630 - с дистанционным отключением - 630 A - 4П - рукоятка справа | Legrand | 42 | 1 | ШТ | Под заказ Т2 | Сертифицировано | 2024-10-14 | 100265.74 | 5.6 | 29.274 | 420 | 340 | 205
026680 | DPX-IS630 3п 400A бок.лев. | Выключатель-разъединитель DPX-IS 630 - с дистанционным отключением - 400 A - 3П - рукоятка слева | Legrand | 42 | 1 | ШТ | На складе | Сертифицировано | 2024-10-14 | 63523.28 | 7.547 | 29.274 | 420 | 340 | 205
026681 | DPX-IS630 3п 630A бок.лев. | Выключатель-разъединитель DPX-IS 630 - с дистанционным отключением - 630 A - 3П - рукоятка слева | Legrand | 42 | 1 | ШТ | На складе | Сертифицировано | 2024-10-14 | 91714.19 | 7.607 | 29.274 | 420 | 340 | 205
026682 | DPX-IS630 4п 400A бок.лев. | Выключатель-разъединитель DPX-IS 630 - с дистанционным отключением - 400 A - 4П - рукоятка слева | Legrand | 42 | 1 | ШТ | Под заказ Т2 | Сертифицировано | 2024-10-14 | 69911.15 | 8.156 | 29.274 | 420 | 340 | 205
026683 | DPX-IS630 4п 630A бок.лев. | Выключатель-разъединитель DPX-IS 630 - с дистанционным отключением - 630 A - 4П - рукоятка слева | Legrand | 42 | 1 | ШТ | Под заказ Т2 | Сертифицировано | 2024-10-14 | 100849.8 | 8.21 | 29.274 | 420 | 340 | 205
026686 | Набор Рук. Vistop 400-800A | Выносная поворотная рукоятка - для DPX-IS 250 с фронтальным управлением и сбоку - IP 55 | Legrand | 42 | 1 | ШТ | На складе | Не подлежит сертификации | 2020-12-31 | 13936.39 | 0.511 | 2.3507 | 288 | 106 | 77
026687 | DPX-IS 630 Удл.рукоятка | Выносная поворотная рукоятка - для DPX-IS 250 с фронтальным управлением и сбоку - для аварийного отключения - IP 55 | Legrand | 42 | 1 | ШТ | На складе | Не подлежит сертификации | 2020-12-31 | 18878.15 | 0.575 | 3.6037 | 288 | 129 | 97
026689 | DPX-IS 630 Рукоятка д/ав.выкл. | Поворотная рукоятка - для DPX-IS 250 с фронтальным управлением и сбоку - для аварийного отключения - IP 55 | Legrand | 42 | 1 | ШТ | На складе | Не подлежит сертификации | 2020-12-31 | 7959.05 | 0.229 | 0.931 | 190 | 70 | 70
026690 | DPX-IS 250/630 Рукоятка бок. | Поворотная рукоятка - для DPX-IS 250 с управлением сбоку - для аварийного отключения - IP 55 | Legrand | 42 | 1 | ШТ | На складе | Не подлежит сертификации | 2020-12-31 | 5705.09 | 0.229 | 0.931 | 190 | 70 | 70
026697 | Блокировка Ronis DPX-IS | Замок Ronis для блокировки - DPX-IS 630 | Legrand | 42 | 1 | ШТ | Под заказ Т2 | Не подлежит сертификации | 2021-12-31 | 25021.8 | 0.121 | 0.42739 | 106 | 72 | 56
027000 | DRX125 MT 15A 3П 10KA | DRX125 термомагнитный 15A 3П 10KA | Legrand | 43 | 1 | ШТ | На складе | Сертифицировано | 2022-08-29 | 6351.78 | 0.875 | 1.02 | 150 | 80 | 85
027001 | DRX125 MT 20A 3П 10KA | DRX125 термомагнитный 20A 3П 10KA | Legrand | 43 | 1 | ШТ | На складе | Сертифицировано | 2022-08-29 | 6351.78 | 0.831 | 1.215 | 150 | 90 | 90
027002 | DRX125 MT 25A 3П 10KA | DRX125 термомагнитный 25A 3П 10KA | Legrand | 43 | 1 | ШТ | На складе | Сертифицировано | 2022-08-29 | 6351.78 | 0.875 | 1.02 | 150 | 80 | 85
027003 | DRX125 MT 30A 3П 10KA | DRX125 термомагнитный 30A 3П 10KA | Legrand | 43 | 1 | ШТ | На складе | Сертифицировано | 2022-08-29 | 6351.78 | 0.875 | 1.02 | 150 | 80 | 85
027004 | DRX125 MT 40A 3П 10KA | DRX125 термомагнитный 40A 3П 10KA | Legrand | 43 | 1 | ШТ | На складе | Сертифицировано | 2022-08-29 | 6351.78 | 0.875 | 1.02 | 150 | 80 | 85
027005 | DRX125 MT 50A 3П 10KA | DRX125 термомагнитный 50A 3П 10KA | Legrand | 43 | 1 | ШТ | На складе | Сертифицировано | 2022-08-29 | 6351.78 | 0.875 | 1.02 | 150 | 80 | 85
027006 | Drx125 Фикс 60a 3п 10ка | Drx125 фиксированный 60a 3п 10кА | Legrand | 43 | 1 | ШТ | Под заказ Т2 | Сертифицировано | 2022-08-29 | 6351.78 | 0.875 | 1.02 | 150 | 80 | 85
027007 | Drx125 Фикс 75a 3п 10ка | Drx125 фиксированный 75a 3п 10кА | Legrand | 43 | 1 | ШТ | Под заказ Т2 | Сертифицировано | 2022-08-29 | 6351.78 | 0.875 | 1.02 | 150 | 80 | 85
027008 | DRX125 MT 100A 3П 10KA | DRX125 термомагнитный 100A 3П 10KA | Legrand | 43 | 1 | ШТ | На складе | Сертифицировано | 2022-08-29 | 6351.78 | 0.875 | 1.02 | 150 | 80 | 85
027009 | DRX125 MT 125A 3П 10KA | DRX125 термомагнитный 125A 3П 10KA | Legrand | 43 | 1 | ШТ | На складе | Сертифицировано | 2022-08-29 | 7253.3 | 0.875 | 1.02 | 150 | 80 | 85
027010 | DRX125 MT 15A 4П 10KA | DRX125 термомагнитный 15A 4П 10KA | Legrand | 43 | 1 | ШТ | Под заказ Т1 | Сертифицировано | 2022-08-29 | 8257.32 | 1.087 | 1.53 | 150 | 120 | 85
027011 | DRX125 MT 20A 4П 10KA | DRX125 термомагнитный 20A 4П 10KA | Legrand | 43 | 1 | ШТ | Под заказ Т1 | Сертифицировано | 2022-08-29 | 8257.32 | 1.094 | 1.53 | 150 | 120 | 85
027012 | DRX125 MT 25A 4П 10KA | DRX125 термомагнитный 25A 4П 10KA | Legrand | 43 | 1 | ШТ | Под заказ Т1 | Сертифицировано | 2022-08-29 | 8257.32 | 1.093 | 1.53 | 150 | 120 | 85
027013 | DRX125 MT 30A 4П 10KA | DRX125 термомагнитный 30A 4П 10KA | Legrand | 43 | 1 | ШТ | Под заказ Т1 | Сертифицировано | 2022-08-29 | 8257.32 | 1.087 | 1.53 | 150 | 120 | 85
027014 | DRX125 MT 40A 4П 10KA | DRX125 термомагнитный 40A 4П 10KA | Legrand | 43 | 1 | ШТ | Под заказ Т1 | Сертифицировано | 2022-08-29 | 8257.32 | 1.105 | 1.53 | 150 | 120 | 85
027015 | DRX125 MT 50A 4П 10KA | DRX125 термомагнитный 50A 4П 10KA | Legrand | 43 | 1 | ШТ | Под заказ Т1 | Сертифицировано | 2022-08-29 | 8257.32 | 1.12 | 1.53 | 150 | 120 | 85
027016 | Drx125 Фикс 60a 4p 10ка | Drx125 фиксированный 60a 4p 10кА | Legrand | 43 | 1 | ШТ | Под заказ Т1 | Сертифицировано | 2022-08-29 | 8257.32 | 1.132 | 1.53 | 150 | 120 | 85
027017 | Drx125 Фикс 75a 4p 10ка | Drx125 фиксированный 75a 4p 10кА | Legrand | 43 | 1 | ШТ | Под заказ Т1 | Сертифицировано | 2022-08-29 | 8257.32 | 1.112 | 1.53 | 150 | 120 | 85
027018 | DRX125 MT 100A 4П 10KA | DRX125 термомагнитный 100A 4П 10KA | Legrand | 43 | 1 | ШТ | Под заказ Т1 | Сертифицировано | 2022-08-29 | 8257.32 | 1.113 | 1.53 | 150 | 120 | 85
027019 | DRX125 MT 125A 4П 10KA | DRX125 термомагнитный 125A 4П 10KA | Legrand | 43 | 1 | ШТ | Под заказ Т2 | Сертифицировано | 2022-08-29 | 9429.3 | 1.106 | 1.53 | 150 | 120 | 85
027020 | DRX125 MT 15A 3П 20KA | DRX125 термомагнитный 15A 3П 20KA | Legrand | 43 | 1 | ШТ | На складе | Сертифицировано | 2022-08-29 | 6617.95 | 0.832 | 1.215 | 150 | 90 | 90
027021 | DRX125 MT 20A 3П 20KA | DRX125 термомагнитный 20A 3П 20KA | Legrand | 43 | 1 | ШТ | На складе | Сертифицировано | 2022-08-29 | 6617.95 | 0.832 | 1.215 | 150 | 90 | 90
027022 | DRX125 MT 25A 3П 20KA | DRX125 термомагнитный 25A 3П 20KA | Legrand | 43 | 1 | ШТ | На складе | Сертифицировано | 2022-08-29 | 6617.95 | 0.833 | 1.215 | 150 | 90 | 90
027023 | DRX125 MT 30A 3П 20KA | DRX125 термомагнитный 30A 3П 20KA | Legrand | 43 | 1 | ШТ | На складе | Сертифицировано | 2022-08-29 | 6617.95 | 0.828 | 1.215 | 150 | 90 | 90
027024 | DRX125 MT 40A 3П 20KA | DRX125 термомагнитный 40A 3П 20KA | Legrand | 43 | 1 | ШТ | На складе | Сертифицировано | 2022-08-29 | 6617.95 | 0.875 | 1.02 | 150 | 80 | 85
027025 | DRX125 MT 50A 3П 20KA | DRX125 термомагнитный 50A 3П 20KA | Legrand | 43 | 1 | ШТ | На складе | Сертифицировано | 2022-08-29 | 6617.95 | 0.833 | 1.215 | 150 | 90 | 90
027026 | Drx125 Фикс 60a 3p 20ка | Drx125 фиксированный 60a 3p 20кА | Legrand | 43 | 1 | ШТ | Под заказ Т1 | Сертифицировано | 2022-08-29 | 6617.95 | 0.857 | 1.215 | 150 | 90 | 90
027027 | Drx125 Фикс 75a 3p 20ка | Drx125 фиксированный 75a 3p 20кА | Legrand | 43 | 1 | ШТ | Под заказ Т1 | Сертифицировано | 2022-08-29 | 6617.95 | 0.87 | 1.215 | 150 | 90 | 90
027028 | DRX125 MT 100A 3П 20KA | DRX125 термомагнитный 100A 3П 20KA | Legrand | 43 | 1 | ШТ | На складе | Сертифицировано | 2022-08-29 | 6617.95 | 0.877 | 1.215 | 150 | 90 | 90
027029 | DRX125 MT 63A 4П 10KA | DRX125 термомагнитный 63A 4П 10KA | Legrand | 43 | 1 | ШТ | Под заказ Т1 | Сертифицировано | 2022-08-29 | 8257.32 | 1.119 | 1.53 | 150 | 120 | 85
027030 | DRX125 MT 15A 4П 20KA | DRX125 термомагнитный 15A 4П 20KA | Legrand | 43 | 1 | ШТ | Под заказ Т1 | Сертифицировано | 2022-08-29 | 8603.35 | 1.094 | 1.53 | 150 | 120 | 85
027031 | DRX125 MT 20A 4П 20KA | DRX125 термомагнитный 20A 4П 20KA | Legrand | 43 | 1 | ШТ | Под заказ Т1 | Сертифицировано | 2022-08-29 | 8603.35 | 1.097 | 1.53 | 150 | 120 | 85
027032 | DRX125 MT 25A 4П 20KA | DRX125 термомагнитный 25A 4П 20KA | Legrand | 43 | 1 | ШТ | Под заказ Т1 | Сертифицировано | 2022-08-29 | 8603.35 | 1.079 | 1.53 | 150 | 120 | 85
027033 | DRX125 MT 30A 4П 20KA | DRX125 термомагнитный 30A 4П 20KA | Legrand | 43 | 1 | ШТ | Под заказ Т1 | Сертифицировано | 2022-08-29 | 8603.35 | 1.096 | 1.53 | 150 | 120 | 85
027034 | DRX125 MT 40A 4П 20KA | DRX125 термомагнитный 40A 4П 20KA | Legrand | 43 | 1 | ШТ | Под заказ Т2 | Сертифицировано | 2022-08-29 | 8603.35 | 1.096 | 1.53 | 150 | 120 | 85
027035 | DRX125 MT 50A 4П 20KA | DRX125 термомагнитный 50A 4П 20KA | Legrand | 43 | 1 | ШТ | Под заказ Т1 | Сертифицировано | 2022-08-29 | 8603.35 | 1.098 | 1.53 | 150 | 120 | 85
027036 | Drx125 Фикс 60a 4p 20ка | Drx125 фиксированный 60a 4p 20кА | Legrand | 43 | 1 | ШТ | Под заказ Т1 | Сертифицировано | 2022-08-29 | 8603.36 | 1.118 | 1.53 | 150 | 120 | 85
027037 | Drx125 Фикс 75a 4p 20ка | Drx125 фиксированный 75a 4p 20кА | Legrand | 43 | 1 | ШТ | Под заказ Т1 | Сертифицировано | 2022-08-29 | 8603.36 | 1.135 | 1.53 | 150 | 120 | 85
027038 | DRX125 MT 100A 4П 20KA | DRX125 термомагнитный 100A 4П 20KA | Legrand | 43 | 1 | ШТ | Под заказ Т2 | Сертифицировано | 2022-08-29 | 8603.36 | 1.125 | 1.53 | 150 | 120 | 85
027039 | DRX125 MT 63A 3П 10KA | DRX125 термомагнитный 63A 3П 10KA | Legrand | 43 | 1 | ШТ | На складе | Сертифицировано | 2022-08-29 | 6351.78 | 0.875 | 1.02 | 150 | 80 | 85
027040 | DRX125 MT 15A 1П 36KA | DRX125 термомагнитный 15A 1П 36KA | Legrand | 43 | 1 | ШТ | Под заказ Т2 | Сертифицировано | 2022-08-29 | 3787.8 | 0.324 | 0.63118 | 110 | 151 | 38
027041 | DRX125 MT 20A 1П 36KA | DRX125 термомагнитный 20A 1П 36KA | Legrand | 43 | 1 | ШТ | Под заказ Т2 | Сертифицировано | 2022-08-29 | 3787.8 | 0.363 | 0.63118 | 110 | 151 | 38
027042 | DRX125 MT 25A 1П 36KA | DRX125 термомагнитный 25A 1П 36KA | Legrand | 43 | 1 | ШТ | Под заказ Т2 | Сертифицировано | 2022-08-29 | 3787.8 | 0.345 | 0.63118 | 110 | 151 | 38
027043 | DRX125 MT 30A 1П 36KA | DRX125 термомагнитный 30A 1П 36KA | Legrand | 43 | 1 | ШТ | Под заказ Т2 | Сертифицировано | 2022-08-29 | 3787.8 | 0.343 | 0.63118 | 110 | 151 | 38
027044 | DRX125 MT 40A 1П 36KA | DRX125 термомагнитный 40A 1П 36KA | Legrand | 43 | 1 | ШТ | Под заказ Т1 | Сертифицировано | 2022-08-29 | 3787.8 | 0.339 | 0.63118 | 110 | 151 | 38
027045 | DRX125 MT 50A 1П 36KA | DRX125 термомагнитный 50A 1П 36KA | Legrand | 43 | 1 | ШТ | Под заказ Т2 | Сертифицировано | 2022-08-29 | 3787.8 | 0.346 | 0.63118 | 110 | 151 | 38
027046 | DRX125 MT 60A 1П 36KA | DRX125 термомагнитный 60A 1П 36KA | Legrand | 43 | 1 | ШТ | Под заказ Т1 | Сертифицировано | 2022-08-29 | 3787.8 | 0.336 | 0.63118 | 110 | 151 | 38
027047 | DRX125 MT 75A 1П 36KA | DRX125 термомагнитный 75A 1П 36KA | Legrand | 43 | 1 | ШТ | Под заказ Т1 | Сертифицировано | 2022-08-29 | 3787.8 | 0.349 | 0.63118 | 110 | 151 | 38
027048 | DRX125 MT 100A 1П 36KA | DRX125 термомагнитный 100A 1П 36KA | Legrand | 43 | 1 | ШТ | Под заказ Т1 | Сертифицировано | 2022-08-29 | 3787.8 | 0.354 | 0.63118 | 110 | 151 | 38
027050 | DRX125 MT 15A 2П 36KA | DRX125 термомагнитный 15A 2П 36KA | Legrand | 43 | 1 | ШТ | Под заказ Т1 | Сертифицировано | 2022-08-29 | 4826.39 | 0.579 | 0.93571 | 152 | 108 | 57
027051 | DRX125 MT 20A 2П 36KA | DRX125 термомагнитный 20A 2П 36KA | Legrand | 43 | 1 | ШТ | Под заказ Т2 | Сертифицировано | 2022-08-29 | 4826.39 | 0.58 | 0.93571 | 152 | 108 | 57
027052 | DRX125 MT 25A 2П 36KA | DRX125 термомагнитный 25A 2П 36KA | Legrand | 43 | 1 | ШТ | Под заказ Т1 | Сертифицировано | 2022-08-29 | 4826.39 | 0.585 | 0.93571 | 152 | 108 | 57
027053 | DRX125 MT 30A 2П 36KA | DRX125 термомагнитный 30A 2П 36KA | Legrand | 43 | 1 | ШТ | Под заказ Т1 | Сертифицировано | 2022-08-29 | 4826.39 | 0.568 | 0.93571 | 152 | 108 | 57
027054 | DRX125 MT 40A 2П 36KA | DRX125 термомагнитный 40A 2П 36KA | Legrand | 43 | 1 | ШТ | Под заказ Т1 | Сертифицировано | 2022-08-29 | 4826.39 | 0.567 | 0.93571 | 152 | 108 | 57
027055 | DRX125 MT 50A 2П 36KA | DRX125 термомагнитный 50A 2П 36KA | Legrand | 43 | 1 | ШТ | Под заказ Т2 | Сертифицировано | 2022-08-29 | 4826.39 | 0.583 | 0.93571 | 152 | 108 | 57
027056 | DRX125 MT 60A 2П 36KA | DRX125 термомагнитный 60A 2П 36KA | Legrand | 43 | 1 | ШТ | Под заказ Т1 | Сертифицировано | 2022-08-29 | 4826.39 | 0.605 | 0.93571 | 152 | 108 | 57
027057 | DRX125 MT 75A 2П 36KA | DRX125 термомагнитный 75A 2П 36KA | Legrand | 43 | 1 | ШТ | Под заказ Т1 | Сертифицировано | 2022-08-29 | 4826.39 | 0.599 | 0.93571 | 152 | 108 | 57
027058 | DRX125 MT 100A 2П 36KA | DRX125 термомагнитный 100A 2П 36KA | Legrand | 43 | 1 | ШТ | Под заказ Т1 | Сертифицировано | 2022-08-29 | 4826.39 | 0.6 | 0.93571 | 152 | 108 | 57
027060 | DRX125 MT 15A 3П 36KA | DRX125 термомагнитный 15A 3П 36KA | Legrand | 43 | 1 | ШТ | На складе | Сертифицировано | 2022-08-29 | 7225.56 | 0.846 | 1.215 | 150 | 90 | 90
027061 | DRX125 MT 20A 3П 36KA | DRX125 термомагнитный 20A 3П 36KA | Legrand | 43 | 1 | ШТ | На складе | Сертифицировано | 2022-08-29 | 7225.56 | 0.838 | 1.215 | 150 | 90 | 90
027062 | DRX125 MT 25A 3П 36KA | DRX125 термомагнитный 25A 3П 36KA | Legrand | 43 | 1 | ШТ | На складе | Сертифицировано | 2022-08-29 | 7225.56 | 0.836 | 1.215 | 150 | 90 | 90
027063 | DRX125 MT 30A 3П 36KA | DRX125 термомагнитный 30A 3П 36KA | Legrand | 43 | 1 | ШТ | На складе | Сертифицировано | 2022-08-29 | 7225.56 | 0.831 | 1.215 | 150 | 90 | 90
027064 | DRX125 MT 40A 3П 36KA | DRX125 термомагнитный 40A 3П 36KA | Legrand | 43 | 1 | ШТ | На складе | Сертифицировано | 2022-08-29 | 7225.56 | 0.83 | 1.215 | 150 | 90 | 90
027065 | DRX125 MT 50A 3П 36KA | DRX125 термомагнитный 50A 3П 36KA | Legrand | 43 | 1 | ШТ | На складе | Сертифицировано | 2022-08-29 | 7225.56 | 0.833 | 1.215 | 150 | 90 | 90
027066 | Drx125 Фикс 60a 3p 36ка | Drx125 фиксированный 60a 3p 36кА | Legrand | 43 | 1 | ШТ | Под заказ Т2 | Сертифицировано | 2022-08-29 | 7225.56 | 0.854 | 1.215 | 150 | 90 | 90
027067 | Drx125 Фикс 75a 3p 36ка | Drx125 фиксированный 75a 3p 36кА | Legrand | 43 | 1 | ШТ | Под заказ Т1 | Сертифицировано | 2022-08-29 | 7225.56 | 0.854 | 1.215 | 150 | 90 | 90
027068 | DRX125 MT 100A 3П 36KA | DRX125 термомагнитный 100A 3П 36KA | Legrand | 43 | 1 | ШТ | На складе | Сертифицировано | 2022-08-29 | 7225.56 | 0.875 | 1.02 | 150 | 80 | 85
027070 | DRX125 MT 15A 4П 36KA | DRX125 термомагнитный 15A 4П 36KA | Legrand | 43 | 1 | ШТ | Под заказ Т1 | Сертифицировано | 2022-08-29 | 9754.5 | 1.101 | 1.53 | 150 | 120 | 85
027071 | DRX125 MT 20A 4П 36KA | DRX125 термомагнитный 20A 4П 36KA | Legrand | 43 | 1 | ШТ | Под заказ Т1 | Сертифицировано | 2022-08-29 | 9754.5 | 1.088 | 1.53 | 150 | 120 | 85
027072 | DRX125 MT 25A 4П 36KA | DRX125 термомагнитный 25A 4П 36KA | Legrand | 43 | 1 | ШТ | Под заказ Т1 | Сертифицировано | 2022-08-29 | 9754.5 | 1.109 | 1.53 | 150 | 120 | 85
027073 | DRX125 MT 30A 4П 36KA | DRX125 термомагнитный 30A 4П 36KA | Legrand | 43 | 1 | ШТ | Под заказ Т1 | Сертифицировано | 2022-08-29 | 9754.5 | 1.099 | 1.53 | 150 | 120 | 85
027074 | DRX125 MT 40A 4П 36KA | DRX125 термомагнитный 40A 4П 36KA | Legrand | 43 | 1 | ШТ | Под заказ Т1 | Сертифицировано | 2022-08-29 | 9754.5 | 1.107 | 1.53 | 150 | 120 | 85
027075 | DRX125 MT 50A 4П 36KA | DRX125 термомагнитный 50A 4П 36KA | Legrand | 43 | 1 | ШТ | Под заказ Т2 | Сертифицировано | 2022-08-29 | 9754.5 | 1.111 | 1.53 | 150 | 120 | 85
027076 | Drx125 Фикс 60a 4p 36ка | Drx125 фиксированный 60a 4p 36кА | Legrand | 43 | 1 | ШТ | Под заказ Т1 | Сертифицировано | 2022-08-29 | 9754.5 | 1.12 | 1.53 | 150 | 120 | 85
027077 | Drx125 Фикс 75a 4p 36ка | Drx125 фиксированный 75a 4p 36кА | Legrand | 43 | 1 | ШТ | Под заказ Т1 | Сертифицировано | 2022-08-29 | 9754.5 | 1.142 | 1.53 | 150 | 120 | 85
027078 | DRX125 MT 100A 4П 36KA | DRX125 термомагнитный 100A 4П 36KA | Legrand | 43 | 1 | ШТ | Под заказ Т1 | Сертифицировано | 2022-08-29 | 9754.5 | 1.126 | 1.53 | 150 | 120 | 85
027100 | DRX250 MT 125A 3П 18KA | DRX250 термомагнитный 125A 3П 18KA | Legrand | 43 | 1 | ШТ | На складе | Сертифицировано | 2022-08-29 | 9644.36 | 1.606 | 2.1204 | 186 | 120 | 95
027101 | Drx250 Фикс 150a 3п 18ка | Drx250 фиксированный 150a 3п 18кА | Legrand | 43 | 1 | ШТ | На складе | Сертифицировано | 2022-08-29 | 9644.36 | 1.606 | 2.1204 | 186 | 120 | 95
027102 | Drx250 Фикс 175a 3п 18ка | Drx250 фиксированный 175a 3п 18кА | Legrand | 43 | 1 | ШТ | Под заказ Т2 | Сертифицировано | 2022-08-29 | 9644.36 | 1.606 | 2.1204 | 186 | 120 | 95
027103 | DRX250 MT 200A 3П 18KA | DRX250 термомагнитный 200A 3П 18KA | Legrand | 43 | 1 | ШТ | На складе | Сертифицировано | 2022-08-29 | 11199.9 | 1.606 | 2.1204 | 186 | 120 | 95
027104 | Drx250 Фикс 225a 3п 18ка | Drx250 фиксированный 225a 3п 18кА | Legrand | 43 | 1 | ШТ | На складе | Сертифицировано | 2022-08-29 | 11511.01 | 1.606 | 2.1204 | 186 | 120 | 95
027105 | DRX250 MT 250A 3П 18KA | DRX250 термомагнитный 250A 3П 18KA | Legrand | 43 | 1 | ШТ | На складе | Сертифицировано | 2022-08-29 | 11511.01 | 1.606 | 2.1204 | 186 | 120 | 95
027106 | DRX250 MT 125A 4П 18KA | DRX250 термомагнитный 125A 4П 18KA | Legrand | 43 | 1 | ШТ | Под заказ Т1 | Сертифицировано | 2022-08-29 | 12055.45 | 1.871 | 2.8476 | 187 | 162 | 94
027107 | Drx250 Фикс 150a 4p 18ка | Drx250 фиксированный 150a 4p 18кА | Legrand | 43 | 1 | ШТ | Под заказ Т1 | Сертифицировано | 2022-08-29 | 12055.45 | 1.886 | 2.8476 | 187 | 162 | 94
027108 | Drx250 Фикс 175a 4p 18ка | Drx250 фиксированный 175a 4p 18кА | Legrand | 43 | 1 | ШТ | Под заказ Т1 | Сертифицировано | 2022-08-29 | 12055.45 | 1.888 | 2.8476 | 187 | 162 | 94
027109 | DRX250 MT 200A 4П 18KA | DRX250 термомагнитный 200A 4П 18KA | Legrand | 43 | 1 | ШТ | Под заказ Т1 | Сертифицировано | 2022-08-29 | 13999.87 | 1.606 | 2.8476 | 187 | 162 | 94
027110 | Drx250 Фикс 225a 4p 18ка | Drx250 фиксированный 225a 4p 18кА | Legrand | 43 | 1 | ШТ | Под заказ Т1 | Сертифицировано | 2022-08-29 | 13999.87 | 1.606 | 2.8476 | 187 | 162 | 94
027111 | DRX250 MT 250A 4П 18KA | DRX250 термомагнитный 250A 4П 18KA | Legrand | 43 | 1 | ШТ | Под заказ Т1 | Сертифицировано | 2022-08-29 | 13999.87 | 1.864 | 2.8476 | 187 | 162 | 94
027112 | DRX250 MT 125A 3П 25KA | DRX250 термомагнитный 125A 3П 25KA | Legrand | 43 | 1 | ШТ | На складе | Сертифицировано | 2022-08-29 | 10715.96 | 1.606 | 2.1204 | 186 | 120 | 95
027113 | Drx250 Фикс 150a 3p 25ка | Drx250 фиксированный 150a 3p 25кА | Legrand | 43 | 1 | ШТ | Под заказ Т2 | Сертифицировано | 2022-08-29 | 10715.96 | 1.46 | 2.1204 | 186 | 120 | 95
027114 | Drx250 Фикс 175a 3p 25ка | Drx250 фиксированный 175a 3p 25кА | Legrand | 43 | 1 | ШТ | Под заказ Т2 | Сертифицировано | 2022-08-29 | 10715.96 | 1.455 | 2.1204 | 186 | 120 | 95
027115 | DRX250 MT 200A 3П 25KA | DRX250 термомагнитный 200A 3П 25KA | Legrand | 43 | 1 | ШТ | На складе | Сертифицировано | 2022-08-29 | 12444.35 | 1.606 | 2.1204 | 186 | 120 | 95
027116 | Drx250 Фикс 225a 3p 25ка | Drx250 фиксированный 225a 3p 25кА | Legrand | 43 | 1 | ШТ | Под заказ Т1 | Сертифицировано | 2022-08-29 | 12790.02 | 1.432 | 2.1204 | 186 | 120 | 95
027117 | DRX250 MT 250A 3П 25KA | DRX250 термомагнитный 250A 3П 25KA | Legrand | 43 | 1 | ШТ | На складе | Сертифицировано | 2022-08-29 | 12790.02 | 1.606 | 2.1204 | 186 | 120 | 95
027118 | DRX250 MT 125A 4П 25KA | DRX250 термомагнитный 125A 4П 25KA | Legrand | 43 | 1 | ШТ | Под заказ Т2 | Сертифицировано | 2022-08-29 | 13796.81 | 1.865 | 2.8476 | 187 | 162 | 94
027119 | Drx250 Фикс 150a 4p 25ка | Drx250 фиксированный 150a 4p 25кА | Legrand | 43 | 1 | ШТ | Под заказ Т1 | Сертифицировано | 2022-08-29 | 13796.78 | 1.883 | 2.8476 | 187 | 162 | 94
027120 | Drx250 Фикс 175a 4p 25ка | Drx250 фиксированный 175a 4p 25кА | Legrand | 43 | 1 | ШТ | Под заказ Т1 | Сертифицировано | 2022-08-29 | 13796.78 | 1.891 | 2.8476 | 187 | 162 | 94
027121 | DRX250 MT 200A 4П 25KA | DRX250 термомагнитный 200A 4П 25KA | Legrand | 43 | 1 | ШТ | Под заказ Т1 | Сертифицировано | 2022-08-29 | 16547.09 | 1.885 | 2.8476 | 187 | 162 | 94
027122 | Drx250 Фикс 225a 4p 25ка | Drx250 фиксированный 225a 4p 25кА | Legrand | 43 | 1 | ШТ | Под заказ Т1 | Сертифицировано | 2022-08-29 | 16547.09 | 1.862 | 2.8476 | 187 | 162 | 94
027123 | DRX250 MT 250A 4П 25KA | DRX250 термомагнитный 250A 4П 25KA | Legrand | 43 | 1 | ШТ | Под заказ Т2 | Сертифицировано | 2022-08-29 | 16547.09 | 1.872 | 2.8476 | 187 | 162 | 94
027124 | DRX250 MT 125A 3П 36KA | DRX250 термомагнитный 125A 3П 36KA | Legrand | 43 | 1 | ШТ | Под заказ Т1 | Сертифицировано | 2022-08-29 | 11037.43 | 1.261 | 2.1204 | 186 | 120 | 95
027125 | Drx250 Фикс 150a 3p 36ка | Drx250 фиксированный 150a 3p 36кА | Legrand | 43 | 1 | ШТ | Под заказ Т2 | Сертифицировано | 2022-08-29 | 11037.43 | 1.457 | 2.1204 | 186 | 120 | 95
027126 | Drx250 Фикс 175a 3p 36ка | Drx250 фиксированный 175a 3p 36кА | Legrand | 43 | 1 | ШТ | Под заказ Т2 | Сертифицировано | 2022-08-29 | 11037.43 | 1.465 | 2.1204 | 186 | 120 | 95
027127 | DRX250 MT 200A 3П 36KA | DRX250 термомагнитный 200A 3П 36KA | Legrand | 43 | 1 | ШТ | На складе | Сертифицировано | 2022-08-29 | 12879.9 | 1.465 | 2.1204 | 186 | 120 | 95
027128 | Drx250 Фикс 225a 3p 36ка | Drx250 фиксированный 225a 3p 36кА | Legrand | 43 | 1 | ШТ | Под заказ Т2 | Сертифицировано | 2022-08-29 | 13237.66 | 1.445 | 2.1204 | 186 | 120 | 95
027129 | DRX250 MT 250A 3П 36KA | DRX250 термомагнитный 250A 3П 36KA | Legrand | 43 | 1 | ШТ | На складе | Сертифицировано | 2022-08-29 | 13237.66 | 1.606 | 2.1204 | 186 | 120 | 95
027130 | DRX250 MT 125A 4П 36KA | DRX250 термомагнитный 125A 4П 36KA | Legrand | 43 | 1 | ШТ | Под заказ Т1 | Сертифицировано | 2022-08-29 | 13394.96 | 1.877 | 2.8476 | 187 | 162 | 94
027131 | Drx250 Фикс 150a 4p 36ка | Drx250 фиксированный 150a 4p 36кА | Legrand | 43 | 1 | ШТ | Под заказ Т1 | Сертифицировано | 2022-08-29 | 13394.96 | 1.878 | 2.8476 | 187 | 162 | 94
027132 | Drx250 Фикс 175a 4p 36ка | Drx250 фиксированный 175a 4p 36кА | Legrand | 43 | 1 | ШТ | Под заказ Т1 | Сертифицировано | 2022-08-29 | 13394.96 | 1.89 | 2.8476 | 187 | 162 | 94
027133 | DRX250 MT 200A 4П 36KA | DRX250 термомагнитный 200A 4П 36KA | Legrand | 43 | 1 | ШТ | Под заказ Т1 | Сертифицировано | 2022-08-29 | 15555.42 | 1.887 | 2.8476 | 187 | 162 | 94
027134 | Drx250 Фикс 225a 4p 36ка | Drx250 фиксированный 225a 4p 36кА | Legrand | 43 | 1 | ШТ | Под заказ Т1 | Сертифицировано | 2022-08-29 | 15987.52 | 1.877 | 2.8476 | 187 | 162 | 94
027135 | DRX250 MT 250A 4П 36KA | DRX250 термомагнитный 250A 4П 36KA | Legrand | 43 | 1 | ШТ | Под заказ Т1 | Сертифицировано | 2022-08-29 | 15987.52 | 1.869 | 2.8476 | 187 | 162 | 94
027140 | DRX125/250 вспомог контакт | Блок вспомогательных контактов - 1 переключающий вспомогательный контакт - для DRX 125 и 250 | Legrand | 43 | 1 | ШТ | На складе | Сертифицировано | 2023-12-06 | 3156.46 | 0.021 | 0.1053 | 65 | 60 | 27
027141 | DRX125/250 сигнал контакт | Блок вспомогательных контактов - 1 переключающий сигнальный контакт - для DRX 125 и 250 | Legrand | 43 | 1 | ШТ | На складе | Сертифицировано | 2023-12-06 | 3156.46 | 0.02 | 0.1053 | 65 | 60 | 27
027142 | DRX125/250 вспомог+сигнал конт | Блок вспомогательных контактов - 1 переключающий сигнальный/1 переключающий вспомогательный контакт - для DRX 125 и 250 | Legrand | 43 | 1 | ШТ | На складе | Сертифицировано | 2023-12-06 | 4103.38 | 0.028 | 0.1053 | 65 | 60 | 27
027150 | DRX125/250 Незав.расц. 12В | Независимый расцепитель - 12 В~/= - для DRX 125 и 250 | Legrand | 43 | 1 | ШТ | Под заказ Т2 | Сертифицировано | 2024-12-12 | 8027.63 | 0.038 | 0.1053 | 65 | 60 | 27
027151 | DRX125/250 Незав.расц. 24В | Независимый расцепитель - 24 В~/= - для DRX 125 и 250 | Legrand | 43 | 1 | ШТ | На складе | Сертифицировано | 2024-12-12 | 6389.34 | 0.038 | 0.1053 | 65 | 60 | 27
027152 | DRX125/250 Незав.расц. 48В | Независимый расцепитель - 48 В~/= - для DRX 125 и 250 | Legrand | 43 | 1 | ШТ | Под заказ Т2 | Сертифицировано | 2024-12-12 | 6389.34
027153 | DRX125/250 Незав.расц.100/130В | Независимый расцепитель - 100/130 В~ - для DRX 125 и 250 | Legrand | 43 | 1 | ШТ | Под заказ Т2 | Сертифицировано | 2022-08-29 | 6389.34
027154 | DRX125/250 Незав.расц.200/227В | Независимый расцепитель - 200/277 В~ - для DRX 125 и 250 | Legrand | 43 | 1 | ШТ | На складе | Сертифицировано | 2022-08-29 | 5198.84 | 0.037 | 0.1053 | 65 | 60 | 27
027155 | DRX125/250 Незав.расц.380/480В | Независимый расцепитель - 380/480 В~ - для DRX 125 и 250 | Legrand | 43 | 1 | ШТ | Под заказ Т2 | Сертифицировано | 2022-08-29 | 6517.12 | 0.032 | 0.1053 | 65 | 60 | 27
027161 | DRX125/250 Расц.мин.напр.24В | Расцепитель минимального напряжения - 24 В~/= - для DRX 125 и 250 | Legrand | 43 | 1 | ШТ | Под заказ Т2 | Сертифицировано | 2024-12-12 | 7071.96 | 0.048 | 0.1053 | 65 | 60 | 27
027162 | DRX125/250 Расц.мин.напр.48В | Расцепитель минимального напряжения - 48 В~/= - для DRX 125 и 250 | Legrand | 43 | 1 | ШТ | Под заказ Т2 | Сертифицировано | 2024-12-12 | 7071.96
027163 | DRX125/250Расц.мин.нап110/130В | Расцепитель минимального напряжения - 110/130 В~ - для DRX 125 и 250 | Legrand | 43 | 1 | ШТ | Под заказ Т2 | Сертифицировано | 2022-08-29 | 7071.96
027164 | DRX125/250Расц.мин.нап200/240В | Расцепитель минимального напряжения - 200/240 В~ - для DRX 125 и 250 | Legrand | 43 | 1 | ШТ | Под заказ Т1 | Сертифицировано | 2022-08-29 | 7071.96 | 0.048 | 0.1053 | 65 | 60 | 27
027165 | DRX125/250Расц.мин.нап380/415В | Расцепитель минимального напряжения - 380/415 В~ - для DRX 125 и 250 | Legrand | 43 | 1 | ШТ | Под заказ Т2 | Сертифицировано | 2022-08-29 | 7071.96
027166 | DRX125/250Расц.мин.нап440/480В | Расцепитель минимального напряжения - 440/480 В~ - для DRX 125 и 250 | Legrand | 43 | 1 | ШТ | Под заказ Т2 | Сертифицировано | 2022-08-29 | 7071.96
027167 | DRX125/250 Расц.мин.напр.227В | Расцепитель минимального напряжения - 277 В~ - для DRX 125 и 250 | Legrand | 43 | 1 | ШТ | Под заказ Т2 | Сертифицировано | 2022-08-29 | 7686.91
027168 | DRX125/250 Расц.мин.напр.110В | Расцепитель минимального напряжения - 110 В= - для DRX 125 и 250 | Legrand | 43 | 1 | ШТ | Под заказ Т2 | Сертифицировано | 2022-08-29 | 7071.96
027170 | DRX125 Торц.заж. до 50A 3П | Набор из 3 торцевых зажимов - на ток не более 50 А - для DRX 125 - 3П | Legrand | 43 | 1 | ШТ | На складе | Сертифицировано | 2022-08-29 | 1268.04 | 0.044 | 0.1053 | 65 | 60 | 27
027171 | DRX125 Торц.заж. 60 - 100A 3П | Набор из 3 торцевых зажимов - на токи от 60 до 100 А - для DRX 125 - 3П | Legrand | 43 | 1 | ШТ | На складе | Сертифицировано | 2022-08-29 | 1331.45 | 0.051 | 0.1053 | 65 | 60 | 27
027174 | DRX250 Торц.заж до 250A 3П | Набор из 3 торцевых зажимов - на ток 250 А - для DRX 250 - 3П | Legrand | 43 | 1 | ШТ | На складе | Сертифицировано | 2022-08-29 | 2817.86 | 0.125 | 0.36855 | 101 | 89 | 41
027176 | DRX125 Поворот.рукоятка | Стандартная поворотная рукоятка - для непосредственной установки на DRX 125 - серая | Legrand | 43 | 1 | ШТ | Под заказ Т2 | Сертифицировано | 2024-12-12 | 5078.69 | 0.207 | 1.0053 | 112 | 102 | 88
027177 | DRX125 Поворот.рукоятка вынос | Стандартная поворотная рукоятка - выносная - для DRX 125 - серая | Legrand | 43 | 1 | ШТ | Под заказ Т2 | Сертифицировано | 2024-12-12 | 6553.16 | 0.638 | 3.7312 | 424 | 110 | 80
027178 | DRX250 Поворот.рукоятка | Стандартная поворотная рукоятка - для непосредственной установки на DRX 250 - серая | Legrand | 43 | 1 | ШТ | Под заказ Т2 | Сертифицировано | 2024-12-12 | 5078.69 | 0.236 | 1.0053 | 112 | 102 | 88
027179 | DRX250 Поворот.рукоятка вынос | Стандартная поворотная рукоятка - выносная - для DRX 250 - серая | Legrand | 43 | 1 | ШТ | Под заказ Т2 | Сертифицировано | 2024-12-12 | 6553.16 | 0.63 | 3.7312 | 424 | 110 | 80
027180 | DRX125/250 Блокир полож Выкл | Приспособление для блокировки навесным замком - для DRX 125 и 250 | Legrand | 43 | 1 | ШТ | Под заказ Т2 | Сертифицировано | 2024-12-12 | 1474.45 | 0.029 | 0.2898 | 105 | 60 | 46
027181 | DRX125/250 Межпол.перегор. 3П | Набор из 2 межполюсных перегородок - для DRX 125 и 250 - 3П | Legrand | 43 | 1 | ШТ | На складе | Сертифицировано | 2024-12-12 | 1146.8 | 0.045 | 0.2898 | 105 | 60 | 46
027183 | DRX125 Крышки выводов (2шт) 3П | Набор из 2 пломбируемых крышек выводов - для DRX 125 - 3П | Legrand | 43 | 1 | Упаковка | На складе | Сертифицировано | 2024-12-12 | 1046.7 | 0.11 | 1.0053 | 112 | 102 | 88
027185 | DRX250 Крышки выводов (2шт) 3П | Набор из 2 пломбируемых крышек выводов - для DRX 250 - 3П | Legrand | 43 | 1 | Упаковка | Под заказ Т2 | Сертифицировано | 2024-12-12 | 1046.7 | 0.135 | 1.3154 | 148 | 101 | 88
027187 | DRX125Плата монтаж на DIN 3&4П | Адаптеры для монтажа DRX 125 на DIN-рейке - 3П | Legrand | 43 | 1 | ШТ | На складе | Сертифицировано | 2024-12-12 | 937.94
027188 | DRX250 Плата монтажа на DIN | Адаптеры для монтажа DRX 250 на DIN-рейке - 3П | Legrand | 43 | 1 | ШТ | На складе | Сертифицировано | 2024-12-12 | 1219.33
027189 | DRX125 Плата монтажа на DIN 1П | Адаптер для монтажа DRX 125 на DIN-рейке - 1П | Legrand | 43 | 20 | ШТ | Под заказ Т2 | Сертифицировано | 2024-12-12 | 859.79 | 0.818 | 3.675 | 210 | 140 | 125
027192 | DRX125 Торц.заж. до 50A 60шт | Набор из 60 торцевых зажимов - на ток не более 50 А - для DRX 125 - 3П | Legrand | 43 | 1 | Упаковка | Под заказ Т2 | Сертифицировано | 2022-08-29 | 20288.59
027193 | DRX125 Торц.заж. 60-100A 60шт | Набор из 60 торцевых зажимов - на токи от 60 до 100 А - для DRX 125 - 3П | Legrand | 43 | 1 | Упаковка | Под заказ Т2 | Сертифицировано | 2022-08-29 | 21303.04 | 0.891 | 2.6676 | 190 | 120 | 117
027194 | DRX250 Торц.заж (60шт) | DRX 250 Торцевые зажимы (60 штук) | Legrand | 43 | 1 | Упаковка | Под заказ Т2 | Сертифицировано | 2022-08-29 | 45085.78
027220 | DRX125 MT 63A 3П 20kA | DRX125 термомагнитный 63A 3П 20kA | Legrand | 43 | 1 | ШТ | На складе | Сертифицировано | 2022-08-29 | 6617.95 | 0.875 | 1.02 | 150 | 80 | 85
027221 | DRX125 MT 125A 3П 20kA | DRX125 термомагнитный 125A 3П 20kA | Legrand | 43 | 1 | ШТ | На складе | Сертифицировано | 2022-08-29 | 7583.69 | 0.875 | 1.02 | 150 | 80 | 85
027222 | DRX125 MT 63A 4П 20kA | DRX125 термомагнитный 63A 4П 20kA | Legrand | 43 | 1 | ШТ | Под заказ Т2 | Сертифицировано | 2022-08-29 | 8603.36 | 1.12 | 1.53 | 150 | 120 | 85
027223 | DRX125 MT 125A 4П 20kA | DRX125 термомагнитный 125A 4П 20kA | Legrand | 43 | 1 | ШТ | Под заказ Т1 | Сертифицировано | 2022-08-29 | 9858.8 | 1.102 | 1.53 | 150 | 120 | 85
027224 | DRX125 MT 63A 3П 36kA | DRX125 термомагнитный 63A 3П 36kA | Legrand | 43 | 1 | ШТ | На складе | Сертифицировано | 2022-08-29 | 7225.56 | 0.857 | 1.215 | 150 | 90 | 90
027225 | DRX125 MT 125A 3П 36kA | DRX125 термомагнитный 125A 3П 36kA | Legrand | 43 | 1 | ШТ | На складе | Сертифицировано | 2022-08-29 | 10269.25 | 0.875 | 1.02 | 150 | 80 | 85
027226 | DRX125 MT 63A 4П 36kA | DRX125 термомагнитный 63A 4П 36kA | Legrand | 43 | 1 | ШТ | Под заказ Т2 | Сертифицировано | 2022-08-29 | 9754.5 | 1.097 | 1.53 | 150 | 120 | 85
027227 | DRX125 MT 125A 4П 36KA | DRX125 термомагнитный 125A 4П 36KA | Legrand | 43 | 1 | ШТ | Под заказ Т1 | Сертифицировано | 2022-08-29 | 13350.04 | 1.105 | 1.53 | 150 | 120 | 85
027228 | DRX250 MT 160A 3П 18kA | DRX250 термомагнитный 160A 3П 18kA | Legrand | 43 | 1 | ШТ | На складе | Сертифицировано | 2022-08-29 | 9644.36 | 1.261 | 2.1204 | 186 | 120 | 95
027229 | DRX250 MT 160A 4П 18kA | DRX250 термомагнитный 160A 4П 18kA | Legrand | 43 | 1 | ШТ | Под заказ Т2 | Сертифицировано | 2022-08-29 | 12055.45 | 1.879 | 2.8476 | 187 | 162 | 94
027230 | DRX250 MT 160A 3П 25kA | DRX250 термомагнитный 160A 3П 25kA | Legrand | 43 | 1 | ШТ | На складе | Сертифицировано | 2022-08-29 | 10715.96 | 1.455 | 2.1204 | 186 | 120 | 95
027231 | DRX250 MT 160A 4П 25kA | DRX250 термомагнитный 160A 4П 25kA | Legrand | 43 | 1 | ШТ | Под заказ Т1 | Сертифицировано | 2022-08-29 | 13796.78 | 1.888 | 2.8476 | 187 | 162 | 94
027232 | DRX250 MT 160A 3П 36kA | DRX250 термомагнитный 160A 3П 36kA | Legrand | 43 | 1 | ШТ | На складе | Сертифицировано | 2022-08-29 | 11037.43 | 1.261 | 2.1204 | 186 | 120 | 95
027233 | DRX250 MT 160A 4П 36kA | DRX250 термомагнитный 160A 4П 36kA | Legrand | 43 | 1 | ШТ | Под заказ Т1 | Сертифицировано | 2022-08-29 | 13394.96 | 1.883 | 2.8476 | 187 | 162 | 94
027234 | DRX630 термомагнитный 320A 3П 36кА | DRX630 термомагнитный 320A 3П 36кА | Legrand | 43 | 1 | ШТ | На складе | Сертифицировано | 2022-08-29 | 36336.25 | 5.198 | 9.2137 | 270 | 195 | 175
027235 | DRX630 термомагнитный 400A 3П 36кА | DRX630 термомагнитный 400A 3П 36кА | Legrand | 43 | 1 | ШТ | На складе | Сертифицировано | 2022-08-29 | 39755.35 | 5.18 | 9.2137 | 270 | 195 | 175
027236 | DRX630 термомагнитный 500A 3П 36кА | DRX630 термомагнитный 500A 3П 36кА | Legrand | 43 | 1 | ШТ | На складе | Сертифицировано | 2022-08-29 | 41029.13 | 5.266 | 7.4594 | 275 | 155 | 175
027237 | DRX630 термомагнитный 630A 3П 36кА | DRX630 термомагнитный 630A 3П 36кА | Legrand | 43 | 1 | ШТ | На складе | Сертифицировано | 2022-08-29 | 41029.13 | 5.402 | 9.2137 | 270 | 195 | 175
027238 | DRX630 термомагнитный 320A 4П 36кА | DRX630 термомагнитный 320A 4П 36кА | Legrand | 43 | 1 | ШТ | Под заказ Т2 | Сертифицировано | 2022-08-29 | 47237.14 | 6.548 | 9.2137 | 270 | 195 | 175
027239 | DRX630 термомагнитный 400A 4П 36кА | DRX630 термомагнитный 400A 4П 36кА | Legrand | 43 | 1 | ШТ | Под заказ Т1 | Сертифицировано | 2022-08-29 | 51681.95 | 6.571 | 9.2137 | 270 | 195 | 175
027240 | DRX630 термомагнитный 500A 4П 36кА | DRX630 термомагнитный 500A 4П 36кА | Legrand | 43 | 1 | ШТ | Под заказ Т2 | Сертифицировано | 2022-08-29 | 53337.88 | 6.779 | 9.625 | 275 | 200 | 175
027241 | DRX630 термомагнитный 630A 4П 36кА | DRX630 термомагнитный 630A 4П 36кА | Legrand | 43 | 1 | ШТ | Под заказ Т1 | Сертифицировано | 2022-08-29 | 53337.86 | 6.87 | 9.2137 | 270 | 195 | 175
027242 | DRX630 термомагнитный 320A 3П 50кА | DRX630 термомагнитный 320A 3П 50кА | Legrand | 43 | 1 | ШТ | Под заказ Т1 | Сертифицировано | 2022-08-29 | 40291.68 | 5.421 | 7.4594 | 275 | 155 | 175
027243 | DRX630 термомагнитный 400A 3П 50кА | DRX630 термомагнитный 400A 3П 50кА | Legrand | 43 | 1 | ШТ | На складе | Сертифицировано | 2022-08-29 | 44381.18 | 5.182 | 7.4594 | 275 | 155 | 175
027244 | DRX630 термомагнитный 500A 3П 50кА | DRX630 термомагнитный 500A 3П 50кА | Legrand | 43 | 1 | ШТ | На складе | Сертифицировано | 2022-08-29 | 48135.47 | 5.412 | 9.2137 | 270 | 195 | 175
027245 | DRX630 термомагнитный 630A 3П 50кА | DRX630 термомагнитный 630A 3П 50кА | Legrand | 43 | 1 | ШТ | На складе | Сертифицировано | 2022-08-29 | 48135.48 | 5.427 | 9.2137 | 270 | 195 | 175
027246 | DRX630 термомагнитный 320A 4П 50кА | DRX630 термомагнитный 320A 4П 50кА | Legrand | 43 | 1 | ШТ | Под заказ Т1 | Сертифицировано | 2022-08-29 | 52379.18 | 6.563 | 9.2137 | 270 | 195 | 175
027247 | DRX630 термомагнитный 400A 4П 50кА | DRX630 термомагнитный 400A 4П 50кА | Legrand | 43 | 1 | ШТ | Под заказ Т1 | Сертифицировано | 2022-08-29 | 57695.56 | 6.554 | 9.2137 | 270 | 195 | 175
027248 | DRX630 термомагнитный 500A 4П 50кА | DRX630 термомагнитный 500A 4П 50кА | Legrand | 43 | 1 | ШТ | Под заказ Т1 | Сертифицировано | 2022-08-29 | 62576.12 | 6.861 | 9.2137 | 270 | 195 | 175
027249 | DRX630 термомагнитный 630A 4П 50кА | DRX630 термомагнитный 630A 4П 50кА | Legrand | 43 | 1 | ШТ | Под заказ Т1 | Сертифицировано | 2022-08-29 | 62576.12 | 6.873 | 9.2137 | 270 | 195 | 175
027250 | DRX630 Рукоятка | Стандартная поворотная рукоятка - для непосредственной установки на DRX 630 - серая | Legrand | 43 | 1 | ШТ | Под заказ Т1 | Сертифицировано | 2024-12-12 | 12703.42 | 0.563 | 3.675 | 210 | 140 | 125
027251 | DRX630 Рукоятка выносная | Стандартная поворотная рукоятка - выносная - для DRX 630- серая | Legrand | 43 | 1 | ШТ | На складе | Сертифицировано | 2024-12-12 | 13992.44 | 0.892 | 2.1723 | 285 | 103 | 74
027252 | DRX125 Торц.заж 100 - 125A 3П | Набор из 3 торцевых зажимов - на ток 125 А - для DRX 125 - 3П | Legrand | 43 | 1 | ШТ | На складе | Сертифицировано | 2022-08-29 | 1408.92 | 0.051 | 0.19186 | 66 | 57 | 51
027254 | DRX125 Торц.заж 100-125А(60шт) | Набор из 60 торцевых зажимов - на ток 125 А - для DRX 125 - 3П | Legrand | 43 | 1 | ШТ | Под заказ Т2 | Сертифицировано | 2022-08-29 | 22542.9 | 0.936 | 1.0053 | 112 | 102 | 88
027255 | DRX125 MT 80A 3П 10KA | DRX125 термомагнитный 80A 3П 10KA | Legrand | 43 | 1 | ШТ | На складе | Сертифицировано | 2022-08-29 | 6351.78 | 0.875 | 1.02 | 150 | 80 | 85
027256 | DRX125 MT 80A 4П 10KA | DRX125 термомагнитный 80A 4П 10KA | Legrand | 43 | 1 | ШТ | Под заказ Т1 | Сертифицировано | 2022-08-29 | 8257.32 | 1.131 | 1.53 | 150 | 120 | 85
027257 | DRX125 MT 80A 3П 20KA | DRX125 термомагнитный 80A 3П 20KA | Legrand | 43 | 1 | ШТ | На складе | Сертифицировано | 2022-08-29 | 6617.95 | 0.854 | 1.215 | 150 | 90 | 90
027258 | DRX125 MT 80A 4П 20KA | DRX125 термомагнитный 80A 4П 20KA | Legrand | 43 | 1 | ШТ | Под заказ Т1 | Сертифицировано | 2022-08-29 | 8603.36 | 1.118 | 1.53 | 150 | 120 | 85
027259 | DRX125 MT 80A 3П 36KA | DRX125 термомагнитный 80A 3П 36KA | Legrand | 43 | 1 | ШТ | На складе | Сертифицировано | 2022-08-29 | 7225.56 | 0.86 | 1.215 | 150 | 90 | 90
027260 | DRX125 MT 80A 4П 36KA | DRX125 термомагнитный 80A 4П 36KA | Legrand | 43 | 1 | ШТ | Под заказ Т1 | Сертифицировано | 2022-08-29 | 9754.5 | 1.122 | 1.215 | 150 | 90 | 90
027400 | PR12 Выкл. 1Ф Монт. Винт | Выключатель - положение вкл/откл - PR 12 - 1П - 1 контакт - крепление на дверце | Legrand | 806 | 1 | ШТ | На складе | Сертифицировано | 2023-07-11 | 3584.6 | 0.097 | 0.52136 | 101 | 58 | 89
027401 | PR12 Выкл. 2Ф Монт. Винт | Выключатель - положение вкл/откл - PR 12 - 2П - 2 контакта - крепление на дверце | Legrand | 806 | 1 | ШТ | На складе | Сертифицировано | 2023-07-11 | 3385.69 | 0.102 | 0.52136 | 101 | 58 | 89
027402 | PR12 Выкл. 3П Монт. Винт | Выключатель - положение вкл/откл - PR 12 - 3П - 3 контакта - крепление на дверце | Legrand | 806 | 1 | ШТ | На складе | Сертифицировано | 2023-07-11 | 4436.59 | 0.117 | 0.52136 | 101 | 58 | 89
027403 | PR12 Выкл. 4P Монт. Винт | Выключатель - положение вкл/откл - PR 12 - 4П - 4 контакта - крепление на дверце | Legrand | 806 | 1 | ШТ | На складе | Сертифицировано | 2023-07-11 | 4192.25 | 0.122 | 0.52136 | 101 | 58 | 89
027405 | Pr17 Выкл. 1Ф Монт. Винт | Выключатель - положение вкл/откл - PR 17 - 1П - 1 контакт - крепление на дверце | Legrand | 806 | 1 | ШТ | Под заказ Т1 | Сертифицировано | 2023-07-11 | 4083.32 | 0.119 | 0.52136 | 101 | 58 | 89
027406 | Pr17 Выкл. 2Ф Монт. Винт | Выключатель - положение вкл/откл - PR 17 - 2П - 2 контакта - крепление на дверце | Legrand | 806 | 1 | ШТ | Под заказ Т2 | Сертифицировано | 2023-07-11 | 4549.64 | 0.125 | 0.52136 | 101 | 58 | 89
027407 | Pr17 Выкл. 3П Монт. Винт | Выключатель - положение вкл/откл - PR 17 - 3П - 3 контакта - крепление на дверце | Legrand | 806 | 1 | ШТ | Под заказ Т2 | Сертифицировано | 2023-07-11 | 5313.38 | 0.152 | 0.52136 | 101 | 58 | 89
027408 | Pr17 Выкл. 4P Монт. Винт | Выключатель - положение вкл/откл - PR 17 - 4П - 4 контакта - крепление на дверце | Legrand | 806 | 1 | ШТ | Под заказ Т2 | Сертифицировано | 2023-07-11 | 5779.72 | 0.157 | 0.52136 | 101 | 58 | 89
027410 | PR21 Выкл. 1Ф Монт. Винт | Выключатель - положение вкл/откл - PR 21 - 1П - 1 контакт - крепление на дверце | Legrand | 806 | 1 | ШТ | Под заказ Т2 | Сертифицировано | 2023-07-11 | 4094.04 | 0.127 | 0.52136 | 101 | 58 | 89
027411 | PR21 Выкл. 2Ф Монт. Винт | Выключатель - положение вкл/откл - PR 21 - 2П - 2 контакта - крепление на дверце | Legrand | 806 | 1 | ШТ | Под заказ Т2 | Сертифицировано | 2023-07-11 | 4567.4 | 0.118 | 0.52136 | 101 | 58 | 89
027412 | PR21 Выкл. 3П Монт. Винт | Выключатель - положение вкл/откл - PR 21 - 3П - 3 контакта - крепление на дверце | Legrand | 806 | 1 | ШТ | Под заказ Т2 | Сертифицировано | 2023-07-11 | 5339.92 | 0.151 | 0.52136 | 101 | 58 | 89
027413 | PR21 Выкл. 4P Монт. Винт | Выключатель - положение вкл/откл - PR 21 - 4П - 4 контакта - крепление на дверце | Legrand | 806 | 1 | ШТ | Под заказ Т2 | Сертифицировано | 2023-07-11 | 5815.09 | 0.157 | 0.52136 | 101 | 58 | 89
027416 | Pr26 Выкл. 2Ф Монт. Винт | Выключатель - положение вкл/откл - PR 26 - 2П - 2 контакта - крепление на дверце | Legrand | 806 | 1 | ШТ | На складе | Сертифицировано | 2023-07-11 | 5193.65 | 0.16 | 0.52136 | 101 | 58 | 89
027417 | Pr26 Выкл. 3П Монт. Винт | Выключатель - положение вкл/откл - PR 26 - 3П - 3 контакта - крепление на дверце | Legrand | 806 | 1 | ШТ | Под заказ Т2 | Сертифицировано | 2023-07-11 | 6149.77 | 0.204 | 0.693 | 125 | 72 | 77
027418 | Pr26 Выкл. 4P Монт. Винт | Выключатель - положение вкл/откл - PR 26 - 4П - 4 контакта - крепление на дверце | Legrand | 806 | 1 | ШТ | Под заказ Т2 | Сертифицировано | 2023-07-11 | 6884.05 | 0.216 | 0.693 | 125 | 72 | 77
027420 | Pr40 Выкл. 1Ф Монт. Винт | Выключатель - положение вкл/откл - PR 40 - 1П - 1 контакт - крепление на дверце | Legrand | 806 | 1 | ШТ | Под заказ Т1 | Сертифицировано | 2023-07-11 | 7052.6 | 0.37 | 1.0053 | 112 | 102 | 88
027421 | Pr40 Выкл. 2Ф Монт. Винт | Выключатель - положение вкл/откл - PR 40 - 2П - 2 контакта - крепление на дверце | Legrand | 806 | 1 | ШТ | Под заказ Т2 | Сертифицировано | 2023-07-11 | 8136.48 | 0.398 | 1.0053 | 112 | 102 | 88
027422 | Pr40 Выкл. 3П Монт. Винт | Выключатель - положение вкл/откл - PR 40 - 3П - 3 контакта - крепление на дверце | Legrand | 806 | 1 | ШТ | Под заказ Т2 | Сертифицировано | 2023-07-11 | 10080.06 | 0.501 | 1.0053 | 112 | 102 | 88
027423 | Pr40 Выкл. 4P Монт. Винт | Выключатель - положение вкл/откл - PR 40 - 4П - 4 контакта - крепление на дверце | Legrand | 806 | 1 | ШТ | Под заказ Т2 | Сертифицировано | 2023-07-11 | 11167.4 | 0.37 | 1.0053 | 112 | 102 | 88
027426 | Pr63 Выкл. 2Ф Монт. Винт | Выключатель - положение вкл/откл - PR 63 - 2П - 2 контакта - крепление на дверце | Legrand | 806 | 1 | ШТ | Под заказ Т2 | Сертифицировано | 2023-07-11 | 8415.79 | 0.4 | 1.0053 | 112 | 102 | 88
027427 | Pr63 Выкл. 3П Монт. Винт | Выключатель - положение вкл/откл - PR 63 - 3П - 3 контакта - крепление на дверце | Legrand | 806 | 1 | ШТ | Под заказ Т2 | Сертифицировано | 2023-07-11 | 10499.03 | 0.505 | 1.0053 | 112 | 102 | 88
027428 | Pr63 Выкл. 4P Монт. Винт | Выключатель - положение вкл/откл - PR 63 - 4П - 4 контакта - крепление на дверце | Legrand | 806 | 1 | ШТ | Под заказ Т2 | Сертифицировано | 2023-07-11 | 11722.54 | 0.533 | 1.0053 | 112 | 102 | 88
027430 | PR12 Инвер С 0 1Ф Монт. Винт | Переключатель на 2 направления - с положением ''0'', 45° - PR 12 - 1П - 2 контакта - крепление на дверце | Legrand | 806 | 1 | ШТ | На складе | Сертифицировано | 2023-07-11 | 3646.52 | 0.104 | 0.52136 | 101 | 58 | 89
027431 | PR12 Инвер С 0 2Ф Монт. Винт | Переключатель на 2 направления - с положением ''0'', 45° - PR 12 - 2П - 4 контакта - крепление на дверце | Legrand | 806 | 1 | ШТ | На складе | Сертифицировано | 2023-07-11 | 4511.47 | 0.124 | 0.52136 | 101 | 58 | 89
027432 | PR12 Инвер С 0 3П Монт. Винт | Переключатель на 2 направления - с положением ''0'', 45° - PR 12 - 3П - 6 контактов - крепление на дверце | Legrand | 806 | 1 | ШТ | На складе | Сертифицировано | 2023-07-11 | 5363.53 | 0.144 | 0.52136 | 101 | 58 | 89
027433 | PR12 Инвер С 0 4P Монт. Винт | Переключатель на 2 направления - с положением ''0'', 45° - PR 12 - 4П - 8 контактов - крепление на дверце | Legrand | 806 | 1 | ШТ | На складе | Сертифицировано | 2023-07-11 | 6910.2 | 0.165 | 0.52136 | 101 | 58 | 89
027435 | Pr17 Инвер С 0 1Ф Монт. Винт | Переключатель на 2 направления - с положением ''0'', 45° - PR 17 - 1П - 2 контакта - крепление на дверце | Legrand | 806 | 1 | ШТ | Под заказ Т2 | Сертифицировано | 2023-07-11 | 4695.64 | 0.127 | 0.52136 | 101 | 58 | 89
027436 | Pr17 Инвер С 0 2Ф Монт. Винт | Переключатель на 2 направления - с положением ''0'', 45° - PR 17 - 2П - 4 контакта - крепление на дверце | Legrand | 806 | 1 | ШТ | Под заказ Т2 | Сертифицировано | 2023-07-11 | 6072.6 | 0.161 | 0.52136 | 101 | 58 | 89
027437 | Pr17 Инвер С 0 3П Монт. Винт | Переключатель на 2 направления - с положением ''0'', 45° - PR 17 - 3П - 6 контактов - крепление на дверце | Legrand | 806 | 1 | ШТ | Под заказ Т2 | Сертифицировано | 2023-07-11 | 7565.04 | 0.195 | 0.52136 | 101 | 58 | 89
027438 | Pr17 Инвер С 0 4P Монт. Винт | Переключатель на 2 направления - с положением ''0'', 45° - PR 17 - 4П - 8 контактов - крепление на дверце | Legrand | 806 | 1 | ШТ | Под заказ Т2 | Сертифицировано | 2023-07-11 | 9600.65 | 0.228 | 0.52136 | 101 | 58 | 89
027441 | PR21 Инвер С 0 2Ф Монт. Винт | Переключатель на 2 направления - с положением ''0'', 45° - PR 21 - 2П - 4 контакта - крепление на дверце | Legrand | 806 | 1 | ШТ | Под заказ Т2 | Сертифицировано | 2023-07-11 | 6108.12 | 0.16 | 0.52136 | 101 | 58 | 89
027442 | PR21 Инвер С 0 3П Монт. Винт | Переключатель на 2 направления - с положением ''0'', 45° - PR 21 - 3П - 6 контактов - крепление на дверце | Legrand | 806 | 1 | ШТ | Под заказ Т2 | Сертифицировано | 2023-07-11 | 7618.32 | 0.198 | 0.52136 | 101 | 58 | 89
027443 | PR21 Инвер С 0 4P Монт. Винт | Переключатель на 2 направления - с положением ''0'', 45° - PR 21 - 4П - 8 контактов - крепление на дверце | Legrand | 806 | 1 | ШТ | Под заказ Т2 | Сертифицировано | 2023-07-11 | 9671.54 | 0.23 | 0.52136 | 101 | 58 | 89
027446 | Pr26 Инвер С 0 2Ф Монт. Винт | Переключатель на 2 направления - с положением ''0'', 45° - PR 26 - 2П - 4 контакта - крепление на дверце | Legrand | 806 | 1 | ШТ | Под заказ Т2 | Сертифицировано | 2023-07-11 | 7203.55 | 0.22 | 0.693 | 125 | 72 | 77
027447 | Pr26 Инвер С 0 3П Монт. Винт | Переключатель на 2 направления - с положением ''0'', 45° - PR 26 - 3П - 6 контактов - крепление на дверце | Legrand | 806 | 1 | ШТ | Под заказ Т2 | Сертифицировано | 2023-07-11 | 9521.52 | 0.295 | 0.693 | 125 | 72 | 77
027448 | Pr26 Инвер С 0 4P Монт. Винт | Переключатель на 2 направления - с положением ''0'', 45° - PR 26 - 4П - 8 контактов - крепление на дверце | Legrand | 806 | 1 | ШТ | Под заказ Т2 | Сертифицировано | 2023-07-11 | 11770.82 | 0.331 | 0.693 | 125 | 72 | 77
027451 | Pr40 Инвер С 0 2Ф Монт. Винт | Переключатель на 2 направления - с положением ''0'', 45° - PR 40 - 2П - 4 контакта - крепление на дверце | Legrand | 806 | 1 | ШТ | Под заказ Т2 | Сертифицировано | 2023-07-11 | 12041.98 | 0.543 | 1.0053 | 112 | 102 | 88
027452 | Pr40 Инвер С 0 3П Монт. Винт | Переключатель на 2 направления - с положением ''0'', 45° - PR 40 - 3П - 6 контактов - крепление на дверце | Legrand | 806 | 1 | ШТ | Под заказ Т2 | Сертифицировано | 2023-07-11 | 15663.64 | 0.689 | 1.5625 | 125 | 125 | 100
027453 | Pr40 Инвер С 0 4P Монт. Винт | Переключатель на 2 направления - с положением ''0'', 45° - PR 40 - 4П - 8 контактов - крепление на дверце | Legrand | 806 | 1 | ШТ | Под заказ Т2 | Сертифицировано | 2023-07-11 | 19289.82 | 0.825 | 1.7732 | 154 | 114 | 101
027456 | Pr63 Инвер С 0 2Ф Монт. Винт | Переключатель на 2 направления - с положением ''0'', 45° - PR 63 - 2П - 4 контакта - крепление на дверце | Legrand | 806 | 1 | ШТ | Под заказ Т2 | Сертифицировано | 2023-07-11 | 12818.11 | 0.545 | 1.0053 | 112 | 102 | 88
027457 | Pr63 Инвер С 0 3П Монт. Винт | Переключатель на 2 направления - с положением ''0'', 45° - PR 63 - 3П - 6 контактов - крепление на дверце | Legrand | 806 | 1 | ШТ | Под заказ Т2 | Сертифицировано | 2023-07-11 | 16501.55 | 0.695 | 1.5625 | 125 | 125 | 100
027458 | Pr63 Инвер С 0 4P Монт. Винт | Переключатель на 2 направления - с положением ''0'', 45° - PR 63 - 4П - 8 контактов - крепление на дверце | Legrand | 806 | 1 | ШТ | Под заказ Т2 | Сертифицировано | 2023-07-11 | 20407.19 | 0.834 | 1.7732 | 154 | 114 | 101
027460 | PR12 Инвер Без 0 1Ф Монт. Винт | Переключатель на 2 направления - без положения ''0'' - PR 12 - 1П - 2 контакта - крепление на дверце | Legrand | 806 | 1 | ШТ | На складе | Сертифицировано | 2023-07-11 | 3646.46 | 0.103 | 0.52136 | 101 | 58 | 89
027461 | PR12 Инвер Без 0 2Ф Монт. Винт | Переключатель на 2 направления - без положения ''0'' - PR 12 - 2П - 4 контакта - крепление на дверце | Legrand | 806 | 1 | ШТ | На складе | Сертифицировано | 2023-07-11 | 4513.36 | 0.123 | 0.52136 | 101 | 58 | 89
027462 | PR12 Инвер Без 0 3П Монт. Винт | Переключатель на 2 направления - без положения ''0'' - PR 12 - 3П - 6 контактов - крепление на дверце | Legrand | 806 | 1 | ШТ | Под заказ Т2 | Сертифицировано | 2023-07-11 | 5363.39 | 0.144 | 0.52136 | 101 | 58 | 89
027463 | PR12 Инвер Без 0 4P Монт. Винт | Переключатель на 2 направления - без положения ''0'' - PR 12 - 4П - 8 контактов - крепление на дверце | Legrand | 806 | 1 | ШТ | Под заказ Т2 | Сертифицировано | 2023-07-11 | 7020.71 | 0.165 | 0.52136 | 101 | 58 | 89
027466 | Pr17 Инвер Без 0 2Ф Монт. Винт | Переключатель на 2 направления - без положения ''0'' - PR 17 - 2П - 4 контакта - крепление на дверце | Legrand | 806 | 1 | ШТ | Под заказ Т2 | Сертифицировано | 2023-07-11 | 6075.04 | 0.16 | 0.52136 | 101 | 58 | 89
027467 | Pr17 Инвер Без 0 3П Монт. Винт | Переключатель на 2 направления - без положения ''0'' - PR 17 - 3П - 6 контактов - крепление на дверце | Legrand | 806 | 1 | ШТ | Под заказ Т2 | Сертифицировано | 2023-07-11 | 7567.56 | 0.195 | 0.52136 | 101 | 58 | 89
027468 | Pr17 Инвер Без 0 4P Монт. Винт | Переключатель на 2 направления - без положения ''0'' - PR 17 - 4П - 8 контактов - крепление на дверце | Legrand | 806 | 1 | ШТ | Под заказ Т2 | Сертифицировано | 2023-07-11 | 9603.01 | 0.229 | 0.52136 | 101 | 58 | 89
027471 | PR21 Инвер Без 0 2Ф Монт. Винт | Переключатель на 2 направления - без положения ''0'' - PR 21 - 2П - 4 контакта - крепление на дверце | Legrand | 806 | 1 | ШТ | Под заказ Т2 | Сертифицировано | 2023-07-11 | 6110.48 | 0.162 | 0.52136 | 101 | 58 | 89
027472 | PR21 Инвер Без 0 3П Монт. Винт | Переключатель на 2 направления - без положения ''0'' - PR 21 - 3П - 6 контактов - крепление на дверце | Legrand | 806 | 1 | ШТ | Под заказ Т2 | Сертифицировано | 2023-07-11 | 7638.25 | 0.196 | 0.52136 | 101 | 58 | 89
027476 | Pr26 Инвер Без 0 2Ф Монт. Винт | Переключатель на 2 направления - без положения ''0'' - PR 26 - 2П - 4 контакта - крепление на дверце | Legrand | 806 | 1 | ШТ | Под заказ Т2 | Сертифицировано | 2023-07-11 | 7205.99 | 0.22 | 0.693 | 125 | 72 | 77
027477 | Pr26 Инвер Без 0 3П Монт. Винт | Переключатель на 2 направления - без положения ''0'' - PR 26 - 3П - 6 контактов - крепление на дверце | Legrand | 806 | 1 | ШТ | Под заказ Т2 | Сертифицировано | 2023-07-11 | 9074.58 | 0.278 | 0.693 | 125 | 72 | 77
027478 | Pr26 Инвер Без 0 4P Монт. Винт | Переключатель на 2 направления - без положения ''0'' - PR 26 - 4П - 8 контактов - крепление на дверце | Legrand | 806 | 1 | ШТ | Под заказ Т2 | Сертифицировано | 2023-07-11 | 11773.26 | 0.33 | 0.693 | 125 | 72 | 77
027481 | Pr40 Инвер Без 0 2Ф Монт. Винт | Переключатель на 2 направления - без положения ''0'' - PR 40 - 2П - 4 контакта - крепление на дверце | Legrand | 806 | 1 | ШТ | Под заказ Т2 | Сертифицировано | 2023-07-11 | 12011.88 | 0.541 | 1.0053 | 112 | 102 | 88
027482 | Pr40 Инвер Без 0 3П Монт. Винт | Переключатель на 2 направления - без положения ''0'' - PR 40 - 3П - 6 контактов - крепление на дверце | Legrand | 806 | 1 | ШТ | Под заказ Т2 | Сертифицировано | 2023-07-11 | 15633.54 | 0.687 | 1.5625 | 125 | 125 | 100
027483 | Pr40 Инвер Без 0 4P Монт. Винт | Переключатель на 2 направления - без положения ''0'' - PR 40 - 4П - 8 контактов - крепление на дверце | Legrand | 806 | 1 | ШТ | Под заказ Т2 | Сертифицировано | 2023-07-11 | 19337.74 | 0.833 | 1.7732 | 154 | 114 | 101
027486 | Pr63 Инвер Без 0 2Ф Монт. Винт | Переключатель на 2 направления - без положения ''0'' - PR 63 - 2П - 4 контакта - крепление на дверце | Legrand | 806 | 1 | ШТ | Под заказ Т2 | Сертифицировано | 2023-07-11 | 14618.35 | 0.545 | 1.0053 | 112 | 102 | 88
027487 | Pr63 Инвер Без 0 3П Монт. Винт | Переключатель на 2 направления - без положения ''0'' - PR 63 - 3П - 6 контактов - крепление на дверце | Legrand | 806 | 1 | ШТ | Под заказ Т2 | Сертифицировано | 2023-07-11 | 17429.75 | 0.694 | 1.5625 | 125 | 125 | 100
027488 | Pr63 Инвер Без 0 4P Монт. Винт | Переключатель на 2 направления - без положения ''0'' - PR 63 - 4П - 8 контактов - крепление на дверце | Legrand | 806 | 1 | ШТ | Под заказ Т2 | Сертифицировано | 2023-07-11 | 20377.1 | 0.839 | 1.7732 | 154 | 114 | 101
027490 | PR12 2 Напр С 0 1Ф Монт. Винт | Переключатель на 2 направления - с положением ''0'', 90° - PR 12 - 1П - 2 контакта - крепление на дверце | Legrand | 806 | 1 | ШТ | Под заказ Т2 | Сертифицировано | 2023-07-11 | 3537.17 | 0.102 | 0.52136 | 101 | 58 | 89
027491 | PR12 2 Напр С 0 2Ф Монт. Винт | Переключатель на 2 направления - с положением ''0'', 90° - PR 12 - 2П - 4 контакта - крепление на дверце | Legrand | 806 | 1 | ШТ | Под заказ Т2 | Сертифицировано | 2023-07-11 | 4667.99 | 0.123 | 0.52136 | 101 | 58 | 89
027492 | PR12 2 Напр С 0 3П Монт. Винт | Переключатель на 2 направления - с положением ''0'', 90° - PR 12 - 3П - 6 контактов - крепление на дверце | Legrand | 806 | 1 | ШТ | Под заказ Т2 | Сертифицировано | 2023-07-11 | 5429.22 | 0.144 | 0.52136 | 101 | 58 | 89
027493 | PR12 2 Напр С 0 4P Монт. Винт | Переключатель на 2 направления - с положением ''0'', 90° - PR 12 - 4П - 8 контактов - крепление на дверце | Legrand | 806 | 1 | ШТ | На складе | Сертифицировано | 2023-07-11 | 7177.21 | 0.164 | 0.52136 | 101 | 58 | 89
027495 | PR21 2 Напр С 0 2Ф Монт. Винт | Переключатель на 2 направления - с положением ''0'', 90° - PR 21 - 2П - 4 контакта - крепление на дверце | Legrand | 806 | 1 | ШТ | Под заказ Т2 | Сертифицировано | 2023-07-11 | 6405.82 | 0.172 | 0.52136 | 101 | 58 | 89
027496 | Pr40 2 Напр С 0 2Ф Монт. Винт | Переключатель на 2 направления - с положением ''0'', 90° - PR 40 - 2П - 4 контакта - крепление на дверце | Legrand | 806 | 1 | ШТ | Под заказ Т2 | Сертифицировано | 2023-07-11 | 12038.7 | 0.541 | 1.0053 | 112 | 102 | 88
027497 | Pr63 2 Напр С 0 2Ф Монт. Винт | Переключатель на 2 направления - с положением ''0'', 90° - PR 63 - 2П - 4 контакта - крепление на дверце | Legrand | 806 | 1 | ШТ | Под заказ Т2 | Сертифицировано | 2023-07-11 | 12600.59 | 0.546 | 1.0053 | 112 | 102 | 88
027498 | PR12 3 Напр Без 0 1Ф | Трехпозиционный переключатель без положения ''0'' - PR 12 - 1П - 3 контакта - крепление на дверце | Legrand | 806 | 1 | ШТ | Под заказ Т2 | Сертифицировано | 2023-07-11 | 4823.87 | 0.119 | 0.52136 | 101 | 58 | 89
027499 | Pr17 3 Напр Без 0 1Ф | Трехпозиционный переключатель без положения ''0'' - PR 17 - 1П - 3 контакта - крепление на дверце | Legrand | 806 | 1 | ШТ | Под заказ Т2 | Сертифицировано | 2023-07-11 | 5620.2 | 0.152 | 0.52136 | 101 | 58 | 89
027501 | Pr26 3 Напр Без 0 1Ф | Трехпозиционный переключатель без положения ''0'' - PR 26 - 1П - 3 контакта - крепление на дверце | Legrand | 806 | 1 | ШТ | Под заказ Т2 | Сертифицировано | 2023-07-11 | 6531.89 | 0.21 | 0.693 | 125 | 72 | 77
027502 | PR12 3 Напр С 0 1Ф Монт. Винт | Трехпозиционный переключатель с положением ''0'' - PR 12 - 1П - 3 контакта - крепление на дверце | Legrand | 806 | 1 | ШТ | На складе | Сертифицировано | 2023-07-11 | 4526.38 | 0.119 | 0.52136 | 101 | 58 | 89
027503 | PR12 3 Напр С 0 2Ф Монт. Винт | Трехпозиционный переключатель с положением ''0'' - PR 12 - 2П - 6 контактов - крепление на дверце | Legrand | 806 | 1 | ШТ | На складе | Сертифицировано | 2023-07-11 | 5512.8 | 0.145 | 0.52136 | 101 | 58 | 89
027504 | PR12 3 Напр С 0 3П Монт. Винт | Трехпозиционный переключатель с положением ''0'' - PR 12 - 3П - 9 контактов - крепление на дверце | Legrand | 806 | 1 | ШТ | На складе | Сертифицировано | 2023-07-11 | 7946.53 | 0.18 | 0.52136 | 101 | 58 | 89
027505 | Pr26 3 Напр С 0 3П Монт. Винт | Трехпозиционный переключатель с положением ''0'' - PR 26 - 3П - 9 контактов - крепление на дверце | Legrand | 806 | 1 | ШТ | Под заказ Т2 | Сертифицировано | 2023-07-11 | 12873.77 | 0.379 | 0.79834 | 144 | 72 | 77
027506 | Pr40 3 Напр С 0 2Ф Монт. Винт | Трехпозиционный переключатель с положением ''0'' - PR 40 - 2П - 6 контактов - крепление на дверце | Legrand | 806 | 1 | ШТ | Под заказ Т2 | Сертифицировано | 2023-07-11 | 16503.84 | 0.678 | 1.5625 | 125 | 125 | 100
027507 | Pr63 3 Напр С 0 2Ф Монт. Винт | Трехпозиционный переключатель с положением ''0'' - PR 63 - 2П - 6 контактов - крепление на дверце | Legrand | 806 | 1 | ШТ | Под заказ Т2 | Сертифицировано | 2023-07-11 | 17018.65 | 0.685 | 1.5625 | 125 | 125 | 100
027510 | PR12 Защ. Двиг. Инвер 1V Монт. | Переключатель трехфазного электродвигателя - реверсивный односкоростной - PR 12 - 5 контактов - крепление на дверце | Legrand | 806 | 1 | ШТ | Под заказ Т2 | Сертифицировано | 2023-07-11 | 5943.18 | 0.141 | 0.52136 | 101 | 58 | 89
027511 | PR12 Защ. Двиг. 1V | Переключатель трехфазного электродвигателя - на одно направление - PR 12 - 8 контактов - крепление на дверце | Legrand | 806 | 1 | ШТ | Под заказ Т2 | Сертифицировано | 2023-07-11 | 8121.14 | 0.166 | 0.52136 | 101 | 58 | 89
027512 | PR12 Защ. Двиг. 2V | Переключатель трехфазного электродвигателя - на одно направление - PR 12 - 0-PV-GV - 8 контактов - крепление на дверце | Legrand | 806 | 1 | ШТ | Под заказ Т2 | Сертифицировано | 2023-07-11 | 7799.29 | 0.167 | 0.52136 | 101 | 58 | 89
027513 | PR12 Защ. Двиг. 2V | Переключатель трехфазного электродвигателя - на одно направление - PR 12 - PV-O-GV - 8 контактов - крепление на дверце | Legrand | 806 | 1 | ШТ | Под заказ Т2 | Сертифицировано | 2023-07-11 | 7893.67 | 0.167 | 0.52136 | 101 | 58 | 89
027514 | Pr17 Защ. Двиг. Инвер 1V Монт. | Переключатель трехфазного электродвигателя - реверсивный односкоростной - PR 17 - 5 контактов - крепление на дверце | Legrand | 806 | 1 | ШТ | Под заказ Т2 | Сертифицировано | 2023-07-11 | 7264.43 | 0.188 | 0.52136 | 101 | 58 | 89
027515 | Pr17 Защ. Двиг. 1V | Переключатель трехфазного электродвигателя - на одно направление - PR 17 - 8 контактов - крепление на дверце | Legrand | 806 | 1 | ШТ | Под заказ Т2 | Сертифицировано | 2023-07-11 | 10075.04 | 0.229 | 0.52136 | 101 | 58 | 89
027516 | Pr17 Защ. Двиг. 2V | Переключатель трехфазного электродвигателя - на одно направление двухскоростной - PR 17 - 0-PV-GV - крепление на дверце | Legrand | 806 | 1 | ШТ | Под заказ Т2 | Сертифицировано | 2023-07-11 | 10060.21 | 0.231 | 0.52136 | 101 | 58 | 89
027517 | Pr17 Защ. Двиг. 2V | Переключатель трехфазного электродвигателя - на одно направление двухскоростной - PR 17 - PV-O-GV - крепление на дверце | Legrand | 806 | 1 | ШТ | Под заказ Т2 | Сертифицировано | 2023-07-11 | 10088.22 | 0.231 | 0.52136 | 101 | 58 | 89
027518 | PR21 Защ. Двиг. Инвер 1V | Переключатель трехфазного электродвигателя - реверсивный односкоростной - PR 21 - 5 контактов - крепление на дверце | Legrand | 806 | 1 | ШТ | Под заказ Т2 | Сертифицировано | 2023-07-11 | 7308.73 | 0.188 | 0.52136 | 101 | 58 | 89
027519 | PR21 Защ. Двиг. 1V | Переключатель трехфазного электродвигателя - на одно направление - PR 21 - 8 контактов - крепление на дверце | Legrand | 806 | 1 | ШТ | Под заказ Т2 | Сертифицировано | 2023-07-11 | 10152.5 | 0.228 | 0.52136 | 101 | 58 | 89
027520 | PR21 Защ. Двиг. 2V | Переключатель трехфазного электродвигателя - на одно направление двухскоростной - PR 21 - 0-PV-GV - крепление на дверце | Legrand | 806 | 1 | ШТ | Под заказ Т2 | Сертифицировано | 2023-07-11 | 10165.38 | 0.231 | 0.52136 | 101 | 58 | 89
027521 | PR21 Защ. Двиг. 2V | Переключатель трехфазного электродвигателя - на одно направление двухскоростной - PR 21 - PV-O-GV - крепление на дверце | Legrand | 806 | 1 | ШТ | Под заказ Т2 | Сертифицировано | 2023-07-11 | 10159.12 | 0.226 | 0.52136 | 101 | 58 | 89
027522 | Pr26 Защ. Двиг. Инвер 1V | Переключатель трехфазного электродвигателя - реверсивный односкоростной - PR 26 - 5 контактов - крепление на дверце | Legrand | 806 | 1 | ШТ | Под заказ Т2 | Сертифицировано | 2023-07-11 | 9063.56 | 0.269 | 0.693 | 125 | 72 | 77
027523 | Pr26 Защ. Двиг. 1V | Переключатель трехфазного электродвигателя - на одно направление - PR 26 - 8 контактов - крепление на дверце | Legrand | 806 | 1 | ШТ | Под заказ Т2 | Сертифицировано | 2023-07-11 | 12528.91 | 0.336 | 0.693 | 125 | 72 | 77
027524 | Pr26 Защ. Двиг. 2V | Переключатель трехфазного электродвигателя - на одно направление двухскоростной - PR 26 - 0-PV-GV - крепление на дверце | Legrand | 806 | 1 | ШТ | Под заказ Т2 | Сертифицировано | 2023-07-11 | 12465.18 | 0.336 | 0.693 | 125 | 72 | 77
027525 | Pr26 Защ. Двиг. 2V | Переключатель трехфазного электродвигателя - на одно направление двухскоростной - PR 26 - PV-O-GV - крепление на дверце | Legrand | 806 | 1 | ШТ | Под заказ Т2 | Сертифицировано | 2023-07-11 | 12493.32 | 0.336 | 0.693 | 125 | 72 | 77
027526 | Pr40 Защ. Двиг. Инвер 1V | Переключатель трехфазного электродвигателя - реверсивный односкоростной - PR 40 - 5 контактов - крепление на дверце | Legrand | 806 | 1 | ШТ | Под заказ Т2 | Сертифицировано | 2023-07-11 | 15434.82 | 0.358 | 1.7732 | 154 | 114 | 101
027527 | Pr40 Защ. Двиг. 1V | Переключатель трехфазного электродвигателя - на одно направление - PR 40 - 8 контактов - крепление на дверце | Legrand | 806 | 1 | ШТ | Под заказ Т2 | Сертифицировано | 2023-07-11 | 21389.35 | 0.835 | 1.7732 | 154 | 114 | 101
027528 | Pr40 Защ. Двиг. 2V | Переключатель трехфазного электродвигателя - на одно направление двухскоростной - PR 40 - 0-PV-GV - крепление на дверце | Legrand | 806 | 1 | ШТ | Под заказ Т2 | Сертифицировано | 2023-07-11 | 21125.65 | 0.842 | 1.7732 | 154 | 114 | 101
027529 | Pr40 Защ. Двиг. 2V | Переключатель трехфазного электродвигателя - на одно направление двухскоростной - PR 40 - PV-O-GV - крепление на дверце | Legrand | 806 | 1 | ШТ | Под заказ Т2 | Сертифицировано | 2023-07-11 | 21293.24 | 0.848 | 1.7732 | 154 | 114 | 101
027530 | Pr63 Защ. Двиг. Инвер 1V | Переключатель трехфазного электродвигателя - реверсивный односкоростной - PR 63 - 5 контактов - крепление на дверце | Legrand | 806 | 1 | ШТ | Под заказ Т2 | Сертифицировано | 2023-07-11 | 16133.23 | 0.667 | 1.5625 | 125 | 125 | 100
027531 | Pr63 Защ. Двиг. Монт. Винт | Переключатель трехфазного электродвигателя - на одно направление - PR 63 - 8 контактов - крепление на дверце | Legrand | 806 | 1 | ШТ | Под заказ Т2 | Сертифицировано | 2023-07-11 | 22506.73 | 0.848 | 1.7732 | 154 | 114 | 101
027534 | PR12 Amp Без Ti 1Р Монт. Винт | Переключатель электроизмерительных приборов - для амперметра - PR 12 - 9 контактов - без ТТ - крепление на дверце | Legrand | 806 | 1 | ШТ | Под заказ Т2 | Сертифицировано | 2023-07-11 | 9581.42 | 0.184 | 0.52136 | 101 | 58 | 89
027535 | PR12 Amp 3 Ti Нез. Монт. Винт | Переключатель электроизмерительных приборов - для амперметра - PR 12 - 9 контактов - 3 ТТ - крепление на дверце | Legrand | 806 | 1 | ШТ | Под заказ Т2 | Сертифицировано | 2023-07-11 | 9710.5 | 0.183 | 0.52136 | 101 | 58 | 89
027710 | PR12 Выкл. 1Ф Боксовый | Переключатель - положение вкл/откл - PR 12 - 1П - 1 контакт - в коробке 76x76 мм | Legrand | 806 | 1 | ШТ | На складе | Сертифицировано | 2023-07-11 | 6606.77 | 0.2 | 1.0053 | 112 | 102 | 88
027711 | PR12 Выкл. 2Ф Боксовый | Переключатель - положение вкл/откл - PR 12 - 2П - 2 контакта - в коробке 76x76 мм | Legrand | 806 | 1 | ШТ | На складе | Сертифицировано | 2023-07-11 | 6506.39 | 0.204 | 1.0053 | 112 | 102 | 88
027712 | PR12 Выкл. 3П Боксовый | Переключатель - положение вкл/откл - PR 12 - 3П - 3 контакта - в коробке 76x76 мм | Legrand | 806 | 1 | ШТ | На складе | Сертифицировано | 2023-07-11 | 6229.18 | 0.237 | 1.0053 | 112 | 102 | 88
027713 | PR12 Выкл. 4P Боксовый | Переключатель - положение вкл/откл - PR 12 - 4П - 4 контакта - в коробке 76x76 мм | Legrand | 806 | 1 | ШТ | На складе | Сертифицировано | 2023-07-11 | 6481.81 | 0.243 | 1.0053 | 112 | 102 | 88
027716 | Pr17 Выкл. 2Ф Боксовый | Переключатель - положение вкл/откл - PR 17 - 2П - 2 контакта - в коробке 96x120 мм | Legrand | 806 | 1 | ШТ | Под заказ Т2 | Сертифицировано | 2023-07-11 | 7565.04 | 0.32 | 1.8535 | 154 | 118 | 102
027717 | Pr17 Выкл. 3П Боксовый | Переключатель - положение вкл/откл - PR 17 - 3П - 3 контакта - в коробке 96x120 мм | Legrand | 806 | 1 | ШТ | Под заказ Т2 | Сертифицировано | 2023-07-11 | 8036.74 | 0.347 | 1.6245 | 150 | 114 | 95
027718 | Pr17 Выкл. 4P Боксовый | Переключатель - положение вкл/откл - PR 17 - 4П - 4 контакта - в коробке 96x120 мм | Legrand | 806 | 1 | ШТ | На складе | Сертифицировано | 2023-07-11 | 8634.77 | 0.351 | 1.6245 | 150 | 114 | 95
027721 | PR21 Выкл. 2Ф Боксовый | Переключатель - положение вкл/откл - PR 21 - 2П - 2 контакта - в коробке 96x120 мм | Legrand | 806 | 1 | ШТ | Под заказ Т2 | Сертифицировано | 2023-07-11 | 7582.81 | 0.323 | 1.6245 | 150 | 114 | 95
027722 | PR21 Выкл. 3П Боксовый | Переключатель - положение вкл/откл - PR 21 - 3П - 3 контакта - в коробке 96x120 мм | Legrand | 806 | 1 | ШТ | На складе | Сертифицировано | 2023-07-11 | 8063.27 | 0.346 | 1.6245 | 150 | 114 | 95
027723 | PR21 Выкл. 4P Боксовый | Переключатель - положение вкл/откл - PR 21 - 4П - 4 контакта - в коробке 96x120 мм | Legrand | 806 | 1 | ШТ | Под заказ Т2 | Сертифицировано | 2023-07-11 | 8538.43 | 0.351 | 1.6245 | 150 | 114 | 95
027725 | PR12 Инвер С 0 1Ф Бокс | Переключатель - с положением ''0'' - PR 12 - 1П - 2 контакта - в коробке 96x120 мм | Legrand | 806 | 1 | ШТ | На складе | Сертифицировано | 2023-07-11 | 7806.8 | 0.302 | 1.6245 | 150 | 114 | 95
027726 | PR12 Инвер С 0 2Ф Бокс | Переключатель - с положением ''0'' - PR 12 - 2П - 4 контакта - в коробке 96x120 мм | Legrand | 806 | 1 | ШТ | На складе | Сертифицировано | 2023-07-11 | 7400.45 | 0.325 | 1.6245 | 150 | 114 | 95
027727 | PR12 Инвер С 0 3П Бокс | Переключатель - с положением ''0'' - PR 12 - 3П - 6 контактов - в коробке 96x120 мм | Legrand | 806 | 1 | ШТ | Под заказ Т2 | Сертифицировано | 2023-07-11 | 12328.25 | 0.348 | 1.6245 | 150 | 114 | 95
027728 | PR12 Инвер С 0 4P Бокс | Переключатель - с положением ''0'' - PR 12 - 4П - 8 контактов - в коробке 96x120 мм | Legrand | 806 | 1 | ШТ | Под заказ Т2 | Сертифицировано | 2023-07-11 | 12586.37 | 0.41 | 1.9808 | 123 | 122 | 132
027731 | Pr17 Инвер С 0 2Ф Бокс | Переключатель - с положением ''0'' - PR 17 - 2П - 4 контакта - в коробке 96x120 мм | Legrand | 806 | 1 | ШТ | Под заказ Т2 | Сертифицировано | 2023-07-11 | 8795.95 | 0.355 | 1.6245 | 150 | 114 | 95
027732 | Pr17 Инвер С 0 3П Бокс | Переключатель - с положением ''0'' - PR 17 - 3П - 6 контактов - в коробке 96x120 мм | Legrand | 806 | 1 | ШТ | Под заказ Т2 | Сертифицировано | 2023-07-11 | 10453.82 | 0.389 | 1.6245 | 150 | 114 | 95
027733 | Pr17 Инвер С 0 4P Бокс | Переключатель - с положением ''0'' - PR 17 - 4П - 8 контактов - в коробке 96x120 мм | Legrand | 806 | 1 | ШТ | Под заказ Т2 | Сертифицировано | 2023-07-11 | 12034.44 | 0.46 | 1.9808 | 123 | 122 | 132
027736 | PR21 Инвер С 0 2Ф Бокс | Переключатель - с положением ''0'' - PR 21 - 2П - 4 конакта - в коробке 96x120 мм | Legrand | 806 | 1 | ШТ | Под заказ Т2 | Сертифицировано | 2023-07-11 | 8831.34 | 0.356 | 1.6245 | 150 | 114 | 95
027737 | PR21 Инвер С 0 3П Бокс | Переключатель - с положением ''0'' - PR 21 - 3П - 6 контактов - в коробке 96x120 мм | Legrand | 806 | 1 | ШТ | Под заказ Т2 | Сертифицировано | 2023-07-11 | 10657.13 | 0.391 | 1.6245 | 150 | 114 | 95
027738 | PR21 Инвер С 0 4P Бокс | Переключатель - с положением ''0'' - PR 21 - 4П - 8 контактов - в коробке 96x120 мм | Legrand | 806 | 1 | ШТ | Под заказ Т2 | Сертифицировано | 2023-07-11 | 12105.36 | 0.467 | 1.9808 | 123 | 122 | 132
027741 | Pr26 Инвер С 0 2Ф Бокс | Переключатель - с положением ''0'' - PR 26 - 2П - 4 контакта - в коробке 96x120 мм | Legrand | 806 | 1 | ШТ | Под заказ Т2 | Сертифицировано | 2023-07-11 | 9858.78 | 0.403 | 1.6245 | 150 | 114 | 95
027742 | Pr26 Инвер С 0 3П Бокс | Переключатель - с положением ''0'' - PR 26 - 3П - 6 контактов - в коробке 96x120 мм | Legrand | 806 | 1 | ШТ | Под заказ Т2 | Сертифицировано | 2023-07-11 | 12091.56 | 0.501 | 1.9808 | 123 | 122 | 132
027743 | Pr26 Инвер С 0 4P Бокс | Переключатель - с положением ''0'' - PR 26 - 4П - 8 контактов - в коробке 96x120 мм | Legrand | 806 | 1 | ШТ | Под заказ Т2 | Сертифицировано | 2023-07-11 | 13652.06 | 0.551 | 1.9808 | 123 | 122 | 132
027746 | Pr40 Инвер С 0 2Ф Бокс | Переключатель - с положением ''0'' - PR 40 - 2П - 4 контакта - в коробке 135x170 мм | Legrand | 806 | 1 | ШТ | Под заказ Т2 | Сертифицировано | 2023-07-11 | 44519.05 | 1.369 | 6.3039 | 235 | 185 | 145
027747 | Pr40 Инвер С 0 3П Бокс | Переключатель - с положением ''0'' - PR 40 - 3П - 6 контактов - в коробке 135x170 мм | Legrand | 806 | 1 | ШТ | Под заказ Т2 | Сертифицировано | 2023-07-11 | 44971.8 | 1.578 | 6.3039 | 235 | 185 | 145
027748 | Pr40 Инвер С 0 4P Бокс | Переключатель - с положением ''0'' - PR 40 - 4П - 8 контактов - в коробке 135x170 мм | Legrand | 806 | 1 | ШТ | Под заказ Т2 | Сертифицировано | 2023-07-11 | 47384.28 | 1.679 | 6.3039 | 235 | 185 | 145
027751 | Pr63 Инвер С 0 2Ф Бокс | Переключатель - с положением ''0'' - PR 63 - 2П - 4 контакта - в коробке 135x170 мм | Legrand | 806 | 1 | ШТ | Под заказ Т2 | Сертифицировано | 2023-07-11 | 45077.74 | 1.371 | 6.3039 | 235 | 185 | 145
027752 | Pr63 Инвер С 0 3П Бокс | Переключатель - с положением ''0'' - PR 63 - 3П - 6 контактов - в коробке 135x170 мм | Legrand | 806 | 1 | ШТ | Под заказ Т2 | Сертифицировано | 2023-07-11 | 47213.5 | 1.58 | 6.3039 | 235 | 185 | 145
027753 | Pr63 Инвер С 0 4P Бокс | Переключатель - с положением ''0'' - PR 63 - 4П - 8 контактов - в коробке 135x170 мм | Legrand | 806 | 1 | ШТ | Под заказ Т2 | Сертифицировано | 2023-07-11 | 48501.66 | 1.686 | 6.3039 | 235 | 185 | 145
027755 | PR12 Инвер Без 0 3П Бокс | Переключатель - без положения ''0'' - PR 12 - 3П - 6 контактов - в коробке 96x120 мм | Legrand | 806 | 1 | ШТ | На складе | Сертифицировано | 2023-07-11 | 12328.1 | 0.347 | 1.6245 | 150 | 114 | 95
027756 | PR12 Инвер Без 0 4P Бокс | Переключатель - без положения ''0'' - PR 12 - 4П - 8 контактов - в коробке 96x120 мм | Legrand | 806 | 1 | ШТ | Под заказ Т2 | Сертифицировано | 2023-07-11 | 12586.37 | 0.41 | 1.9808 | 123 | 122 | 132
027758 | Pr17 Инвер Без 0 4P Бокс | Переключатель - без положения ''0'' - PR 17 - 4П - 8 контактов - в коробке 96x120 мм | Legrand | 806 | 1 | ШТ | Под заказ Т2 | Сертифицировано | 2023-07-11 | 12036.88 | 0.469 | 1.9808 | 123 | 122 | 132
027760 | PR21 Инвер Без 0 4P Бокс | Переключатель - без положения ''0'' - PR 21 - 4П - 8 контактов - в коробке 96x120 мм | Legrand | 806 | 1 | ШТ | Под заказ Т2 | Сертифицировано | 2023-07-11 | 12107.8 | 0.466 | 1.9808 | 123 | 122 | 132
027762 | Pr26 Инвер Без 0 4P Бокс | Переключатель - без положения ''0'' - PR 26 - 4П - 8 контактов - в коробке 96x120 мм | Legrand | 806 | 1 | ШТ | Под заказ Т2 | Сертифицировано | 2023-07-11 | 13886.51 | 0.553 | 1.9808 | 123 | 122 | 132
027764 | Pr40 Инвер Без 0 4P Бокс | Переключатель - без положения ''0'' - PR 40 - 4П - 8 контактов - в коробке 135x170 мм | Legrand | 806 | 1 | ШТ | Под заказ Т2 | Сертифицировано | 2023-07-11 | 47354.26 | 1.693 | 6.3039 | 235 | 185 | 145
027766 | Pr63 Инвер Без 0 4P Бокс | Переключатель - без положения ''0'' - PR 63 - 4П - 8 контактов - в коробке 135x170 мм | Legrand | 806 | 1 | ШТ | Под заказ Т2 | Сертифицировано | 2023-07-11 | 48501.11 | 1.68 | 6.3039 | 235 | 185 | 145
027767 | PR12 3 Напр С 0 1Ф Бокс | Трехпозиционный переключатель - с положением ''0'' - PR 12 - 1П - 3 контакта - в коробке 76x76 мм | Legrand | 806 | 1 | ШТ | Под заказ Т2 | Сертифицировано | 2023-07-11 | 7049.76 | 0.242 | 1.0053 | 112 | 102 | 88
027768 | PR12 3 Напр С 0 1Ф Бокс | Трехпозиционный переключатель - с положением ''0'' - PR 12 - 1П - 3 контакта - в коробке 96x120 мм | Legrand | 806 | 1 | ШТ | Под заказ Т2 | Сертифицировано | 2023-07-11 | 7643.33 | 0.321 | 1.6245 | 150 | 114 | 95
027769 | PR12 3 Напр С 0 2Ф Бокс | Трехпозиционный переключатель - с положением ''0'' - PR 12 - 2П - 6 контактов - в коробке 96x120 мм | Legrand | 806 | 1 | ШТ | Под заказ Т2 | Сертифицировано | 2023-07-11 | 12481.34 | 0.346 | 1.6245 | 150 | 114 | 95
027770 | PR12 Защ. Двиг. Инвер 1V Бокс | Переключатель для трехфазного электродвигателя - реверс PR 12 - 5 контактов - в коробке 96x120 мм | Legrand | 806 | 1 | ШТ | Под заказ Т2 | Сертифицировано | 2023-07-11 | 13205.87 | 0.344 | 1.6245 | 150 | 114 | 95
027771 | PR12 Защ. Двиг. 1V Бокс | Переключатель для трехфазного электродвигателя - на одно направление PR 12 - 8 контактов - в коробке 96x120 мм | Legrand | 806 | 1 | ШТ | Под заказ Т2 | Сертифицировано | 2023-07-11 | 13599.97 | 0.411 | 1.9808 | 123 | 122 | 132
027772 | PR12 Защ. Двиг. 2V Бокс | Переключатель для трехфазного электродвигателя - на одно направление PR 12 - 0-PV-GV - в коробке 96x120 мм | Legrand | 806 | 1 | ШТ | Под заказ Т2 | Сертифицировано | 2023-07-11 | 13277.95 | 0.411 | 1.9808 | 123 | 122 | 132
027773 | PR12 Защ. Двиг. 2V Бокс | Переключатель для трехфазного электродвигателя - на одно направление PR 12 - PV-O-GV - в коробке 96x120 мм | Legrand | 806 | 1 | ШТ | Под заказ Т2 | Сертифицировано | 2023-07-11 | 13372.42 | 0.411 | 1.9808 | 123 | 122 | 132
027775 | Pr17 Защ. Двиг. Инвер 1V Бокс | Переключатель для трехфазного электродвигателя - реверс PR 17 - 5 контактов - в коробке 96x120 мм | Legrand | 806 | 1 | ШТ | Под заказ Т2 | Сертифицировано | 2023-07-11 | 10303.3 | 0.382 | 1.6245 | 150 | 114 | 95
027776 | Pr17 Защ. Двиг. 1V Бокс | Переключатель для трехфазного электродвигателя - на одно направление PR 17 - 8 контактов - в коробке 96x120 мм | Legrand | 806 | 1 | ШТ | Под заказ Т2 | Сертифицировано | 2023-07-11 | 12508.85 | 0.468 | 1.9808 | 123 | 122 | 132
027777 | Pr17 Защ. Двиг. 2V Бокс | Переключатель для трехфазного электродвигателя - на одно направление PR 17 - 0-PV-GV - в коробке 96x120 мм | Legrand | 806 | 1 | ШТ | Под заказ Т2 | Сертифицировано | 2023-07-11 | 12493.96 | 0.468 | 1.9808 | 123 | 122 | 132
027778 | PR21 Защ. Двиг. Инвер 1V Бокс | Переключатель для трехфазного электродвигателя - реверс PR 21 - 5 контактов - в коробке 96x120 мм | Legrand | 806 | 1 | ШТ | Под заказ Т2 | Сертифицировано | 2023-07-11 | 10347.6 | 0.382 | 1.6245 | 150 | 114 | 95
027779 | PR21 Защ. Двиг. 1V Бокс | Переключатель для трехфазного электродвигателя - на одно направление PR 21 - 8 контактов - в коробке 96x120 мм | Legrand | 806 | 1 | ШТ | Под заказ Т2 | Сертифицировано | 2023-07-11 | 12579.76 | 0.466 | 1.9808 | 123 | 122 | 132
027780 | PR21 Защ. Двиг. 2V Бокс | Переключатель для трехфазного электродвигателя - на одно направление PR 21 - 0-PV-GV - в коробке 96x120 мм | Legrand | 806 | 1 | ШТ | Под заказ Т2 | Сертифицировано | 2023-07-11 | 12564.85 | 0.469 | 1.9808 | 123 | 122 | 132
027781 | Pr26 Защ. Двиг. Инвер 1V Бокс | Переключатель для трехфазного электродвигателя - реверс PR 26 - 5 контактов - в коробке 96x120 мм | Legrand | 806 | 1 | ШТ | Под заказ Т2 | Сертифицировано | 2023-07-11 | 11640.29 | 0.491 | 1.9808 | 123 | 122 | 132
027782 | Pr26 Защ. Двиг. 1V Бокс | Переключатель для трехфазного электродвигателя - на одно направление PR 26 - 8 контактов - в коробке 96x120 мм | Legrand | 806 | 1 | ШТ | Под заказ Т2 | Сертифицировано | 2023-07-11 | 14642.1 | 0.558 | 1.9808 | 123 | 122 | 132
027783 | Pr26 Защ. Двиг. 2V Бокс | Переключатель для трехфазного электродвигателя - на одно направление PR 26 - 0-PV-GV - в коробке 96x120 мм | Legrand | 806 | 1 | ШТ | Под заказ Т2 | Сертифицировано | 2023-07-11 | 14578.51 | 0.559 | 1.9808 | 123 | 122 | 132
027784 | Pr40 Защ. Двиг. Инвер 1V Бокс | Переключатель для трехфазного электродвигателя - реверс PR 40 - 5 контактов - в коробке 135х170 | Legrand | 806 | 1 | ШТ | Под заказ Т2 | Сертифицировано | 2023-07-11 | 44743.06 | 1.549 | 6.3039 | 235 | 185 | 145
027785 | Pr40 Защ. Двиг. 1V Бокс | Переключатель для трехфазного электродвигателя - на одно направление PR 40 - 8 контактов - в коробке 135х170 | Legrand | 806 | 1 | ШТ | Под заказ Т2 | Сертифицировано | 2023-07-11 | 49553.06 | 1.68 | 6.3039 | 235 | 185 | 145
028000 | DMX3 1600 42kA фикс 3П 630 A | DMX3 1600 42kA фикс 3П 630 A | Legrand | 45 | 1 | ШТ | Под заказ Т2 | Сертифицировано | 2021-12-22 | 242738 | 24.519 | 91.091 | 455 | 385 | 520
028001 | DMX3 1600 42kA фикс 3П 800 A | DMX3 1600 42kA фикс 3П 800 A | Legrand | 45 | 1 | ШТ | Под заказ Т2 | Сертифицировано | 2021-12-22 | 242738 | 24.519 | 91.091 | 455 | 385 | 520
028002 | DMX3 1600 42kA фикс 3П 1000 A | DMX3 1600 42kA фикс 3П 1000 A | Legrand | 45 | 1 | ШТ | Под заказ Т2 | Сертифицировано | 2021-12-22 | 264260.59 | 24.519 | 91.091 | 455 | 385 | 520
028003 | DMX3 1600 42kA фикс 3П 1250 A | DMX3 1600 42kA фикс 3П 1250 A | Legrand | 45 | 1 | ШТ | Под заказ Т2 | Сертифицировано | 2021-12-22 | 274330.79 | 24.519 | 91.091 | 455 | 385 | 520
028004 | DMX3 1600 42kA фикс 3П 1600 A | DMX3 1600 42kA фикс 3П 1600 A | Legrand | 45 | 1 | ШТ | Под заказ Т2 | Сертифицировано | 2021-12-22 | 282393.55 | 24.519 | 91.091 | 455 | 385 | 520
028006 | DMX3 1600 42kA фикс 4П 630 A | DMX3 1600 42kA фикс 4П 630 A | Legrand | 45 | 1 | ШТ | Под заказ Т2 | Сертифицировано | 2021-12-22 | 312228.98 | 29.712 | 107.653 | 455 | 455 | 520
028007 | DMX3 1600 42kA фикс 4П 800 A | DMX3 1600 42kA фикс 4П 800 A | Legrand | 45 | 1 | ШТ | Под заказ Т2 | Сертифицировано | 2021-12-22 | 312228.98 | 29.712 | 107.653 | 455 | 455 | 520
028008 | DMX3 1600 42kA фикс 4П 1000 A | DMX3 1600 42kA фикс 4П 1000 A | Legrand | 45 | 1 | ШТ | Под заказ Т2 | Сертифицировано | 2021-12-22 | 318814.12 | 29.712 | 107.653 | 455 | 455 | 520
028009 | DMX3 1600 42kA фикс 4П 1250 A | DMX3 1600 42kA фикс 4П 1250 A | Legrand | 45 | 1 | ШТ | Под заказ Т2 | Сертифицировано | 2021-12-22 | 339247.42 | 29.712 | 107.653 | 455 | 455 | 520
028010 | DMX3 1600 42kA фикс 4П 1600 A | DMX3 1600 42kA фикс 4П 1600 A | Legrand | 45 | 1 | ШТ | Под заказ Т2 | Сертифицировано | 2021-12-22 | 344927.53 | 29.712 | 107.653 | 455 | 455 | 520
028012 | DMX3 1600 42kA выкат 3П 630 A | DMX3 1600 42kA выкат 3П 630 A | Legrand | 45 | 1 | ШТ | Под заказ Т2 | Сертифицировано | 2021-12-22 | 299506.31 | 47.919 | 91.091 | 455 | 385 | 520
028013 | DMX3 1600 42kA выкат 3П 800 A | DMX3 1600 42kA выкат 3П 800 A | Legrand | 45 | 1 | ШТ | Под заказ Т2 | Сертифицировано | 2021-12-22 | 299506.31 | 47.919 | 91.091 | 455 | 385 | 520
028014 | DMX3 1600 42kA выкат 3П 1000 A | DMX3 1600 42kA выкат 3П 1000 A | Legrand | 45 | 1 | ШТ | Под заказ Т2 | Сертифицировано | 2021-12-22 | 319547.98 | 47.919 | 91.091 | 455 | 385 | 520
028015 | DMX3 1600 42kA выкат 3П 1250 A | DMX3 1600 42kA выкат 3П 1250 A | Legrand | 45 | 1 | ШТ | Под заказ Т2 | Сертифицировано | 2021-12-22 | 324155.28 | 47.919 | 91.091 | 455 | 385 | 520
028016 | DMX3 1600 42kA выкат 3П 1600 A | DMX3 1600 42kA выкат 3П 1600 A | Legrand | 45 | 1 | ШТ | Под заказ Т1 | Сертифицировано | 2021-12-22 | 327725.9 | 47.919 | 91.091 | 455 | 385 | 520
028018 | DMX3 1600 42kA выкат 4П 630 A | DMX3 1600 42kA выкат 4П 630 A | Legrand | 45 | 1 | ШТ | Под заказ Т2 | Сертифицировано | 2021-12-22 | 402182.89 | 56.412 | 107.653 | 455 | 455 | 520
028019 | DMX3 1600 42kA выкат 4П 800 A | DMX3 1600 42kA выкат 4П 800 A | Legrand | 45 | 1 | ШТ | Под заказ Т2 | Сертифицировано | 2021-12-22 | 402182.89 | 56.412 | 107.653 | 455 | 455 | 520
028020 | DMX3 1600 42kA выкат 4П 1000 A | DMX3 1600 42kA выкат 4П 1000 A | Legrand | 45 | 1 | ШТ | Под заказ Т2 | Сертифицировано | 2021-12-22 | 415313.65 | 56.412 | 107.653 | 455 | 455 | 520
028021 | DMX3 1600 42kA выкат 4П 1250 A | DMX3 1600 42kA выкат 4П 1250 A | Legrand | 45 | 1 | ШТ | Под заказ Т2 | Сертифицировано | 2021-12-22 | 425877.5 | 56.412 | 107.653 | 455 | 455 | 520
028022 | DMX3 1600 42kA выкат 4П 1600 A | DMX3 1600 42kA выкат 4П 1600 A | Legrand | 45 | 1 | ШТ | Под заказ Т2 | Сертифицировано | 2021-12-22 | 443023.18 | 56.412 | 107.653 | 455 | 455 | 520
028024 | DMX3 1600 50kA фикс 3П 630 A | DMX3 1600 50kA фикс 3П 630 A | Legrand | 45 | 1 | ШТ | Под заказ Т2 | Сертифицировано | 2021-12-22 | 243889.82 | 24.519 | 91.091 | 455 | 385 | 520
028025 | DMX3 1600 50kA фикс 3П 800 A | DMX3 1600 50kA фикс 3П 800 A | Legrand | 45 | 1 | ШТ | Под заказ Т2 | Сертифицировано | 2021-12-22 | 243889.82 | 24.519 | 91.091 | 455 | 385 | 520
028026 | DMX3 1600 50kA фикс 3П 1000 A | DMX3 1600 50kA фикс 3П 1000 A | Legrand | 45 | 1 | ШТ | Под заказ Т2 | Сертифицировано | 2021-12-22 | 266893.32 | 24.519 | 91.091 | 455 | 385 | 520
028027 | DMX3 1600 50kA фикс 3П 1250 A | DMX3 1600 50kA фикс 3П 1250 A | Legrand | 45 | 1 | ШТ | Под заказ Т2 | Сертифицировано | 2021-12-22 | 279234.25 | 24.519 | 91.091 | 455 | 385 | 520
028028 | DMX3 1600 50kA фикс 3П 1600 A | DMX3 1600 50kA фикс 3П 1600 A | Legrand | 45 | 1 | ШТ | Под заказ Т2 | Сертифицировано | 2021-12-22 | 284664.28 | 24.519 | 91.091 | 455 | 385 | 520
028030 | DMX3 1600 50kA фикс 4П 630 A | DMX3 1600 50kA фикс 4П 630 A | Legrand | 45 | 1 | ШТ | Под заказ Т2 | Сертифицировано | 2021-12-22 | 322624.99 | 29.712 | 107.653 | 455 | 455 | 520
028031 | DMX3 1600 50kA фикс 4П 800 A | DMX3 1600 50kA фикс 4П 800 A | Legrand | 45 | 1 | ШТ | Под заказ Т2 | Сертифицировано | 2021-12-22 | 322624.99 | 29.712 | 107.653 | 455 | 455 | 520
028032 | DMX3 1600 50kA фикс 4П 1000 A | DMX3 1600 50kA фикс 4П 1000 A | Legrand | 45 | 1 | ШТ | Под заказ Т2 | Сертифицировано | 2021-12-22 | 335788.66 | 29.712 | 107.653 | 455 | 455 | 520
028033 | DMX3 1600 50kA фикс 4П 1250 A | DMX3 1600 50kA фикс 4П 1250 A | Legrand | 45 | 1 | ШТ | Под заказ Т2 | Сертифицировано | 2021-12-22 | 350309.83 | 29.712 | 107.653 | 455 | 455 | 520
028034 | DMX3 1600 50kA фикс 4П 1600 A | DMX3 1600 50kA фикс 4П 1600 A | Legrand | 45 | 1 | ШТ | Под заказ Т2 | Сертифицировано | 2021-12-22 | 356389.8 | 29.712 | 107.653 | 455 | 455 | 520
028036 | DMX3 1600 50kA выкат 3П 630 A | DMX3 1600 50kA выкат 3П 630 A | Legrand | 45 | 1 | ШТ | Под заказ Т2 | Сертифицировано | 2021-12-22 | 309346.14 | 47.919 | 91.091 | 455 | 385 | 520
028037 | DMX3 1600 50kA выкат 3П 800 A | DMX3 1600 50kA выкат 3П 800 A | Legrand | 45 | 1 | ШТ | Под заказ Т2 | Сертифицировано | 2021-12-22 | 309346.14 | 47.919 | 91.091 | 455 | 385 | 520
028038 | DMX3 1600 50kA выкат 3П 1000 A | DMX3 1600 50kA выкат 3П 1000 A | Legrand | 45 | 1 | ШТ | Под заказ Т2 | Сертифицировано | 2021-12-22 | 322838.9 | 47.919 | 91.091 | 455 | 385 | 520
028039 | DMX3 1600 50kA выкат 3П 1250 A | DMX3 1600 50kA выкат 3П 1250 A | Legrand | 45 | 1 | ШТ | Под заказ Т2 | Сертифицировано | 2021-12-22 | 331566.42 | 47.919 | 91.091 | 455 | 385 | 520
028040 | DMX3 1600 50kA выкат 3П 1600 A | DMX3 1600 50kA выкат 3П 1600 A | Legrand | 45 | 1 | ШТ | Под заказ Т2 | Сертифицировано | 2021-12-22 | 347027.14 | 47.919 | 91.091 | 455 | 385 | 520
028042 | DMX3 1600 50kA выкат 4П 630 A | DMX3 1600 50kA выкат 4П 630 A | Legrand | 45 | 1 | ШТ | Под заказ Т2 | Сертифицировано | 2021-12-22 | 415478.21 | 56.412 | 107.653 | 455 | 455 | 520
028043 | DMX3 1600 50kA выкат 4П 800 A | DMX3 1600 50kA выкат 4П 800 A | Legrand | 45 | 1 | ШТ | Под заказ Т2 | Сертифицировано | 2021-12-22 | 415478.21 | 56.412 | 107.653 | 455 | 455 | 520
028044 | DMX3 1600 50kA выкат 4П 1000 A | DMX3 1600 50kA выкат 4П 1000 A | Legrand | 45 | 1 | ШТ | Под заказ Т2 | Сертифицировано | 2021-12-22 | 435223.7 | 56.413 | 107.653 | 455 | 455 | 520
028045 | DMX3 1600 50kA выкат 4П 1250 A | DMX3 1600 50kA выкат 4П 1250 A | Legrand | 45 | 1 | ШТ | Под заказ Т2 | Сертифицировано | 2021-12-22 | 456326.71 | 56.412 | 107.653 | 455 | 455 | 520
028046 | DMX3 1600 50kA выкат 4П 1600 A | DMX3 1600 50kA выкат 4П 1600 A | Legrand | 45 | 1 | ШТ | Под заказ Т2 | Сертифицировано | 2021-12-22 | 487302.46 | 56.412 | 107.653 | 455 | 455 | 520
028120 | Моторный привод 24V A.C./D.C. | Моторный привод 24V A.C./D.C. | Legrand | 45 | 1 | ШТ | Под заказ Т2 | Сертифицировано | 2025-03-25 | 24590.17 | 0.88 | 1.43 | 200 | 110 | 65
028121 | Моторный привод 48V A.C./D.C. | Моторный привод 48V A.C./D.C. | Legrand | 45 | 1 | ШТ | Под заказ Т2 | Сертифицировано | 2025-03-25 | 24590.17 | 0.88 | 1.43 | 200 | 110 | 65
028122 | Мот.привод 110-130V A.C./D.C. | Моторный привод 110-130V A.C./D.C. | Legrand | 45 | 1 | ШТ | Под заказ Т2 | Сертифицировано | 2021-12-22 | 24590.17 | 0.88 | 1.43 | 200 | 110 | 65
028123 | Мот. привод 220-250V A.C./D.C. | Моторный привод 220-250V A.C./D.C. | Legrand | 45 | 1 | ШТ | На складе | Сертифицировано | 2021-12-22 | 24590.17 | 1.039 | 1.43 | 200 | 110 | 65
028124 | Моторный привод 415-440V A.C. | Моторный привод 415-440V A.C. | Legrand | 45 | 1 | ШТ | Под заказ Т2 | Сертифицировано | 2021-12-22 | 24590.17 | 1.004 | 1.43 | 200 | 110 | 65
028126 | Катушка вкл. 24V A.C./D.C. | Катушка вкл. 24V A.C./D.C. | Legrand | 45 | 1 | ШТ | Под заказ Т2 | Сертифицировано | 2024-12-12 | 18291.36 | 0.193 | 0.23513 | 75 | 55 | 57
028127 | Катушка вкл. 48V A.C./D.C. | Катушка вкл. 48V A.C./D.C. | Legrand | 45 | 1 | ШТ | Под заказ Т2 | Сертифицировано | 2024-12-12 | 18291.36 | 0.192 | 0.23513 | 75 | 55 | 57
028128 | Кат.вкл. 110-130V A.C./D.C. | Катушка вкл. 110-130V A.C./D.C. | Legrand | 45 | 1 | ШТ | Под заказ Т2 | Сертифицировано | 2021-12-22 | 18291.36 | 0.191 | 0.23513 | 75 | 55 | 57
028129 | Кат. вкл. 220-250V A.C./D.C. | Катушка вкл. 220-250V A.C./D.C. | Legrand | 45 | 1 | ШТ | На складе | Сертифицировано | 2021-12-22 | 18291.36 | 0.187 | 0.23513 | 75 | 55 | 57
028130 | Катушка вкл. 415-440V A.C. | Катушка вкл. 415-440V A.C. | Legrand | 45 | 1 | ШТ | Под заказ Т2 | Сертифицировано | 2021-12-22 | 18291.36 | 0.193 | 0.23513 | 75 | 55 | 57
028131 | Незав.расц. 24V A.C./D.C. | Незав.расцепитель 24V A.C./D.C. | Legrand | 45 | 1 | ШТ | Под заказ Т2 | Сертифицировано | 2025-03-25 | 18291.36 | 0.19 | 0.23513 | 75 | 55 | 57
028132 | Незав.расц. 48V A.C./D.C. | Незав.расцепитель 48V A.C./D.C. | Legrand | 45 | 1 | ШТ | Под заказ Т2 | Сертифицировано | 2025-03-25 | 18291.36 | 0.189 | 0.23513 | 75 | 55 | 57
028133 | Незав.расц. 110-130V A.C./D.C. | Незав.расцепитель 110-130V A.C./D.C. | Legrand | 45 | 1 | ШТ | Под заказ Т2 | Сертифицировано | 2021-12-22 | 18291.36 | 0.19 | 0.23513 | 75 | 55 | 57
028134 | Незав.расц. 220-250V A.C./D.C. | Незав.расцепитель 220-250V A.C./D.C. | Legrand | 45 | 1 | ШТ | На складе | Сертифицировано | 2021-12-22 | 18291.36 | 0.185 | 0.23513 | 75 | 55 | 57
028135 | Незав.расц. 415-440V A.C. | Незав.расцепитель 415-440V A.C. | Legrand | 45 | 1 | ШТ | Под заказ Т2 | Сертифицировано | 2021-12-22 | 18291.36 | 0.19 | 0.23513 | 75 | 55 | 57
028136 | расц. мин. напр. 24V A.C./D.C. | Расцепитель минимального напряжения 24V A.C./D.C. | Legrand | 45 | 1 | ШТ | Под заказ Т2 | Сертифицировано | 2025-03-25 | 18291.36 | 0.194 | 0.23513 | 75 | 55 | 57
028137 | расц. мин. напр. 48V A.C./D.C. | Расцепитель минимального напряжения 48V A.C./D.C. | Legrand | 45 | 1 | ШТ | Под заказ Т2 | Сертифицировано | 2025-03-25 | 18291.36 | 0.194 | 0.23513 | 75 | 55 | 57
028138 | расц. мин. напр. 110-130V | Расцепитель минимального напряжения 110-130V A.C./D.C. | Legrand | 45 | 1 | ШТ | Под заказ Т2 | Сертифицировано | 2021-12-22 | 18291.36 | 0.196 | 0.23513 | 75 | 55 | 57
028139 | расц. мин. напр. 220-250V | Расцепитель минимального напряжения 220-250V A.C./D.C. | Legrand | 45 | 1 | ШТ | Под заказ Т2 | Сертифицировано | 2021-12-22 | 18291.36 | 0.196 | 0.23513 | 75 | 55 | 57
028140 | расц. мин. напр. 415-440V A.C. | Расцепитель минимального напряжения 415-440V A.C. | Legrand | 45 | 1 | ШТ | Под заказ Т2 | Сертифицировано | 2021-12-22 | 18291.36 | 0.2 | 0.23513 | 75 | 55 | 57
028149 | Изолир. пластины фикс верс. 3P | Изолир. пластины фикс верс. 3P | Legrand | 45 | 1 | ШТ | Под заказ Т2 | Сертифицировано | 2025-03-25 | 5037.25 | 0.576 | 4.41 | 280 | 150 | 105
028150 | Изолир. пластины фикс верс. 4P | Изолир. пластины фикс верс. 4P | Legrand | 45 | 1 | ШТ | Под заказ Т2 | Сертифицировано | 2025-03-25 | 6187.45 | 0.753 | 4.41 | 280 | 150 | 105
028151 | Изолир. пластины вык верс. 3P | Изолир. пластины выкат верс. 3P | Legrand | 45 | 1 | ШТ | Под заказ Т2 | Сертифицировано | 2025-03-25 | 5837.16 | 0.269 | 2.1875 | 140 | 125 | 125
028152 | Изолир. пластины вык верс. 4P | Изолир. пластины выкат верс. 4P | Legrand | 45 | 1 | ШТ | Под заказ Т2 | Сертифицировано | 2025-03-25 | 6806.2 | 0.384 | 2.1875 | 140 | 125 | 125
028155 | Пер присоед DMX3 1600 3P фикс | Переднее присоединение DMX3 1600 3P фиксированного исполнения | Legrand | 45 | 1 | ШТ | Под заказ Т2 | Сертифицировано | 2021-12-22 | 35634.8 | 4.224 | 4.41 | 280 | 150 | 105
028156 | Пер присоед DMX3 1600 4P фикс | Переднее присоединение DMX3 1600 4P фиксированного исполнения | Legrand | 45 | 1 | ШТ | Под заказ Т2 | Сертифицировано | 2021-12-22 | 41374.24 | 5.63 | 4.41 | 280 | 150 | 105
028159 | Пол расш DMX3 1600 3P ф в | Полюсные расширители DMX3 1600 3P фикс & D/O | Legrand | 45 | 1 | ШТ | Под заказ Т2 | Сертифицировано | 2021-12-22 | 45341.02 | 2.203 | 2.6565 | 230 | 110 | 105
028160 | Пол расш DMX3 1600 4P ф в | Полюсные расширители DMX3 1600 4P фикс & D/O | Legrand | 45 | 1 | ШТ | Под заказ Т2 | Сертифицировано | 2021-12-22 | 34407.73 | 3.031 | 2.6565 | 230 | 110 | 105
028164 | DMX3 1600 Электр.расц. , LI | DMX3 1600 Электр.расц. , LI | Legrand | 45 | 1 | ШТ | Под заказ Т2 | Сертифицировано | 2021-12-22 | 37073.7 | 0.85 | 6.8243 | 296 | 265 | 87
028165 | DMX3 1600 Электр.расц., LSI | DMX3 1600 Электр.расц., LSI | Legrand | 45 | 1 | ШТ | На складе | Сертифицировано | 2021-12-22 | 41193.01 | 0.85 | 6.8243 | 296 | 265 | 87
028166 | DMX3 1600 Электр.расц., LSIg | DMX3 1600 Электр.расц., LSIg | Legrand | 45 | 1 | ШТ | Под заказ Т2 | Сертифицировано | 2021-12-22 | 45312.31 | 0.85 | 6.8243 | 296 | 265 | 87
028171 | DMX3 1600 Внешняя нейтраль | DMX3 1600 Внешняя нейтраль | Legrand | 45 | 1 | ШТ | Под заказ Т2 | Сертифицировано | 2021-12-22 | 51062.81 | 1.1 | 1.1477 | 136 | 97 | 87
028172 | DMX3 1600 Блок пит 230В пост | DMX3 1600 Блок пит 230В | Legrand | 45 | 1 | ШТ | На складе | Сертифицировано | 2022-02-09 | 3685.82 | 0.183 | 0.72 | 100 | 80 | 90
028173 | DMX3 1600 Сигнал.конт тест/вык | DMX3 1600 Сигнал.конт тест/вык | Legrand | 45 | 1 | ШТ | Под заказ Т2 | Сертифицировано | 2021-12-22 | 12505.48 | 0.255 | 0.23513 | 75 | 55 | 57
028174 | DMX3 1600 Конт сигн.гот к вкл | DMX3 1600 Конт сигн.гот к вкл | Legrand | 45 | 1 | ШТ | На складе | Сертифицировано | 2021-12-22 | 9543.66 | 0.1 | 0.23513 | 75 | 55 | 57
028175 | DMX3 Блок 6 вспом.конт | DMX3 Блок 6 вспом.конт | Legrand | 45 | 1 | ШТ | Под заказ Т2 | Сертифицировано | 2021-12-22 | 4903.46 | 0.25 | 1.2038 | 146 | 97 | 85
028177 | DMX3 1600 Блокиратор кнопки | DMX3 1600 Блокиратор кнопки | Legrand | 45 | 1 | ШТ | Под заказ Т2 | Сертифицировано | 2025-03-25 | 6770.53 | 0.04 | 0.28814 | 116 | 92 | 27
028178 | DMX3 1600 Блокир ОТКЛ (Ronis) | DMX3 1600 Блокировка ОТКЛ (Ronis) | Legrand | 45 | 1 | ШТ | Под заказ Т2 | Сертифицировано | 2025-03-25 | 24725.52 | 0.219 | 0.648 | 180 | 60 | 60
028179 | DMX3 1600 Блокир ОТКЛ Ronis A | DMX3 1600 Блокировка ОТКЛ Ronis A | Legrand | 45 | 1 | ШТ | Под заказ Т2 | Сертифицировано | 2025-03-25 | 24725.52 | 0.221 | 0.648 | 180 | 60 | 60
028180 | DMX3 1600 Блокир ОТКЛ Ronis B | DMX3 1600 Блокировка ОТКЛ Ronis B | Legrand | 45 | 1 | ШТ | Под заказ Т2 | Сертифицировано | 2025-03-25 | 24725.52 | 0.105 | 0.648 | 180 | 60 | 60
028181 | DMX3 1600 Блокир ОТКЛ Profalux | DMX3 1600 Блокировка ОТКЛ Profalux | Legrand | 45 | 1 | ШТ | Под заказ Т2 | Сертифицировано | 2025-03-25 | 24725.52 | 0.096 | 0.648 | 180 | 60 | 60
028182 | Блокир вкач/тест/вык звезда | Блокировка вкач/тест/вык звезда | Legrand | 45 | 1 | ШТ | Под заказ Т2 | Сертифицировано | 2025-03-25 | 28452.29 | 0.081 | 0.42739 | 106 | 72 | 56
028183 | Блокир вкач/тест/вык плоск | Блокировка вкач/тест/вык плоский | Legrand | 45 | 1 | ШТ | Под заказ Т2 | Сертифицировано | 2025-03-25 | 19787.22 | 0.092 | 0.42739 | 106 | 72 | 56
028184 | Блокир рукоятки дверь (лев/пр) | Блокировка рукоятки дверь (лев/пр) | Legrand | 45 | 1 | ШТ | Под заказ Т2 | Сертифицировано | 2025-03-25 | 378.46 | 0.129 | 0.252 | 210 | 30 | 40
028187 | Кнопка блокировки вк/тест/вык | Кнопка блокировки вкачен/тест/выкачен | Legrand | 45 | 1 | ШТ | Под заказ Т2 | Сертифицировано | 2025-03-25 | 11518.21 | 0.223 | 0.96937 | 235 | 75 | 55
028188 | DMX3 1600 Счетчик циклов | DMX3 1600 Счетчик циклов | Legrand | 45 | 1 | ШТ | Под заказ Т2 | Сертифицировано | 2025-03-25 | 3307.37 | 0.01 | 0.001 | 10 | 10 | 10
028189 | Блокировка вкатывания аппарата | DMX3 1600 Блокировка вкатывания аппарата в корзину несоответствующего номинала | Legrand | 45 | 1 | ШТ | Под заказ Т1 | Не подлежит сертификации | 2021-12-31 | 573.14
028190 | DMX3 1600 Мех.блок. 2 АВ | DMX3 1600 Мех.блок. 2 АВ | Legrand | 45 | 1 | ШТ | Под заказ Т2 | Сертифицировано | 2025-03-25 | 24122.16 | 1.239 | 4.41 | 280 | 150 | 105
028199 | DMX3 1600 ПРОГРАММ.КОНТАКТ | DMX3 1600 Опциональный программируемый выходной модуль | Legrand | 45 | 1 | ШТ | Под заказ Т1 | Не подлежит сертификации | 2021-12-31 | 11113.39
028621 | DMX³ - N 2500, 50 кА, 3P, 800 A, тип 1, стацион. | Воздушный автоматический выключатель DMX³ - N 2500 - LCu 50 кА - фиксированное исполнение - 3П - 800 A | Legrand | 45 | 1 | ШТ | Под заказ Т2 | Сертифицировано | 2022-04-20 | 235642.64 | 55.4 | 192.4208 | 580 | 580 | 572
028622 | DMX³ - N 2500, 50 кА, 3P, 1000 A, тип 1, стацион. | Воздушный автоматический выключатель DMX³ - N 2500 - LCu 50 кА - фиксированное исполнение - 3П - 1000 A | Legrand | 45 | 1 | ШТ | Под заказ Т2 | Сертифицировано | 2022-04-20 | 372188.76 | 55.4 | 192.4208 | 580 | 580 | 572
028623 | DMX³ - N 2500, 50 кА, 3P, 1250 A, тип 1, стацион. | Воздушный автоматический выключатель DMX³ - N 2500 - LCu 50 кА - фиксированное исполнение - 3П - 1250 A | Legrand | 45 | 1 | ШТ | Под заказ Т2 | Сертифицировано | 2022-04-20 | 374264.02 | 55.4 | 192.4208 | 580 | 580 | 572
028624 | DMX³ - N 2500, 50 кА, 3P, 1600 A, тип 1, стацион. | Воздушный автоматический выключатель DMX³ - N 2500 - LCu 50 кА - фиксированное исполнение - 3П - 1600 A | Legrand | 45 | 1 | ШТ | Под заказ Т2 | Сертифицировано | 2022-04-20 | 450767.1 | 55.4 | 192.4208 | 580 | 580 | 572
028625 | DMX³ - N 2500, 50 кА, 3P, 2000 A, тип 1, стацион. | Воздушный автоматический выключатель DMX³ - N 2500 - LCu 50 кА - фиксированное исполнение - 3П - 2000 A | Legrand | 45 | 1 | ШТ | Под заказ Т2 | Сертифицировано | 2022-04-20 | 505935.55 | 55.4 | 192.4208 | 580 | 580 | 572
028626 | DMX³ - N 2500, 50 кА, 3P, 2500 A, тип 1, стацион. | Воздушный автоматический выключатель DMX³ - N 2500 - LCu 50 кА - фиксированное исполнение - 3П - 2500 A | Legrand | 45 | 1 | ШТ | Под заказ Т2 | Сертифицировано | 2022-04-20 | 677915.1 | 55.4 | 192.4208 | 580 | 580 | 572
028627 | DMX³ - N 4000, 50 кА, 3P, 3200 A, тип 2, стацион. | Воздушный автоматический выключатель DMX³ - N 4000 - LCu 50 кА - фиксированное исполнение - 3П - 3200 A | Legrand | 45 | 1 | ШТ | Под заказ Т2 | Сертифицировано | 2022-04-20 | 740290.82 | 82.5 | 298.584 | 780 | 580 | 660
028628 | DMX³ - N 4000, 50 кА, 3P, 4000 A, тип 2, стацион. | Воздушный автоматический выключатель DMX³ - N 4000 - LCu 50 кА - фиксированное исполнение - 3П - 4000 A | Legrand | 45 | 1 | ШТ | Под заказ Т2 | Сертифицировано | 2022-04-20 | 1011699.96 | 72.2 | 333.06 | 840 | 610 | 650
028631 | DMX³ - N 2500, 50 кА, 4P, 800 A, тип 1, стацион. | Воздушный автоматический выключатель DMX³ - N 2500 - LCu 50 кА - фиксированное исполнение - 4П - 800 A | Legrand | 45 | 1 | ШТ | Под заказ Т2 | Сертифицировано | 2022-04-20 | 391694.65 | 65.4 | 192.4208 | 580 | 580 | 572
028632 | DMX³ - N 2500, 50 кА, 4P, 1000 A, тип 1, стацион. | Воздушный автоматический выключатель DMX³ - N 2500 - LCu 50 кА - фиксированное исполнение - 4П - 1000 A | Legrand | 45 | 1 | ШТ | Под заказ Т2 | Сертифицировано | 2022-04-20 | 414543.89 | 65.4 | 192.4208 | 580 | 580 | 572
028633 | DMX³ - N 2500, 50 кА, 4P, 1250 A, тип 1, стацион. | Воздушный автоматический выключатель DMX³ - N 2500 - LCu 50 кА - фиксированное исполнение - 4П - 1250 A | Legrand | 45 | 1 | ШТ | Под заказ Т2 | Сертифицировано | 2022-04-20 | 479996.84 | 65.4 | 192.4208 | 580 | 580 | 572
028634 | DMX³ - N 2500, 50 кА, 4P, 1600 A, тип 1, стацион. | Воздушный автоматический выключатель DMX³ - N 2500 - LCu 50 кА - фиксированное исполнение - 4П - 1600 A | Legrand | 45 | 1 | ШТ | Под заказ Т2 | Сертифицировано | 2022-04-20 | 529097.86 | 65.4 | 192.4208 | 580 | 580 | 572
028635 | DMX³ - N 2500, 50 кА, 4P, 2000 A, тип 1, стацион. | Воздушный автоматический выключатель DMX³ - N 2500 - LCu 50 кА - фиксированное исполнение - 4П - 2000 A | Legrand | 45 | 1 | ШТ | Под заказ Т2 | Сертифицировано | 2022-04-20 | 658794.13 | 65.4 | 192.4208 | 580 | 580 | 572
028636 | DMX³ - N 2500, 50 кА, 4P, 2500 A, тип 1, стацион. | Воздушный автоматический выключатель DMX³ - N 2500 - LCu 50 кА - фиксированное исполнение - 4П - 2500 A | Legrand | 45 | 1 | ШТ | Под заказ Т2 | Сертифицировано | 2022-04-20 | 926935.99 | 62.7 | 225.2515 | 582 | 582 | 665
028637 | DMX³ - N 4000, 50 кА, 4P, 3200 A, тип 2, стацион. | Воздушный автоматический выключатель DMX³ - N 4000 - LCu 50 кА - фиксированное исполнение - 4П - 3200 A | Legrand | 45 | 1 | ШТ | Под заказ Т2 | Сертифицировано | 2022-04-20 | 986234.75 | 104 | 336 | 800 | 600 | 700
028638 | DMX³ - N 4000, 50 кА, 4P, 4000 A, тип 2, стацион. | Воздушный автоматический выключатель DMX³ - N 4000 - LCu 50 кА - фиксированное исполнение - 4П - 4000 A | Legrand | 45 | 1 | ШТ | Под заказ Т2 | Сертифицировано | 2022-04-20 | 1492564.33 | 97.5 | 298.584 | 780 | 580 | 660
028641 | DMX³ - H 2500, 65 кА, 3P, 800 A, тип 1, стацион. | Воздушный автоматический выключатель DMX³ 2500 - LCu 65 кА - фиксированное исполнение - 3П - 800 A | Legrand | 45 | 1 | ШТ | Под заказ Т2 | Сертифицировано | 2022-04-20 | 316757.03 | 55.4 | 192.4208 | 580 | 580 | 572
028642 | DMX³ - H 2500, 65 кА, 3P, 1000 A, тип 1, стацион. | Воздушный автоматический выключатель DMX³ 2500 - LCu 65 кА - фиксированное исполнение - 3П - 1000 A | Legrand | 45 | 1 | ШТ | Под заказ Т2 | Сертифицировано | 2022-04-20 | 338905.57 | 55.4 | 192.4208 | 580 | 580 | 572
028643 | DMX³ - H 2500, 65 кА, 3P, 1250 A, тип 1, стацион. | Воздушный автоматический выключатель DMX³ 2500 - LCu 65 кА - фиксированное исполнение - 3П - 1250 A | Legrand | 45 | 1 | ШТ | Под заказ Т2 | Сертифицировано | 2022-04-20 | 358022.62 | 55.4 | 192.4208 | 580 | 580 | 572
028644 | DMX³ - H 2500, 65 кА, 3P, 1600 A, тип 1, стацион. | Воздушный автоматический выключатель DMX³ 2500 - LCu 65 кА - фиксированное исполнение - 3П - 1600 A | Legrand | 45 | 1 | ШТ | Под заказ Т2 | Сертифицировано | 2022-04-20 | 446762.1 | 55.4 | 192.4208 | 580 | 580 | 572
028645 | DMX³ - H 2500, 65 кА, 3P, 2000 A, тип 1, стацион. | Воздушный автоматический выключатель DMX³ 2500 - LCu 65 кА - фиксированное исполнение - 3П - 2000 A | Legrand | 45 | 1 | ШТ | Под заказ Т2 | Сертифицировано | 2022-04-20 | 511942.15 | 55.4 | 192.4208 | 580 | 580 | 572
028646 | DMX³ - H 2500, 65 кА, 3P, 2500 A, тип 1, стацион. | Воздушный автоматический выключатель DMX³ 2500 - LCu 65 кА - фиксированное исполнение - 3П - 2500 A | Legrand | 45 | 1 | ШТ | Под заказ Т2 | Сертифицировано | 2022-04-20 | 608322.19 | 55.4 | 192.4208 | 580 | 580 | 572
028647 | DMX³ - H 4000, 65 кА, 3P, 3200 A, тип 2, стацион. | Воздушный автоматический выключатель DMX³ 4000 - LCu 65 кА - фиксированное исполнение - 3П - 3200 A | Legrand | 45 | 1 | ШТ | Под заказ Т2 | Сертифицировано | 2022-04-20 | 783669.89 | 73.1 | 333.06 | 840 | 610 | 650
028648 | DMX³ - H 4000, 65 кА, 3P, 4000 A, тип 2, стацион. | Воздушный автоматический выключатель DMX³ 4000 - LCu 65 кА - фиксированное исполнение - 3П - 4000 A | Legrand | 45 | 1 | ШТ | Под заказ Т2 | Сертифицировано | 2022-04-20 | 1181976.13 | 82.5 | 298.584 | 780 | 580 | 660
028651 | DMX³ - H 2500, 65 кА, 4P, 800 A, тип 1, стацион. | Воздушный автоматический выключатель DMX³ 2500 - LCu 65 кА - фиксированное исполнение - 4П - 800 A | Legrand | 45 | 1 | ШТ | Под заказ Т2 | Сертифицировано | 2022-04-20 | 401610 | 65.4 | 192.4208 | 580 | 580 | 572
028652 | DMX³ - H 2500, 65 кА, 4P, 1000 A, тип 1, стацион. | Воздушный автоматический выключатель DMX³ 2500 - LCu 65 кА - фиксированное исполнение - 4П - 1000 A | Legrand | 45 | 1 | ШТ | Под заказ Т2 | Сертифицировано | 2022-04-20 | 421057.54 | 65.4 | 192.4208 | 580 | 580 | 572
028653 | DMX³ - H 2500, 65 кА, 4P, 1250 A, тип 1, стацион. | Воздушный автоматический выключатель DMX³ 2500 - LCu 65 кА - фиксированное исполнение - 4П - 1250 A | Legrand | 45 | 1 | ШТ | Под заказ Т2 | Сертифицировано | 2022-04-20 | 494054.14 | 65.4 | 192.4208 | 580 | 580 | 572
028654 | DMX³ - H 2500, 65 кА, 4P, 1600 A, тип 1, стацион. | Воздушный автоматический выключатель DMX³ 2500 - LCu 65 кА - фиксированное исполнение - 4П - 1600 A | Legrand | 45 | 1 | ШТ | Под заказ Т2 | Сертифицировано | 2022-04-20 | 588035.38 | 65.4 | 192.4208 | 580 | 580 | 572
028655 | DMX³ - H 2500, 65 кА, 4P, 2000 A, тип 1, стацион. | Воздушный автоматический выключатель DMX³ 2500 - LCu 65 кА - фиксированное исполнение - 4П - 2000 A | Legrand | 45 | 1 | ШТ | Под заказ Т2 | Сертифицировано | 2022-04-20 | 664832.46 | 65.4 | 192.4208 | 580 | 580 | 572
028656 | DMX³ - H 2500, 65 кА, 4P, 2500 A, тип 1, стацион. | Воздушный автоматический выключатель DMX³ 2500 - LCu 65 кА - фиксированное исполнение - 4П - 2500 A | Legrand | 45 | 1 | ШТ | Под заказ Т2 | Сертифицировано | 2022-04-20 | 835884.31 | 65.4 | 192.4208 | 580 | 580 | 572
028657 | DMX³ - H 4000, 65 кА, 4P, 3200 A, тип 2, стацион. | Воздушный автоматический выключатель DMX³ 4000 - LCu 65 кА - фиксированное исполнение - 4П - 3200 A | Legrand | 45 | 1 | ШТ | Под заказ Т2 | Сертифицировано | 2022-04-20 | 986234.75 | 97.5 | 298.584 | 780 | 580 | 660
028658 | DMX³ - H 4000, 65 кА, 4P, 4000 A, тип 2, стацион. | Воздушный автоматический выключатель DMX³ 4000 - LCu 65 кА - фиксированное исполнение - 4П - 4000 A | Legrand | 45 | 1 | ШТ | Под заказ Т2 | Сертифицировано | 2022-04-20 | 1550716.19 | 97.5 | 298.584 | 780 | 580 | 660
028661 | DMX³ - L 2500, 100 кА, 3P, 800 A, тип 2, стацион. | Воздушный автоматический выключатель DMX³ 2500 - LCu 100 кА - фиксированное исполнение - 3П - 800 A | Legrand | 45 | 1 | ШТ | Под заказ Т2 | Сертифицировано | 2022-04-20 | 475867.97 | 82.5 | 298.584 | 780 | 580 | 660
028662 | DMX³ - L 2500, 100 кА, 3P, 1000 A, тип 2, стацион. | Воздушный автоматический выключатель DMX³ 2500 - LCu 100 кА - фиксированное исполнение - 3П - 1000 A | Legrand | 45 | 1 | ШТ | Под заказ Т2 | Сертифицировано | 2022-04-20 | 478232.21 | 82.5 | 298.584 | 780 | 580 | 660
028663 | DMX³ - L 2500, 100 кА, 3P, 1250 A, тип 2, стацион. | Воздушный автоматический выключатель DMX³ 2500 - LCu 100 кА - фиксированное исполнение - 3П - 1250 A | Legrand | 45 | 1 | ШТ | Под заказ Т2 | Сертифицировано | 2022-04-20 | 511695.74 | 82.5 | 298.584 | 780 | 580 | 660
028664 | DMX³ - L 2500, 100 кА, 3P, 1600 A, тип 2, стацион. | Воздушный автоматический выключатель DMX³ 2500 - LCu 100 кА - фиксированное исполнение - 3П - 1600 A | Legrand | 45 | 1 | ШТ | Под заказ Т2 | Сертифицировано | 2022-04-20 | 584626.54 | 82.5 | 298.584 | 780 | 580 | 660
028665 | DMX³ - L 2500, 100 кА, 3P, 2000 A, тип 2, стацион. | Воздушный автоматический выключатель DMX³ 2500 - LCu 100 кА - фиксированное исполнение - 3П - 2000 A | Legrand | 45 | 1 | ШТ | Под заказ Т2 | Сертифицировано | 2022-04-20 | 708760.43 | 82.5 | 298.584 | 780 | 580 | 660
028666 | DMX³ - L 2500, 100 кА, 3P, 2500 A, тип 2, стацион. | Воздушный автоматический выключатель DMX³ 2500 - LCu 100 кА - фиксированное исполнение - 3П - 2500 A | Legrand | 45 | 1 | ШТ | Под заказ Т2 | Сертифицировано | 2022-04-20 | 853556.62 | 82.5 | 298.584 | 780 | 580 | 660
028667 | DMX³ - L 4000, 100 кА, 3P, 3200 A, тип 2, стацион. | Воздушный автоматический выключатель DMX³ 4000 - LCu 100 кА - фиксированное исполнение - 3П - 3200 A | Legrand | 45 | 1 | ШТ | Под заказ Т2 | Сертифицировано | 2022-04-20 | 1000971.01 | 82.5 | 298.584 | 780 | 580 | 660
028668 | DMX³ - L 4000, 100 кА, 3P, 4000 A, тип 2, стацион. | Воздушный автоматический выключатель DMX³ 4000 - LCu 100 кА - фиксированное исполнение - 3П - 4000 A | Legrand | 45 | 1 | ШТ | Под заказ Т2 | Сертифицировано | 2022-04-20 | 1663784.32 | 82.5 | 298.584 | 780 | 580 | 660
028671 | DMX³ - L 2500, 100 кА, 4P, 800 A, тип 2, стацион. | Воздушный автоматический выключатель DMX³ 2500 - LCu 100 кА - фиксированное исполнение - 4П - 800 A | Legrand | 45 | 1 | ШТ | Под заказ Т2 | Сертифицировано | 2022-04-20 | 570333.13 | 97.5 | 298.584 | 780 | 580 | 660
028672 | DMX³ - L 2500, 100 кА, 4P, 1000 A, тип 2, стацион. | Воздушный автоматический выключатель DMX³ 2500 - LCu 100 кА - фиксированное исполнение - 4П - 1000 A | Legrand | 45 | 1 | ШТ | Под заказ Т2 | Сертифицировано | 2022-04-20 | 569161.25 | 97.5 | 298.584 | 780 | 580 | 660
028673 | DMX³ - L 2500, 100 кА, 4P, 1250 A, тип 2, стацион. | Воздушный автоматический выключатель DMX³ 2500 - LCu 100 кА - фиксированное исполнение - 4П - 1250 A | Legrand | 45 | 1 | ШТ | Под заказ Т2 | Сертифицировано | 2022-04-20 | 627073.68 | 97.5 | 298.584 | 780 | 580 | 660
028674 | DMX³ - L 2500, 100 кА, 4P, 1600 A, тип 2, стацион. | Воздушный автоматический выключатель DMX³ 2500 - LCu 100 кА - фиксированное исполнение - 4П - 1600 A | Legrand | 45 | 1 | ШТ | Под заказ Т2 | Сертифицировано | 2022-04-20 | 615700.06 | 97.5 | 298.584 | 780 | 580 | 660
028675 | DMX³ - L 2500, 100 кА, 4P, 2000 A, тип 2, стацион. | Воздушный автоматический выключатель DMX³ 2500 - LCu 100 кА - фиксированное исполнение - 4П - 2000 A | Legrand | 45 | 1 | ШТ | Под заказ Т2 | Сертифицировано | 2022-04-20 | 691822.52 | 97.5 | 298.584 | 780 | 580 | 660
028676 | DMX³ - L 2500, 100 кА, 4P, 2500 A, тип 2, стацион. | Воздушный автоматический выключатель DMX³ 2500 - LCu 100 кА - фиксированное исполнение - 4П - 2500 A | Legrand | 45 | 1 | ШТ | Под заказ Т2 | Сертифицировано | 2022-04-20 | 837550.24 | 97.5 | 298.584 | 780 | 580 | 660
028677 | DMX³ - L 4000, 100 кА, 4P, 3200 A, тип 2, стацион. | Воздушный автоматический выключатель DMX³ 4000 - LCu 100 кА - фиксированное исполнение - 4П - 3200 A | Legrand | 45 | 1 | ШТ | Под заказ Т2 | Сертифицировано | 2022-04-20 | 1066240.76 | 97.5 | 298.584 | 780 | 580 | 660
028678 | DMX³ - L 4000, 100 кА, 4P, 4000 A, тип 2, стацион. | Воздушный автоматический выключатель DMX³ 4000 - LCu 100 кА - фиксированное исполнение - 4П - 4000 A | Legrand | 45 | 1 | ШТ | Под заказ Т2 | Сертифицировано | 2022-04-20 | 1626513.64 | 97.5 | 298.584 | 780 | 580 | 660
028683 | DMX³ - I 2500 выкл.-разъединитель, 3P, 1250 A, тип 1, стацион. | Выключатель нагрузки DMX³-I 2500 - фиксированное исполнение - 3П - 1250 A | Legrand | 45 | 1 | ШТ | Под заказ Т2 | Сертифицировано | 2022-10-29 | 411737.08 | 54.2 | 192.4208 | 580 | 580 | 572
028684 | DMX³ - I 2500 выкл.-разъединитель, 3P, 1600 A, тип 1, стацион. | Выключатель нагрузки DMX³-I 2500 - фиксированное исполнение - 3П - 1600 A | Legrand | 45 | 1 | ШТ | Под заказ Т2 | Сертифицировано | 2022-10-29 | 469415.32 | 63 | 192.4208 | 580 | 580 | 572
028685 | DMX³ - I 2500 выкл.-разъединитель, 3P, 2000 A, тип 1, стацион. | Выключатель нагрузки DMX³-I 2500 - фиксированное исполнение - 3П - 2000 A | Legrand | 45 | 1 | ШТ | Под заказ Т2 | Сертифицировано | 2022-10-29 | 531394.13 | 53.2 | 192.4208 | 580 | 580 | 572
028686 | DMX³ - I 2500 выкл.-разъединитель, 3P, 2500 A, тип 1, стацион. | Выключатель нагрузки DMX³-I 2500 - фиксированное исполнение - 3П - 2500 A | Legrand | 45 | 1 | ШТ | Под заказ Т2 | Сертифицировано | 2022-10-29 | 641586.97 | 55.1 | 192.4208 | 580 | 580 | 572
028687 | DMX³ - I 4000 выкл.-разъединитель, 3P, 3200 A, тип 2, стацион. | Выключатель нагрузки DMX³-I 4000 - фиксированное исполнение - 3П - 3200 A | Legrand | 45 | 1 | ШТ | Под заказ Т2 | Сертифицировано | 2022-10-29 | 800099.93 | 75.8 | 298.584 | 780 | 580 | 660
028688 | DMX³ - I 4000 выкл.-разъединитель, 3P, 4000 A, тип 2, стацион. | Выключатель нагрузки DMX³-I 4000 - фиксированное исполнение - 3П - 4000 A | Legrand | 45 | 1 | ШТ | Под заказ Т2 | Сертифицировано | 2022-10-29 | 995288.78 | 82.5 | 298.584 | 780 | 580 | 660
028693 | DMX³ - I 2500 выкл.-разъединитель, 4P, 1250 A, тип 1, стацион. | Выключатель нагрузки DMX³-I 2500 - фиксированное исполнение - 4П - 1250 A | Legrand | 45 | 1 | ШТ | Под заказ Т2 | Сертифицировано | 2022-10-29 | 498110.76 | 61.9 | 192.4208 | 580 | 580 | 572
028694 | DMX³ - I 2500 выкл.-разъединитель, 4P, 1600 A, тип 1, стацион. | Выключатель нагрузки DMX³-I 2500 - фиксированное исполнение - 4П - 1600 A | Legrand | 45 | 1 | ШТ | Под заказ Т2 | Сертифицировано | 2022-10-29 | 596190.19 | 60.8 | 192.4208 | 580 | 580 | 572
028695 | DMX³ - I 2500 выкл.-разъединитель, 4P, 2000 A, тип 1, стацион. | Выключатель нагрузки DMX³-I 2500 - фиксированное исполнение - 4П - 2000 A | Legrand | 45 | 1 | ШТ | Под заказ Т2 | Сертифицировано | 2022-10-29 | 767589.2 | 65.4 | 192.4208 | 580 | 580 | 572
028696 | DMX³ - I 2500 выкл.-разъединитель, 4P, 2500 A, тип 1, стацион. | Выключатель нагрузки DMX³-I 2500 - фиксированное исполнение - 4П - 2500 A | Legrand | 45 | 1 | ШТ | Под заказ Т2 | Сертифицировано | 2022-10-29 | 1006532.04 | 62 | 192.4208 | 580 | 580 | 572
028697 | DMX³ - I 4000 выкл.-разъединитель, 4P, 3200 A, тип 2, стацион. | Выключатель нагрузки DMX³-I 4000 - фиксированное исполнение - 4П - 3200 A | Legrand | 45 | 1 | ШТ | Под заказ Т2 | Сертифицировано | 2022-10-29 | 1346129.86 | 105.7 | 298.584 | 780 | 580 | 660
028698 | DMX³ - I 4000 выкл.-разъединитель, 4P, 4000 A, тип 2, стацион. | Выключатель нагрузки DMX³-I 4000 - фиксированное исполнение - 4П - 4000 A | Legrand | 45 | 1 | ШТ | Под заказ Т2 | Сертифицировано | 2022-10-29 | 1763233.76 | 93 | 298.584 | 780 | 580 | 660
028721 | DMX³ - N 2500, 50 кА, 3P, 800 A, тип 1, выкатной | Воздушный автоматический выключатель DMX³ - N 2500 - LCu 50 кА - выкатное исполнение - 3П - 800 A | Legrand | 45 | 1 | ШТ | Под заказ Т2 | Сертифицировано | 2022-04-20 | 468891.6 | 65.4 | 192.4208 | 580 | 580 | 572
028722 | DMX³ - N 2500, 50 кА, 3P, 1000 A, тип 1, выкатной | Воздушный автоматический выключатель DMX³ - N 2500 - LCu 50 кА - выкатное исполнение - 3П - 1000 A | Legrand | 45 | 1 | ШТ | Под заказ Т2 | Сертифицировано | 2022-04-20 | 518069.28 | 65.4 | 192.4208 | 580 | 580 | 572
028723 | DMX³ - N 2500, 50 кА, 3P, 1250 A, тип 1, выкатной | Воздушный автоматический выключатель DMX³ - N 2500 - LCu 50 кА - выкатное исполнение - 3П - 1250 A | Legrand | 45 | 1 | ШТ | Под заказ Т2 | Сертифицировано | 2022-04-20 | 519276.16 | 65.4 | 192.4208 | 580 | 580 | 572
028724 | DMX³ - N 2500, 50 кА, 3P, 1600 A, тип 1, выкатной | Воздушный автоматический выключатель DMX³ - N 2500 - LCu 50 кА - выкатное исполнение - 3П - 1600 A | Legrand | 45 | 1 | ШТ | Под заказ Т1 | Сертифицировано | 2022-04-20 | 641913.38 | 65.4 | 192.4208 | 580 | 580 | 572
028725 | DMX³ - N 2500, 50 кА, 3P, 2000 A, тип 1, выкатной | Воздушный автоматический выключатель DMX³ - N 2500 - LCu 50 кА - выкатное исполнение - 3П - 2000 A | Legrand | 45 | 1 | ШТ | Под заказ Т1 | Сертифицировано | 2022-04-20 | 714528.6 | 65.4 | 192.4208 | 580 | 580 | 572
028726 | DMX³ - N 2500, 50 кА, 3P, 2500 A, тип 1, выкатной | Воздушный автоматический выключатель DMX³ - N 2500 - LCu 50 кА - выкатное исполнение - 3П - 2500 A | Legrand | 45 | 1 | ШТ | Под заказ Т1 | Сертифицировано | 2022-04-20 | 806403.54 | 65.4 | 192.4208 | 580 | 580 | 572
028727 | DMX³ - N 4000, 50 кА, 3P, 3200 A, тип 2, выкатной | Воздушный автоматический выключатель DMX³ - N 4000 - LCu 50 кА - выкатное исполнение - 3П - 3200 A | Legrand | 45 | 1 | ШТ | Под заказ Т1 | Сертифицировано | 2022-04-20 | 927963.84 | 132.5 | 298.584 | 780 | 580 | 660
028728 | DMX³ - N 4000, 50 кА, 3P, 4000 A, тип 2, выкатной | Воздушный автоматический выключатель DMX³ - N 4000 - LCu 50 кА - выкатное исполнение - 3П - 4000 A | Legrand | 45 | 1 | ШТ | Под заказ Т1 | Сертифицировано | 2022-04-20 | 1267176.54 | 132.5 | 298.584 | 780 | 580 | 660
028731 | DMX³ - N 2500, 50 кА, 4P, 800 A, тип 1, выкатной | Воздушный автоматический выключатель DMX³ - N 1600 - LCu 50 кА - выкатное исполнение - 4П - 800 A | Legrand | 45 | 1 | ШТ | Под заказ Т2 | Сертифицировано | 2022-04-20 | 565582.36 | 80.4 | 192.4208 | 580 | 580 | 572
028732 | DMX³ - N 2500, 50 кА, 4P, 1000 A, тип 1, выкатной | Воздушный автоматический выключатель DMX³ - N 1600 - LCu 50 кА - выкатное исполнение - 4П - 1000 A | Legrand | 45 | 1 | ШТ | Под заказ Т2 | Сертифицировано | 2022-04-20 | 706121.5 | 80.4 | 192.4208 | 580 | 580 | 572
028733 | DMX³ - N 2500, 50 кА, 4P, 1250 A, тип 1, выкатной | Воздушный автоматический выключатель DMX³ - N 1600 - LCu 50 кА - выкатное исполнение - 4П - 1250 A | Legrand | 45 | 1 | ШТ | Под заказ Т2 | Сертифицировано | 2022-04-20 | 706530.76 | 80.4 | 192.4208 | 580 | 580 | 572
028734 | DMX³ - N 2500, 50 кА, 4P, 1600 A, тип 1, выкатной | Воздушный автоматический выключатель DMX³ - N 1600 - LCu 50 кА - выкатное исполнение - 4П - 1600 A | Legrand | 45 | 1 | ШТ | Под заказ Т2 | Сертифицировано | 2022-04-20 | 862912.75 | 80.4 | 192.4208 | 580 | 580 | 572
028735 | DMX³ - N 2500, 50 кА, 4P, 2000 A, тип 1, выкатной | Воздушный автоматический выключатель DMX³ - N 2500 - LCu 50 кА - выкатное исполнение - 4П - 2000 A | Legrand | 45 | 1 | ШТ | Под заказ Т2 | Сертифицировано | 2022-04-20 | 987108.6 | 80.4 | 192.4208 | 580 | 580 | 572
028736 | DMX³ - N 2500, 50 кА, 4P, 2500 A, тип 1, выкатной | Воздушный автоматический выключатель DMX³ - N 2500 - LCu 50 кА - выкатное исполнение - 4П - 2500 A | Legrand | 45 | 1 | ШТ | Под заказ Т2 | Сертифицировано | 2022-04-20 | 1366311.6 | 80.4 | 192.4208 | 580 | 580 | 572
028737 | DMX³ - N 4000, 50 кА, 4P, 3200 A, тип 2, выкатной | Воздушный автоматический выключатель DMX³ - N 4000 - LCu 50 кА - выкатное исполнение - 4П - 3200 A | Legrand | 45 | 1 | ШТ | Под заказ Т2 | Сертифицировано | 2022-04-20 | 1458064.4 | 162.5 | 298.584 | 780 | 580 | 660
028738 | DMX³ - N 4000, 50 кА, 4P, 4000 A, тип 2, выкатной | Воздушный автоматический выключатель DMX³ - N 4000 - LCu 50 кА - выкатное исполнение - 4П - 4000 A | Legrand | 45 | 1 | ШТ | Под заказ Т2 | Сертифицировано | 2022-04-20 | 1896968.02 | 162.5 | 298.584 | 780 | 580 | 660
028741 | DMX³ - H 2500, 65 кА, 3P, 800 A, тип 1, выкатной | Воздушный автоматический выключатель DMX³ 2500 - LCu 65 кА - выкатное исполнение - 3П - 800 A | Legrand | 45 | 1 | ШТ | Под заказ Т2 | Сертифицировано | 2022-04-20 | 506273.38 | 65.4 | 192.4208 | 580 | 580 | 572
028742 | DMX³ - H 2500, 65 кА, 3P, 1000 A, тип 1, выкатной | Воздушный автоматический выключатель DMX³ 2500 - LCu 65 кА - выкатное исполнение - 3П - 1000 A | Legrand | 45 | 1 | ШТ | Под заказ Т2 | Сертифицировано | 2022-04-20 | 543058.76 | 65.4 | 192.4208 | 580 | 580 | 572
028743 | DMX³ - H 2500, 65 кА, 3P, 1250 A, тип 1, выкатной | Воздушный автоматический выключатель DMX³ 2500 - LCu 65 кА - выкатное исполнение - 3П - 1250 A | Legrand | 45 | 1 | ШТ | Под заказ Т2 | Сертифицировано | 2022-04-20 | 592610.08 | 65.4 | 192.4208 | 580 | 580 | 572
028744 | DMX³ - H 2500, 65 кА, 3P, 1600 A, тип 1, выкатной | Воздушный автоматический выключатель DMX³ 2500 - LCu 65 кА - выкатное исполнение - 3П - 1600 A | Legrand | 45 | 1 | ШТ | Под заказ Т2 | Сертифицировано | 2022-04-20 | 661753.92 | 65.4 | 192.4208 | 580 | 580 | 572
028745 | DMX³ - H 2500, 65 кА, 3P, 2000 A, тип 1, выкатной | Воздушный автоматический выключатель DMX³ 2500 - LCu 65 кА - выкатное исполнение - 3П - 2000 A | Legrand | 45 | 1 | ШТ | Под заказ Т1 | Сертифицировано | 2022-04-20 | 730308.4 | 65.4 | 192.4208 | 580 | 580 | 572
028746 | DMX³ - H 2500, 65 кА, 3P, 2500 A, тип 1, выкатной | Воздушный автоматический выключатель DMX³ 2500 - LCu 65 кА - выкатное исполнение - 3П - 2500 A | Legrand | 45 | 1 | ШТ | Под заказ Т2 | Сертифицировано | 2022-04-20 | 922508.81 | 65.4 | 192.4208 | 580 | 580 | 572
028747 | DMX³ - H 4000, 65 кА, 3P, 3200 A, тип 2, выкатной | Воздушный автоматический выключатель DMX³ 4000 - LCu 65 кА - выкатное исполнение - 3П - 3200 A | Legrand | 45 | 1 | ШТ | Под заказ Т2 | Сертифицировано | 2022-04-20 | 1060530.11 | 132.5 | 298.584 | 780 | 580 | 660
028748 | DMX³ - H 4000, 65 кА, 3P, 4000 A, тип 2, выкатной | Воздушный автоматический выключатель DMX³ 4000 - LCu 65 кА - выкатное исполнение - 3П - 4000 A | Legrand | 45 | 1 | ШТ | Под заказ Т1 | Сертифицировано | 2022-04-20 | 1500228.32 | 132.5 | 298.584 | 780 | 580 | 660
028751 | DMX³ - H 2500, 65 кА, 4P, 800 A, тип 1, выкатной | Воздушный автоматический выключатель DMX³ 2500 - LCu 65 кА - выкатное исполнение - 4П - 800 A | Legrand | 45 | 1 | ШТ | Под заказ Т2 | Сертифицировано | 2022-04-20 | 618234.53 | 80.4 | 192.4208 | 580 | 580 | 572
028752 | DMX³ - H 2500, 65 кА, 4P, 1000 A, тип 1, выкатной | Воздушный автоматический выключатель DMX³ 2500 - LCu 65 кА - выкатное исполнение - 4П - 1000 A | Legrand | 45 | 1 | ШТ | Под заказ Т2 | Сертифицировано | 2022-04-20 | 677667.79 | 80.4 | 192.4208 | 580 | 580 | 572
028753 | DMX³ - H 2500, 65 кА, 4P, 1250 A, тип 1, выкатной | Воздушный автоматический выключатель DMX³ 2500 - LCu 65 кА - выкатное исполнение - 4П - 1250 A | Legrand | 45 | 1 | ШТ | Под заказ Т2 | Сертифицировано | 2022-04-20 | 726312.43 | 80.4 | 192.4208 | 580 | 580 | 572
028754 | DMX³ - H 2500, 65 кА, 4P, 1600 A, тип 1, выкатной | Воздушный автоматический выключатель DMX³ 2500 - LCu 65 кА - выкатное исполнение - 4П - 1600 A | Legrand | 45 | 1 | ШТ | Под заказ Т2 | Сертифицировано | 2022-04-20 | 849411.56 | 80.4 | 192.4208 | 580 | 580 | 572
028755 | DMX³ - H 2500, 65 кА, 4P, 2000 A, тип 1, выкатной | Воздушный автоматический выключатель DMX³ 2500 - LCu 65 кА - выкатное исполнение - 4П - 2000 A | Legrand | 45 | 1 | ШТ | Под заказ Т2 | Сертифицировано | 2022-04-20 | 936382.82 | 80.4 | 192.4208 | 580 | 580 | 572
028756 | DMX³ - H 2500, 65 кА, 4P, 2500 A, тип 1, выкатной | Воздушный автоматический выключатель DMX³ 2500 - LCu 65 кА - выкатное исполнение - 4П - 2500 A | Legrand | 45 | 1 | ШТ | Под заказ Т2 | Сертифицировано | 2022-04-20 | 1213855.98 | 80.4 | 192.4208 | 580 | 580 | 572
028757 | DMX³ - H 4000, 65 кА, 4P, 3200 A, тип 2, выкатной | Воздушный автоматический выключатель DMX³ 4000 - LCu 65 кА - выкатное исполнение - 4П - 3200 A | Legrand | 45 | 1 | ШТ | Под заказ Т2 | Сертифицировано | 2022-04-20 | 1370498.04 | 162.5 | 298.584 | 780 | 580 | 660
028758 | DMX³ - H 4000, 65 кА, 4P, 4000 A, тип 2, выкатной | Воздушный автоматический выключатель DMX³ 4000 - LCu 65 кА - выкатное исполнение - 4П - 4000 A | Legrand | 45 | 1 | ШТ | Под заказ Т2 | Сертифицировано | 2022-04-20 | 2027421.05 | 162.5 | 298.584 | 780 | 580 | 660
028761 | DMX³ - L 2500, 100 кА, 3P, 800 A, тип 2, выкатной | Воздушный автоматический выключатель DMX³ 2500 - LCu 100 кА - выкатное исполнение - 3П - 800 A | Legrand | 45 | 1 | ШТ | Под заказ Т2 | Сертифицировано | 2022-04-20 | 772077.35 | 132.5 | 298.584 | 780 | 580 | 660
028762 | DMX³ - L 2500, 100 кА, 3P, 1000 A, тип 2, выкатной | Воздушный автоматический выключатель DMX³ 2500 - LCu 100 кА - выкатное исполнение - 3П - 1000 A | Legrand | 45 | 1 | ШТ | Под заказ Т2 | Сертифицировано | 2022-04-20 | 773517.44 | 132.5 | 298.584 | 780 | 580 | 660
028763 | DMX³ - L 2500, 100 кА, 3P, 1250 A, тип 2, выкатной | Воздушный автоматический выключатель DMX³ 2500 - LCu 100 кА - выкатное исполнение - 3П - 1250 A | Legrand | 45 | 1 | ШТ | Под заказ Т2 | Сертифицировано | 2022-04-20 | 776903.5 | 132.5 | 298.584 | 780 | 580 | 660
028764 | DMX³ - L 2500, 100 кА, 3P, 1600 A, тип 2, выкатной | Воздушный автоматический выключатель DMX³ 2500 - LCu 100 кА - выкатное исполнение - 3П - 1600 A | Legrand | 45 | 1 | ШТ | Под заказ Т2 | Сертифицировано | 2022-04-20 | 842538.56 | 132.5 | 298.584 | 780 | 580 | 660
028765 | DMX³ - L 2500, 100 кА, 3P, 2000 A, тип 2, выкатной | Воздушный автоматический выключатель DMX³ 2500 - LCu 100 кА - выкатное исполнение - 3П - 2000 A | Legrand | 45 | 1 | ШТ | Под заказ Т2 | Сертифицировано | 2022-04-20 | 968100.06 | 132.5 | 298.584 | 780 | 580 | 660
028766 | DMX³ - L 2500, 100 кА, 3P, 2500 A, тип 2, выкатной | Воздушный автоматический выключатель DMX³ 2500 - LCu 100 кА - выкатное исполнение - 3П - 2500 A | Legrand | 45 | 1 | ШТ | Под заказ Т2 | Сертифицировано | 2022-04-20 | 1092585.91 | 132.5 | 298.584 | 780 | 580 | 660
028767 | DMX³ - L 4000, 100 кА, 3P, 3200 A, тип 2, выкатной | Воздушный автоматический выключатель DMX³ 4000 - LCu 100 кА - выкатное исполнение - 3П - 3200 A | Legrand | 45 | 1 | ШТ | Под заказ Т2 | Сертифицировано | 2022-04-20 | 1316282.11 | 132.5 | 298.584 | 780 | 580 | 660
028768 | DMX³ - L 4000, 100 кА, 3P, 4000 A, тип 2, выкатной | Воздушный автоматический выключатель DMX³ 4000 - LCu 100 кА - выкатное исполнение - 3П - 4000 A | Legrand | 45 | 1 | ШТ | Под заказ Т2 | Сертифицировано | 2022-04-20 | 1855861.7 | 132.5 | 298.584 | 780 | 580 | 660
028771 | DMX³ - L 2500, 100 кА, 4P, 800 A, тип 2, выкатной | Воздушный автоматический выключатель DMX³ 2500 - LCu 100 кА - выкатное исполнение - 4П - 800 A | Legrand | 45 | 1 | ШТ | Под заказ Т2 | Сертифицировано | 2022-04-20 | 778511.34 | 97.5 | 298.584 | 780 | 580 | 660
028772 | DMX³ - L 2500, 100 кА, 4P, 1000 A, тип 2, выкатной | Воздушный автоматический выключатель DMX³ 2500 - LCu 100 кА - выкатное исполнение - 4П - 1000 A | Legrand | 45 | 1 | ШТ | Под заказ Т2 | Сертифицировано | 2022-04-20 | 779843.35 | 162.5 | 298.584 | 780 | 580 | 660
028773 | DMX³ - L 2500, 100 кА, 4P, 1250 A, тип 2, выкатной | Воздушный автоматический выключатель DMX³ 2500 - LCu 100 кА - выкатное исполнение - 4П - 1250 A | Legrand | 45 | 1 | ШТ | Под заказ Т2 | Сертифицировано | 2022-04-20 | 818791.69 | 162.5 | 298.584 | 780 | 580 | 660
028774 | DMX³ - L 2500, 100 кА, 4P, 1600 A, тип 2, выкатной | Воздушный автоматический выключатель DMX³ 2500 - LCu 100 кА - выкатное исполнение - 4П - 1600 A | Legrand | 45 | 1 | ШТ | Под заказ Т2 | Сертифицировано | 2022-04-20 | 1023948.22 | 162.5 | 298.584 | 780 | 580 | 660
028775 | DMX³ - L 2500, 100 кА, 4P, 2000 A, тип 2, выкатной | Воздушный автоматический выключатель DMX³ 2500 - LCu 100 кА - выкатное исполнение - 4П - 2000 A | Legrand | 45 | 1 | ШТ | Под заказ Т2 | Сертифицировано | 2022-04-20 | 1008080.34 | 162.5 | 298.584 | 780 | 580 | 660
028776 | DMX³ - L 2500, 100 кА, 4P, 2500 A, тип 2, выкатной | Воздушный автоматический выключатель DMX³ 2500 - LCu 100 кА - выкатное исполнение - 4П - 2500 A | Legrand | 45 | 1 | ШТ | Под заказ Т2 | Сертифицировано | 2022-04-20 | 1208952.83 | 162.5 | 298.584 | 780 | 580 | 660
028777 | DMX³ - L 4000, 100 кА, 4P, 3200 A, тип 2, выкатной | Воздушный автоматический выключатель DMX³ 4000 - LCu 100 кА - выкатное исполнение - 4П - 3200 A | Legrand | 45 | 1 | ШТ | Под заказ Т2 | Сертифицировано | 2022-04-20 | 1450649.69 | 162.5 | 298.584 | 780 | 580 | 660
028778 | DMX³ - L 4000, 100 кА, 4P, 4000 A, тип 2, выкатной | Воздушный автоматический выключатель DMX³ 4000 - LCu 100 кА - выкатное исполнение - 4П - 4000 A | Legrand | 45 | 1 | ШТ | Под заказ Т2 | Сертифицировано | 2022-04-20 | 2396398.13 | 162.5 | 298.584 | 780 | 580 | 660
028783 | DMX³ - I 2500 выкл.-разъединитель, 3P, 1250 A, тип 1, выкатной | Выключатель нагрузки DMX³-I 2500 - выкатное исполнение - 3П - 1250 A | Legrand | 45 | 1 | ШТ | Под заказ Т2 | Сертифицировано | 2022-10-29 | 572231.57 | 86.8 | 192.4208 | 580 | 580 | 572
028784 | DMX³ - I 2500 выкл.-разъединитель, 3P, 1600 A, тип 1, выкатной | Выключатель нагрузки DMX³-I 2500 - выкатное исполнение - 3П - 1600 A | Legrand | 45 | 1 | ШТ | Под заказ Т2 | Сертифицировано | 2022-10-29 | 626686.2 | 87 | 192.4208 | 580 | 580 | 572
028785 | DMX³ - I 2500 выкл.-разъединитель, 3P, 2000 A, тип 1, выкатной | Выключатель нагрузки DMX³-I 2500 - выкатное исполнение - 3П - 2000 A | Legrand | 45 | 1 | ШТ | Под заказ Т2 | Сертифицировано | 2022-10-29 | 670682.44 | 99.8 | 192.4208 | 580 | 580 | 572
028786 | DMX³ - I 2500 выкл.-разъединитель, 3P, 2500 A, тип 1, выкатной | Выключатель нагрузки DMX³-I 2500 - выкатное исполнение - 3П - 2500 A | Legrand | 45 | 1 | ШТ | Под заказ Т2 | Сертифицировано | 2022-10-29 | 878614.84 | 86.4 | 192.4208 | 580 | 580 | 572
028787 | DMX³ - I 4000 выкл.-разъединитель, 3P, 3200 A, тип 2, выкатной | Выключатель нагрузки DMX³-I 4000 - выкатное исполнение - 3П - 3200 A | Legrand | 45 | 1 | ШТ | Под заказ Т2 | Сертифицировано | 2022-10-29 | 1215357.54 | 138 | 312.287 | 790 | 590 | 670
028788 | DMX³ - I 4000 выкл.-разъединитель, 3P, 4000 A, тип 2, выкатной | Выключатель нагрузки DMX³-I 4000 - выкатное исполнение - 3П - 4000 A | Legrand | 45 | 1 | ШТ | Под заказ Т2 | Сертифицировано | 2022-10-29 | 1398004.22 | 124 | 250.965 | 780 | 585 | 550
028793 | DMX³ - I 2500 выкл.-разъединитель, 4P, 1250 A, тип 1, выкатной | Выключатель нагрузки DMX³-I 2500 - выкатное исполнение - 4П - 1250 A | Legrand | 45 | 1 | ШТ | Под заказ Т2 | Сертифицировано | 2022-10-29 | 723691.85 | 102 | 192.4208 | 580 | 580 | 572
028794 | DMX³ - I 2500 выкл.-разъединитель, 4P, 1600 A, тип 1, выкатной | Выключатель нагрузки DMX³-I 2500 - выкатное исполнение - 4П - 1600 A | Legrand | 45 | 1 | ШТ | Под заказ Т2 | Сертифицировано | 2022-10-29 | 820980.61 | 102.4 | 281.961 | 590 | 590 | 810
028795 | DMX³ - I 2500 выкл.-разъединитель, 4P, 2000 A, тип 1, выкатной | Выключатель нагрузки DMX³-I 2500 - выкатное исполнение - 4П - 2000 A | Legrand | 45 | 1 | ШТ | Под заказ Т2 | Сертифицировано | 2022-10-29 | 840459.96 | 102.7 | 239.7185 | 598 | 601 | 667
028796 | DMX³ - I 2500 выкл.-разъединитель, 4P, 2500 A, тип 1, выкатной | Выключатель нагрузки DMX³-I 2500 - выкатное исполнение - 4П - 2500 A | Legrand | 45 | 1 | ШТ | Под заказ Т2 | Сертифицировано | 2022-10-29 | 1343793.24 | 101.9 | 192.4208 | 580 | 580 | 572
028797 | DMX³ - I 4000 выкл.-разъединитель, 4P, 3200 A, тип 2, выкатной | Выключатель нагрузки DMX³-I 4000 - выкатное исполнение - 4П - 3200 A | Legrand | 45 | 1 | ШТ | Под заказ Т2 | Сертифицировано | 2022-10-29 | 1535434.26 | 162.7 | 298.584 | 780 | 580 | 660
028798 | DMX³ - I 4000 выкл.-разъединитель, 4P, 4000 A, тип 2, выкатной | Выключатель нагрузки DMX³-I 4000 - выкатное исполнение - 4П - 4000 A | Legrand | 45 | 1 | ШТ | Под заказ Т2 | Сертифицировано | 2022-10-29 | 2102324.54 | 160 | 298.584 | 780 | 580 | 660
028801 | Электронный расцепитель MP4 LSI выключателя DMX³ | Электронный расцепитель MP4 LSI - ЖК экран - для автоматических выключателей DMX³ | Legrand | 45 | 1 | ШТ | Под заказ Т1 | Сертифицировано | 2022-04-20 | 71840.04 | 1.5 | 2.0655 | 180 | 135 | 85
028802 | Электронный расцепитель MP4 LSIg выключателя DMX³ | Электронный расцепитель MP4 LSIg - ЖК экран - для автоматических выключателей DMX³ | Legrand | 45 | 1 | ШТ | Под заказ Т2 | Сертифицировано | 2022-04-20 | 105138.08 | 0.617 | 4.83 | 230 | 150 | 140
028803 | Электронный расцепитель MP6 LSI выключателя DMX³ | Электронный расцепитель MP6 LSI - сенсорный экран - для автоматических выключателей DMX³ | Legrand | 45 | 1 | ШТ | Под заказ Т2 | Сертифицировано | 2022-04-20 | 192206.88 | 1.5 | 2.0655 | 180 | 135 | 85
028804 | Электронный расцепитель MP6 LSIg выключателя DMX³ | Электронный расцепитель MP6 LSIg - сенсорный экран - для автоматических выключателей DMX³ | Legrand | 45 | 1 | ШТ | Под заказ Т2 | Сертифицировано | 2022-04-20 | 194960.69 | 0.531 | 2.0655 | 180 | 135 | 85
028805 | Опция связи для электронного расцепителя DMX³ | Функция связи - для MP4 и MP6 | Legrand | 45 | 1 | ШТ | Под заказ Т1 | Не подлежит сертификации | 2021-12-31 | 16489.19 | 1.2 | 0.001 | 10 | 10 | 10
028806 | Бл. питания дополн. внеш.12В~ | Преобразователь напряжения - внешний - 12 В= - для автоматических выключателей DMX³ | Legrand | 45 | 1 | ШТ | На складе | Сертифицировано | 2025-03-25 | 8481.59 | 0.084 | 0.55577 | 108 | 62 | 83
028810 | Внешняя нейтраль (6300 A) | Внешняя Нейтраль (6300 A) | Legrand | 45 | 1 | ШТ | Под заказ Т2 | Сертифицировано | 2022-04-20 | 79387.56 | 13.716 | 18.1425 | 300 | 295 | 205
028811 | Внешн. тор Роговского | Внешняя катушка Роговского - служит для измерения тока в нейтрали трехполюсных DMX | Legrand | 45 | 1 | ШТ | Под заказ Т2 | Сертифицировано | 2022-04-20 | 53876.09 | 6.415 | 5.0025 | 230 | 150 | 145
028812 | Модуль программ. выход | Блок программируемых реле - для автоматических выключателей DMX³ | Legrand | 45 | 1 | ШТ | Под заказ Т2 | Сертифицировано | 2025-03-25 | 47412.54 | 0.284 | 0.85078 | 118 | 103 | 70
028813 | Контакт состояния аппарата DMX | Контакт сигнализации положения - для DMX³ 2500 и 4000 - выкачен/вкачен/тест | Legrand | 45 | 1 | ШТ | Под заказ Т1 | Сертифицировано | 2022-04-20 | 16610.78 | 0.41 | 1.3154 | 148 | 101 | 88
028814 | Контакт готовности к включению | Контакт сигнализации готовности к включению - для DMX³ 2500 и 4000 - пружины взведены | Legrand | 45 | 1 | ШТ | Под заказ Т1 | Сертифицировано | 2022-04-20 | 12633.47 | 0.16 | 0.8827 | 130 | 97 | 70
028815 | Дополнительный сигнальный контакт (1 шт.) | Сигнальный контакт - для DMX³ 2500 и 4000 | Legrand | 45 | 1 | ШТ | Под заказ Т2 | Сертифицировано | 2022-04-20 | 3772.49 | 0.11 | 0.9229 | 153 | 104 | 58
028816 | Дополнительный контакт | Сигнальный контакт для расцепителей DMX³ 2500 и 4000 | Legrand | 45 | 1 | ШТ | Под заказ Т1 | Сертифицировано | 2022-04-20 | 3897.32 | 0.069 | 0.36855 | 101 | 89 | 41
028818 | Перегор.изолир. 3П DMX3 выдв. | Раздел.Изолир.Перегородки Dmx | Legrand | 45 | 1 | ШТ | Под заказ Т2 | Сертифицировано | 2025-03-25 | 8070.85 | 0.477 | 2.0781 | 175 | 125 | 95
028819 | Перегор.изолир. 4П DMX3 выдв. | Перегор.изолир. 4П DMX³ выдв. | Legrand | 45 | 1 | ШТ | Под заказ Т2 | Сертифицировано | 2025-03-25 | 10098.76
028820 | БЛОКИРАТОР КЛЕММ | Универсальная блокировка - дляr DMX³ 2500 и 4000 - для лицевой панели или двери шкафа | Legrand | 45 | 1 | ШТ | Под заказ Т2 | Сертифицировано | 2025-03-25 | 26397.11 | 0.237 | 0.81965 | 130 | 97 | 65
028821 | БЛОКИРАТОР ВЫКЛЮЧАТЕЛЯ | Блокировка аппарата - для DMX³ 2500 и 4000 - в положении OFF (ОТКЛ.) замком | Legrand | 45 | 1 | ШТ | Под заказ Т2 | Сертифицировано | 2025-03-25 | 8964.54 | 0.134 | 0.49509 | 97 | 58 | 88
028822 | Рамка для лицевой панели с резиновым уплотнением IP 40 | Рамка для лицевой панели IP 40 - для DMX³ 2500 и 4000 | Legrand | 45 | 1 | ШТ | Под заказ Т2 | Сертифицировано | 2025-03-25 | 6965.8 | 0.826 | 11.0645 | 623 | 444 | 40
028823 | Счетчик циклов | Счетчик циклов - для DMX³ 2500 и 4000 | Legrand | 45 | 1 | ШТ | Под заказ Т2 | Сертифицировано | 2025-03-25 | 23048.59 | 0.093 | 0.34474 | 112 | 54 | 57
028824 | Блокировка Кнопок Dmx3 | Блокировка кнопок DMX³ | Legrand | 45 | 1 | ШТ | Под заказ Т2 | Сертифицировано | 2025-03-25 | 7635.66 | 0.072 | 0.936 | 100 | 72 | 130
028825 | Блокировка вкатывания аппарата (не допускает вкатывание аппарата несоответствующих характеристик) | Блокировка вкатывания аппарата - для DMX³ 2500 и 4000 | Legrand | 45 | 1 | ШТ | Под заказ Т1 | Сертифицировано | 2025-03-25 | 14230.58 | 0.234 | 0.93786 | 154 | 105 | 58
028826 | Устройство для запирания шторок (поставляется без замка) | Устройство запирания - для DMX³ 2500 и 4000 - в позиции ON - для шторок | Legrand | 45 | 1 | ШТ | Под заказ Т2 | Сертифицировано | 2025-03-25 | 6146.72 | 0.101 | 1.0053 | 112 | 102 | 88
028828 | Суппорт с двумя отверстиями для установки цилиндров замков для запирания в положении ОТКЛ | Суппорт с двумя отверстиями для блокировок Ronis или Profalux - для DMX³ 2500 и 4000 | Legrand | 45 | 1 | ШТ | Под заказ Т2 | Сертифицировано | 2025-03-25 | 11268.2 | 0.227 | 0.688 | 86 | 100 | 80
028829 | Замок с ключом полож.откр.5шт | Замок с ключом полож. "откр." (упаковка 5 штук) | Legrand | 45 | 1 | ШТ | Под заказ Т2 | Сертифицировано | 2025-03-25 | 85905.48 | 0.364 | 1.0053 | 112 | 102 | 88
028830 | Блокировка в положении "ОТКЛ." - цилиндр с ключом Profalux для Кат. № 288 28 | Механизм для блокировки аппарата - для DMX³ 2500 и 4000 - в положении ''ОТКЛ.'' - Profalux | Legrand | 45 | 1 | ШТ | Под заказ Т2 | Сертифицировано | 2025-03-25 | 20462.03 | 0.177 | 0.34474 | 112 | 54 | 57
028831 | Блокировка в положении "ОТКЛ." - цилиндр с ключом Ronis для Кат. № 288 28 | Механизм для блокировки аппарата - для DMX³ 2500 и 4000 - в положении ''ОТКЛ.'' - Ronis | Legrand | 45 | 1 | ШТ | Под заказ Т2 | Сертифицировано | 2025-03-25 | 20462.03 | 0.108 | 0.34474 | 112 | 54 | 57
028832 | Замок и ключ для запирания в положении "выкачен/тест/вдвинут" - Profalux | Механизм для блокировки аппарата - для DMX³ 2500 и 4000 - в положении ''выкачен'' - Profalux | Legrand | 45 | 1 | ШТ | Под заказ Т2 | Сертифицировано | 2025-03-25 | 20953.6 | 0.265 | 0.931 | 190 | 70 | 70
028833 | Замок и ключ для запирания в положении "выкачен/тест/вдвинут" - Ronis | Механизм для блокировки аппарата - для DMX³ 2500 и 4000 - в положении ''выкачен'' - Ronis | Legrand | 45 | 1 | ШТ | Под заказ Т2 | Сертифицировано | 2025-03-25 | 22315.58 | 0.273 | 0.931 | 190 | 70 | 70
028834 | Электродвигательный привод 24 В перем./пост. | Электродвигательный привод DMX³ 2500 и 4000 - 24 В~/= | Legrand | 45 | 1 | ШТ | Под заказ Т2 | Сертифицировано | 2025-03-25 | 67139.4 | 1.822 | 3.96 | 225 | 160 | 110
028835 | Электродвигательный привод 48 В перем./пост. | Электродвигательный привод DMX³ 2500 и 4000 - 48 В~/= | Legrand | 45 | 1 | ШТ | Под заказ Т2 | Сертифицировано | 2025-03-25 | 65968.52 | 1.841 | 3.96 | 225 | 160 | 110
028836 | Электродвигательный привод 110 В перем./пост. | Электродвигательный привод 110 В перем./пост. | Legrand | 45 | 1 | ШТ | Под заказ Т2 | Сертифицировано | 2022-04-20 | 69755.65 | 1.84 | 3.96 | 225 | 160 | 110
028837 | Электродвигательный привод 230 В перем./пост. | Электродвигательный привод DMX³ 2500 и 4000 - 230 В~/= | Legrand | 45 | 1 | ШТ | На складе | Сертифицировано | 2022-04-20 | 65372.68 | 1.79 | 3.96 | 225 | 160 | 110
028838 | Электродвигательный привод 415 В перем. | Электродвигательный привод 415 В перем. | Legrand | 45 | 1 | ШТ | Под заказ Т2 | Сертифицировано | 2022-04-20 | 68182.22 | 1.748 | 3.6037 | 288 | 129 | 97
028840 | Электродвигательный привод 480 В перем. | Электродвигательный привод 480 В перем. | Legrand | 45 | 1 | ШТ | Под заказ Т2 | Сертифицировано | 2022-04-20 | 106258.03 | 8.8 | 3.96 | 225 | 160 | 110
028841 | Включающая катушка 24 В перем./пост. | Включающая катушка DMX³ 2500 и 4000 - 24 В~/= | Legrand | 45 | 1 | ШТ | Под заказ Т2 | Сертифицировано | 2025-03-25 | 23926.88 | 0.433 | 1.0053 | 112 | 102 | 88
028842 | Включающая катушка 48 В перем./пост. | Включающая катушка DMX³ 2500 и 4000 - 48 В~/= | Legrand | 45 | 1 | ШТ | Под заказ Т2 | Сертифицировано | 2025-03-25 | 23972.84 | 0.435 | 1.0053 | 112 | 102 | 88
028843 | Включающая катушка 110-130 В перем./пост. | Включающая катушка 110-130 В перем./пост. | Legrand | 45 | 1 | ШТ | Под заказ Т2 | Сертифицировано | 2022-04-20 | 23972.84 | 0.439 | 1.0053 | 112 | 102 | 88
028844 | Включающая катушка 220-240 В перем./пост. | Включающая катушка DMX³ 2500 и 4000 - 230 В~/= | Legrand | 45 | 1 | ШТ | На складе | Сертифицировано | 2022-04-20 | 23140.56 | 0.444 | 1.0053 | 112 | 102 | 88
028845 | Включающая катушка 415 В перем. | Включающая катушка 415 В перем. | Legrand | 45 | 1 | ШТ | Под заказ Т2 | Сертифицировано | 2022-04-20 | 23972.84 | 0.431 | 1.0053 | 112 | 102 | 88
028848 | Независимый расцепитель 24 В перем./пост. | Независимый расцепитель для DMX³ 2500 и 4000 - 24 В~/= | Legrand | 45 | 1 | ШТ | Под заказ Т2 | Сертифицировано | 2025-03-25 | 22315.58 | 0.435 | 1.0053 | 112 | 102 | 88
028849 | Независимый расцепитель 48 В перем./пост. | Независимый расцепитель для DMX³ 2500 и 4000 - 48 В~/= | Legrand | 45 | 1 | ШТ | Под заказ Т2 | Сертифицировано | 2025-03-25 | 22358.45 | 0.47 | 1.0053 | 112 | 102 | 88
028850 | Независимый расцепитель 110-130 В перем./пост. | Независимый расцепитель 110-130 В перем./пост. | Legrand | 45 | 1 | ШТ | Под заказ Т2 | Сертифицировано | 2022-04-20 | 22358.45 | 0.441 | 1.0053 | 112 | 102 | 88
028851 | Независимый расцепитель 220-240 В перем./пост. | Независимый расцепитель для DMX³ 2500 и 4000 - 230 В~/= | Legrand | 45 | 1 | ШТ | На складе | Сертифицировано | 2022-04-20 | 21233.14 | 0.447 | 1.0053 | 112 | 102 | 88
028852 | Независимый расцепитель 415 В перем. | Независимый расцепитель 415 В перем. | Legrand | 45 | 1 | ШТ | Под заказ Т2 | Сертифицировано | 2022-04-20 | 22874.42 | 0.429 | 1.0053 | 112 | 102 | 88
028855 | Минимальный расцепитель напряжения 24 В перем./пост. | Минимальный расцепитель напряжения DMX³ 2500 и 4000 - 24 В~/= | Legrand | 45 | 1 | ШТ | Под заказ Т2 | Сертифицировано | 2025-03-25 | 22241.02 | 0.45 | 1.0053 | 112 | 102 | 88
028856 | Минимальный расцепитель напряжения 48 В перем./пост. | Минимальный расцепитель напряжения DMX³ 2500 и 4000 - 48 В~/= | Legrand | 45 | 1 | ШТ | Под заказ Т2 | Сертифицировано | 2025-03-25 | 22241.02 | 0.435 | 1.0053 | 112 | 102 | 88
028857 | Минимальный расцепитель напряжения 110-130 В перем./пост. | Минимальный расцепит. 110 В ~/= | Legrand | 45 | 1 | ШТ | Под заказ Т2 | Сертифицировано | 2022-04-20 | 28283.34 | 0.448 | 1.0053 | 112 | 102 | 88
028858 | Минимальный расцепитель напряжения 220-240 В перем./пост. | Минимальный расцепитель напряжения DMX³ 2500 и 4000 - 230 В~/= | Legrand | 45 | 1 | ШТ | Под заказ Т2 | Сертифицировано | 2022-04-20 | 27106.66 | 0.44 | 1.0053 | 112 | 102 | 88
028859 | Минимальный расцепитель напряжения 415 В перем.) | Минимальный расцепитель напряжения 415 В перем. | Legrand | 45 | 1 | ШТ | Под заказ Т2 | Сертифицировано | 2022-04-20 | 28283.34 | 0.433 | 1.0053 | 112 | 102 | 88
028862 | Модуль задержки для минимального расцепителя 110 В перем./пост. | Модуль для задержки минимального расцепителя напряжения DMX³ 2500 и 4000 - 110 В~/= | Legrand | 45 | 1 | ШТ | Под заказ Т2 | Сертифицировано | 2022-04-20 | 32835.48 | 0.092 | 0.36855 | 101 | 41 | 89
028863 | Модуль задержки для минимального расцепителя 230 В перем./пост. | Модуль для задержки минимального расцепителя напряжения DMX³ 2500 и 4000 - 230 В~/= | Legrand | 45 | 1 | ШТ | Под заказ Т2 | Сертифицировано | 2022-04-20 | 8389.09 | 0.088 | 0.36855 | 101 | 41 | 89
028864 | Механическая взаимоблокировка для одного DMX3 типа 1 | Блокировочный механизм для DMX³ типоразмер 1 - для ввода резерва | Legrand | 45 | 1 | ШТ | На складе | Сертифицировано | 2025-03-25 | 19781.59 | 2.65 | 7.2 | 400 | 400 | 45
028865 | Механическая взаимоблокировка для одного DMX3 типа 2 | Блокировочный механизм для DMX³ типоразмер 2 - для ввода резерва | Legrand | 45 | 1 | ШТ | На складе | Сертифицировано | 2025-03-25 | 20064.18 | 2.732 | 7.2 | 400 | 400 | 45
028866 | Механическая взаимоблокировка для одного DMX типа 3 | Механическая взаимоблокировка для одного DMX типа 3 | Legrand | 45 | 1 | ШТ | Под заказ Т2 | Сертифицировано | 2025-03-25 | 30509.44 | 2.874 | 7.2 | 400 | 400 | 45
028867 | Клеммы пер.3Р DMX³ 2500 | Клеммы для DMX³ 2500 - 3П - переднее присоединение | Legrand | 45 | 1 | ШТ | Под заказ Т2 | Сертифицировано | 2025-03-25 | 40201.24
028868 | Клеммы пер. 4Р DMX³ 2500 | Клеммы для DMX³ 2500 - 4П - переднее присоединение | Legrand | 45 | 1 | ШТ | Под заказ Т2 | Сертифицировано | 2025-03-25 | 52493.57
028869 | Клеммы пер. 3Р DMX³ 4000 | Клеммы для DMX³ 4000 - 3П - переднее присоединение | Legrand | 45 | 1 | ШТ | Под заказ Т2 | Сертифицировано | 2025-03-25 | 48143.24
028870 | Клеммы пер. 4Р DMX³ 4000 | Клеммы для DMX³ 4000 - 4П - переднее присоединение | Legrand | 45 | 1 | ШТ | Под заказ Т2 | Сертифицировано | 2025-03-25 | 63591.64
028879 | Пластина подъемная | Подъёмная пластина - для DMX³ 2500 и 4000 | Legrand | 45 | 1 | ШТ | Под заказ Т2 | Сертифицировано | 2025-03-25 | 17816.38 | 2.117 | 3.3 | 275 | 150 | 80
028882 | T - образные задние клеммы для DMX³ 2500 3Р 85 х 60 | Т-образные клеммы для DMX³ - типоразмер 1 - 3П - для вертикального присоединения шин - заднее присоединение | Legrand | 45 | 1 | ШТ | Под заказ Т2 | Сертифицировано | 2022-04-20 | 36445.58 | 2.99 | 1.3154 | 148 | 101 | 88
028883 | T - образные задние клеммы для DMX³ 2500 4Р 85 х 60 | Т-образные клеммы для DMX³ - типоразмер 1 - 4П - для вертикального присоединения шин - заднее присоединение | Legrand | 45 | 1 | ШТ | Под заказ Т2 | Сертифицировано | 2022-04-20 | 46582.02 | 3.955 | 1.3154 | 148 | 101 | 88
028884 | Плоские задние клеммы 3Р для DMX³ 1600 и 2500, 85 | Клеммы для DMX³ типоразмер 1 - фиксированное исполнение - 3П - плоские устанавливаются на задние выводы | Legrand | 45 | 1 | ШТ | На складе | Сертифицировано | 2022-04-20 | 44478.65 | 2.16 | 1.3154 | 148 | 101 | 88
028885 | Плоские задние клеммы 4Р для DMX³ 1600 и 2500, 85 | Клеммы для DMX³ типоразмер 1 - фиксированное исполнение - 4П - плоские устанавливаются на задние выводы | Legrand | 45 | 1 | ШТ | Под заказ Т2 | Сертифицировано | 2022-04-20 | 52576.34 | 2.885 | 1.3154 | 148 | 101 | 88
028886 | Полюсный расширитель для плоского подключения шин 3Р для DMX³ 1600 и 2500, 106 | Полюсной расширитель для DMX³ типоразмер 1 - фиксированное исполнение - 3П - для плоского подключения шин | Legrand | 45 | 1 | ШТ | Под заказ Т2 | Сертифицировано | 2022-04-20 | 58639.48 | 3.227 | 4.93 | 340 | 145 | 100
028887 | Полюсный расширитель для плоского подключения шин 4Р для DMX³ 1600 и 2500, 106 | Полюсной расширитель для DMX³ типоразмер 1 - фиксированное исполнение - 4П - для плоского подключения шин | Legrand | 45 | 1 | ШТ | Под заказ Т2 | Сертифицировано | 2022-04-20 | 69847.68 | 4.124 | 5.0025 | 230 | 150 | 145
028888 | Полюсный расширитель для вертикального подключения шин 3Р для DMX³ 1600 и 2500, 106 | Полюсной расширитель для DMX³ типоразмер 1 - фиксированное исполнение - 3П - для вертикального присоединения шин | Legrand | 45 | 1 | ШТ | Под заказ Т2 | Сертифицировано | 2022-04-20 | 64576.91 | 4.154 | 4.93 | 340 | 145 | 100
028889 | Полюсный расширитель для вертикального подключения шин 4Р для DMX³ 1600 и 2500, 106 | Полюсной расширитель для DMX³ типоразмер 1 - фиксированное исполнение - 4П - для вертикального присоединения шин | Legrand | 45 | 1 | ШТ | Под заказ Т2 | Сертифицировано | 2022-04-20 | 80141.59 | 5.396 | 5.0025 | 230 | 150 | 145
028890 | Полюсный расширитель для горизонтального подключения шин 3Р для DMX³ 1600 и 2500, 106 | Полюсной расширитель для DMX³ типоразмер 1 - фиксированное исполнение - 3П - для горизонтального присоединения шин | Legrand | 45 | 1 | ШТ | Под заказ Т2 | Сертифицировано | 2022-04-20 | 63968.27 | 4.159 | 4.93 | 340 | 145 | 100
028891 | Полюсный расширитель для горизонтального подключения шин 4Р для DMX³ 1600 и 2500, 106 | Полюсной расширитель для DMX³ типоразмер 1 - фиксированное исполнение - 4П - для горизонтального присоединения шин | Legrand | 45 | 1 | ШТ | Под заказ Т2 | Сертифицировано | 2022-04-20 | 79386.26 | 5.379 | 5.0025 | 230 | 150 | 145
028892 | Плоские задние клеммы 3Р для DMX³ 4000 | Клеммы для DMX³ типоразмер 2 - фиксированное исполнение - 3П - плоские устанавливаются на задние выводы | Legrand | 45 | 1 | ШТ | Под заказ Т2 | Сертифицировано | 2022-04-20 | 74347.51 | 5.225 | 3.675 | 210 | 140 | 125
028893 | Плоские задние клеммы 4Р для DMX³ 4000 | Клеммы для DMX³ типоразмер 2 - фиксированное исполнение - 4П - плоские устанавливаются на задние выводы | Legrand | 45 | 1 | ШТ | Под заказ Т2 | Сертифицировано | 2022-04-20 | 73981.85 | 6.95 | 3.675 | 210 | 140 | 125
028894 | Задние клеммы 3Р для DMX³ 4000 (вертикальное или горизонтальное подключение шин) 130 х 100 | Клеммы для DMX³ типоразмер 2 - выкатное исполнение - 3П - для вертикального или горизонтального присоединения шин | Legrand | 45 | 1 | ШТ | На складе | Сертифицировано | 2022-04-20 | 62691.47 | 6.72 | 3.675 | 210 | 140 | 125
028895 | Задние клеммы 4Р для DMX³ 4000 (вертикальное или горизонтальное подключение шин) 130 х 100 | Клеммы для DMX³ типоразмер 2 - выкатное исполнение - 4П - для вертикального или горизонтального присоединения шин | Legrand | 45 | 1 | ШТ | Под заказ Т2 | Сертифицировано | 2022-04-20 | 75357.29 | 8.895 | 3.675 | 210 | 140 | 125
028896 | Задние клеммы 3Р для DMX³ 1600 и 2500 (вертикальное или горизонт. подключение шин) 106 х 70 | Клеммы для DMX³ типоразмер 1 - выкатное исполнение - 3П - для вертикального или горизонтального присоединения шин | Legrand | 45 | 1 | ШТ | На складе | Сертифицировано | 2022-04-20 | 34681.06 | 3.01 | 1.3154 | 148 | 101 | 88
028897 | Задние клеммы 4P для DMX³ 1600 и 2500 (вертикальное или горизонт. подключение шин) 106 х 70 | Клеммы для DMX³ типоразмер 1 - выкатное исполнение - 4П - для вертикального или горизонтального присоединения шин | Legrand | 45 | 1 | ШТ | Под заказ Т2 | Сертифицировано | 2022-04-20 | 44047.02 | 4.01 | 1.3154 | 148 | 101 | 88
028898 | Перегородки изолир.3П DMX3 | Набор защитных перегородок для DMX³ - типоразмер 1 - фиксированное исполнение - 3П | Legrand | 45 | 1 | ШТ | Под заказ Т2 | Сертифицировано | 2025-03-25 | 5309.76 | 0.361 | 2.3507 | 288 | 106 | 77
028899 | Перегородки изолир.4П DMX3 | Набор защитных перегородок для DMX³ - типоразмер 1 - фиксированное исполнение - 4П | Legrand | 45 | 1 | ШТ | Под заказ Т2 | Сертифицировано | 2025-03-25 | 6978.08 | 0.512 | 2.3507 | 288 | 106 | 77
028902 | Корзина для выкатного исполнения 2500 3Р | Корзина для переоборудования фиксированного аппарата в выкатной - 3П - для DMX³/DMX³-I типоразмера 1 | Legrand | 45 | 1 | ШТ | На складе | Сертифицировано | 2022-04-20 | 212571.47 | 45.1 | 239.4 | 600 | 600 | 665
028903 | Корзина для выкатного исполнения 2500 4Р | Корзина для переоборудования фиксированного аппарата в выкатной - 4П - для DMX³/DMX³-I типоразмера 1 | Legrand | 45 | 1 | ШТ | Под заказ Т2 | Сертифицировано | 2022-04-20 | 285463.04 | 43 | 192.4208 | 580 | 580 | 572
028904 | Корзина для выкатного исполнения 4000 3Р | Корзина для переоборудования фиксированного аппарата в выкатной - 3П - для DMX³/DMX³-I типоразмера 2 | Legrand | 45 | 1 | ШТ | На складе | Сертифицировано | 2022-04-20 | 305470.69 | 61.9 | 298.584 | 780 | 580 | 660
028905 | Корзина для выкатного исполнения 4000 4Р | Корзина для переоборудования фиксированного аппарата в выкатной - 4П - для DMX³/DMX³-I типоразмера 2 | Legrand | 45 | 1 | ШТ | Под заказ Т2 | Сертифицировано | 2022-04-20 | 395409.37 | 64.5 | 298.584 | 780 | 580 | 660
028909 | Комплект для переоборудования в выкатное исполнение 2500 3Р | Комплект для переоборудования в выкатное исполнение- 3П - для DMX³/DMX³-I типоразмера 1 | Legrand | 45 | 1 | ШТ | Под заказ Т2 | Сертифицировано | 2025-03-25 | 86404.19 | 6.94 | 28.2 | 400 | 300 | 235
028910 | Комплект для переоборудования в выкатное исполнение 2500 4Р | Комплект для переоборудования в выкатное исполнение - 4П - для DMX³/DMX³-I типоразмера 1 | Legrand | 45 | 1 | ШТ | Под заказ Т2 | Сертифицировано | 2025-03-25 | 115998.34 | 7.588 | 28.2 | 400 | 300 | 235
028911 | Комплект для переоборудования в выкатное исполнение 4000 3Р | Комплект для переоборудования в выкатное исполнение - 3П - для DMX³/DMX³-I типоразмера 2 | Legrand | 45 | 1 | ШТ | На складе | Сертифицировано | 2025-03-25 | 113294.03 | 7.338 | 24.4324 | 398 | 298 | 206
028912 | Комплект для переоборудования в выкатное исполнение 4000 4Р | Комплект для переоборудования в выкатное исполнение - 4П - для DMX³/DMX³-I типоразмера 2 | Legrand | 45 | 1 | ШТ | Под заказ Т2 | Сертифицировано | 2025-03-25 | 149476.26 | 8.12 | 19.3315 | 575 | 410 | 82
028913 | Корзина выкатная 6300 3П | Корзина для переоборудования фиксированного аппарата в выкатной - 3П - для DMX³/DMX³-I типоразмера 3 | Legrand | 45 | 1 | ШТ | Под заказ Т2 | Сертифицировано | 2022-04-20 | 626729.89 | 113 | 546 | 1300 | 600 | 700
028914 | Корзина выкатная 6300 4П | Корзина для переоборудования фиксированного аппарата в выкатной - 4П - для DMX³/DMX³-I типоразмера 3 | Legrand | 45 | 1 | ШТ | Под заказ Т2 | Сертифицировано | 2022-04-20 | 782106.31 | 21.107 | 546 | 1300 | 600 | 700
028915 | Набор для трансформации 6300 3П | Комплект для переоборудования в выкатное исполнение- 3П - для DMX³ типоразмера 3 | Legrand | 45 | 1 | ШТ | Под заказ Т2 | Сертифицировано | 2025-03-25 | 198800.46 | 11.04 | 39.894 | 1090 | 305 | 120
028916 | Набор для трансформации 6300 4П | Комплект для переоборудования в выкатное исполнение - 4П - для DMX³ типоразмера 3 | Legrand | 45 | 1 | ШТ | Под заказ Т2 | Сертифицировано | 2025-03-25 | 249630.41 | 13.005 | 48.0852 | 1083 | 300 | 148
028917 | Трос д/взаимоблокировки 1000мм | Трос для взаимоблокировки 1000 мм | Legrand | 45 | 1 | ШТ | На складе | Не подлежит сертификации | 2021-12-31 | 16020.78 | 0.386 | 7.2 | 400 | 400 | 45
028918 | Трос д/взаимоблокировки 1500мм | Трос для взаимоблокировки 1500 мм | Legrand | 45 | 1 | ШТ | На складе | Не подлежит сертификации | 2021-12-31 | 17557.03 | 0.496 | 7.2 | 400 | 400 | 45
028920 | Трос для взаимоблокировки 2600 мм | Блокирующий трос DMX³ - тип 1 (2600 мм) | Legrand | 45 | 1 | ШТ | Под заказ Т2 | Сертифицировано | 2025-03-25 | 19548.08 | 0.63 | 7.2 | 400 | 400 | 45
028921 | Трос для взаимоблокировки 3000 мм | Блокирующий трос DMX³ - тип 2 (3000 мм) | Legrand | 45 | 1 | ШТ | Под заказ Т2 | Сертифицировано | 2025-03-25 | 20371.31 | 0.627 | 7.2 | 400 | 400 | 45
028922 | Трос для взаимоблокировки 3600 мм | Блокирующий трос DMX³ - тип 3 (3600 мм) | Legrand | 45 | 1 | ШТ | Под заказ Т2 | Сертифицировано | 2025-03-25 | 21261.02 | 0.708 | 7.2 | 400 | 400 | 45
028923 | Трос для взаимоблокировки 4000 мм | Блокирующий трос DMX³ - тип 4 (4000 мм) | Legrand | 45 | 1 | ШТ | Под заказ Т2 | Сертифицировано | 2025-03-25 | 22450.49 | 0.753 | 7.2 | 400 | 400 | 45
028924 | Трос для взаимоблокировки 4600 мм | Блокирующий трос DMX³ - тип 5 (4600 мм) | Legrand | 45 | 1 | ШТ | Под заказ Т2 | Сертифицировано | 2025-03-25 | 23732.24 | 0.849 | 7.2 | 400 | 400 | 45
028925 | Трос для взаимоблокировки 5600 мм | Блокирующий трос DMX³ - тип 6 (5600 мм) | Legrand | 45 | 1 | ШТ | Под заказ Т2 | Сертифицировано | 2025-03-25 | 24083.15 | 0.919 | 7.2 | 400 | 400 | 45
028950 | DMX3 6300 ФИКС 3П 5000 A | Воздушный автоматический выключатель DMX³-L 6300 - LCu 100 кА - фиксированное исполнение - 3П - 5000 A | Legrand | 45 | 1 | ШТ | Под заказ Т2 | Сертифицировано | 2022-04-20 | 2285960.15 | 133.5 | 546 | 1300 | 600 | 700
028951 | DMX3 6300 ФИКС 3П 6300 A | Воздушный автоматический выключатель DMX³-L 6300 - LCu 100 кА - фиксированное исполнение - 3П - 6300 A | Legrand | 45 | 1 | ШТ | Под заказ Т2 | Сертифицировано | 2022-04-20 | 3049818.94 | 151 | 546 | 1300 | 600 | 700
028952 | DMX3 6300 ВЫКАТ 3П 5000 A | Воздушный автоматический выключатель DMX³-L 6300 - LCu 100 кА - выкатное исполнение - 3П - 5000 A | Legrand | 45 | 1 | ШТ | Под заказ Т2 | Сертифицировано | 2022-04-20 | 2390200.76 | 249 | 546 | 1300 | 600 | 700
028953 | DMX3 6300 ВЫКАТ 3П 6300 A | Воздушный автоматический выключатель DMX³-L 6300 - LCu 100 кА - выкатное исполнение - 3П - 6300 A | Legrand | 45 | 1 | ШТ | Под заказ Т2 | Сертифицировано | 2022-04-20 | 3192252.52 | 249 | 546 | 1300 | 600 | 700
028960 | DMX3 6300 ФИКС 4POLES 5000 A | Воздушный автоматический выключатель DMX³-L 6300 - LCu 100 кА - фиксированное исполнение - 4П - 5000 A | Legrand | 45 | 1 | ШТ | Под заказ Т2 | Сертифицировано | 2022-04-20 | 2902199.11 | 185 | 546 | 1300 | 600 | 700
028961 | DMX3 6300 ФИКС 4POLES 6300 A | Воздушный автоматический выключатель DMX³-L 6300 - LCu 100 кА - фиксированное исполнение - 4П - 6300 A | Legrand | 45 | 1 | ШТ | Под заказ Т2 | Сертифицировано | 2022-04-20 | 3712221.08 | 185 | 546 | 1300 | 600 | 700
028962 | DMX3 6300 ВЫКАТ 4POLES 5000 A | Воздушный автоматический выключатель DMX³-L 6300 - LCu 100 кА - выкатное исполнение - 4П - 5000 A | Legrand | 45 | 1 | ШТ | Под заказ Т2 | Сертифицировано | 2022-04-20 | 3038059.5 | 307 | 546 | 1300 | 600 | 700
028963 | DMX3 6300 ВЫКАТ 4POLES 6300 A | Воздушный автоматический выключатель DMX³-L 6300 - LCu 100 кА - выкатное исполнение - 4П - 6300 A | Legrand | 45 | 1 | ШТ | Под заказ Т2 | Сертифицировано | 2022-04-20 | 4048627.39 | 295 | 546 | 1300 | 600 | 700
028970 | DMX3-I 6300 ФИКС 3П 6300 A | Выключатель авт. возд. 3П DMX³-I 6300 фикс. исполнение 6300A | Legrand | 45 | 1 | ШТ | Под заказ Т2 | Сертифицировано | 2022-10-29 | 2561847.91 | 131.9 | 509.937 | 1290 | 590 | 670
028971 | DMX3-I 6300 ФИКС 4POLES 6300 A | Выключатель авт. возд. 4П DMX³-I 6300 фикс. исполнение 6300A | Legrand | 45 | 1 | ШТ | Под заказ Т2 | Сертифицировано | 2022-10-29 | 3246114.61 | 157.3 | 546 | 1300 | 600 | 700
028977 | DMX3-I 6300 ВЫКАТ 3П 6300 A | Выключатель авт. возд. 3П DMX³-I 6300 выкат. исполнение 6300A | Legrand | 45 | 1 | ШТ | Под заказ Т2 | Сертифицировано | 2022-10-29 | 2553802.01 | 245 | 546 | 1300 | 600 | 700
028978 | DMX3-I 6300 ВЫКАТ 4POLES 6300 A | Выключатель авт. возд. 4П DMX³-I 6300 выкат. исполнение 6300A | Legrand | 45 | 1 | ШТ | Под заказ Т2 | Сертифицировано | 2022-10-29 | 3238901.92 | 301 | 546 | 1300 | 600 | 700
029012 | Запчасть DMX3.Крышка контактов | Запчасть DMX³. Крышка Контактов | Legrand | 45 | 1 | ШТ | Под заказ Т2 | Сертифицировано | 2025-03-25 | 4603.84 | 0.297 | 3.6037 | 288 | 129 | 97
029054 | Запчасть DMX3.Клемма устр.защ. | Запчасть DMX³. Клемма Устр.Защ. | Legrand | 45 | 1 | ШТ | Под заказ Т2 | Сертифицировано | 2022-04-20 | 10318.39 | 0.355 | 3.6037 | 288 | 129 | 97
029090 | Контактные площадки 3П ф.Тип.1 | Контактные Площадки 3п Ф.Тип.1 | Legrand | 45 | 1 | ШТ | Под заказ Т2 | Сертифицировано | 2022-04-20 | 114946.4 | 1.2 | 9.0244 | 293 | 175 | 176
029091 | Контактные площадки3П в.Тип.1 | Контактные Площадки 3П В.Тип.1 | Legrand | 45 | 1 | ШТ | Под заказ Т2 | Сертифицировано | 2022-04-20 | 73915.81 | 6.213 | 9.0244 | 293 | 175 | 176
029092 | Контактные площадки4П ф.Тип.1 | Контактные Площадки 4П Ф.Тип.1 | Legrand | 45 | 1 | ШТ | Под заказ Т2 | Сертифицировано | 2022-04-20 | 152412.7 | 1.2 | 9.0244 | 293 | 175 | 176
029093 | Контактные площадки4П в.Тип.1 | Контактные Площадки 4П В.Тип.1 | Legrand | 45 | 1 | ШТ | Под заказ Т2 | Сертифицировано | 2022-04-20 | 114536.39 | 1.2 | 9.0244 | 293 | 175 | 176
029094 | Контактные площадки3П ф.Тип.2 | Контактные Площадки 3П Ф.Тип.2 | Legrand | 45 | 1 | ШТ | Под заказ Т2 | Сертифицировано | 2022-04-20 | 125658.22 | 1.2 | 9.0244 | 293 | 175 | 176
029095 | Контактные площадки3П в.Тип.2 | Контактные Площадки 3П В.Тип.2 | Legrand | 45 | 1 | ШТ | Под заказ Т2 | Сертифицировано | 2022-04-20 | 185190.62 | 1.2 | 9.0244 | 293 | 175 | 176
029096 | Контактные площадки4Пф.Тип.2 | Контактные Площадки 4П Ф.Тип.2 | Legrand | 45 | 1 | ШТ | Под заказ Т2 | Сертифицировано | 2022-04-20 | 164568.83 | 1.2 | 9.0244 | 293 | 175 | 176
029097 | Контактные площадки4П в.Тип.2 | Контактные Площадки 4П В.Тип.2 | Legrand | 45 | 1 | ШТ | Под заказ Т2 | Сертифицировано | 2022-04-20 | 243430.75 | 1.2 | 9.0244 | 293 | 175 | 176
030007 | DLPLМиниплин.пл.с/пер.20х12,5 | Мини-плинтус DLPlus - 20x12,5 мм - 2 отделения - длина 2,1 м - белый | Legrand | 270 | 120 | М | Под заказ Т1 | Сертифицировано | 2023-10-07 | 182.93 | 15.8 | 38.1369 | 2140 | 251 | 71
030008 | DLPlМиниплин.пл.б/пер.20х12,5 | Мини-плинтус DLPlus - 20x12,5 мм - 1 отделение - длина 2,1 м - белый | Legrand | 270 | 120 | М | На складе | Сертифицировано | 2023-10-07 | 118.99 | 14.5 | 38.1369 | 2140 | 251 | 71
030014 | DLPLМиниплин.пл.с/пер.32х12,5 | Мини-плинтус DLPlus - 32x12,5 мм - 2 отделения - длина 2,1 м - белый | Legrand | 270 | 80 | М | На складе | Сертифицировано | 2023-10-07 | 201.17 | 15.2 | 39.7936 | 2128 | 170 | 110
030015 | DLPLМиниплин.пл.б/пер.32х12,5 | Мини-плинтус DLPlus - 32x12,5 мм - 1 отделение - длина 2,1 м - белый | Legrand | 270 | 80 | М | На складе | Сертифицировано | 2023-10-07 | 199.99 | 13.8 | 39.7936 | 2128 | 170 | 110
030017 | DLPLМиниплин.пл.б/пер.32х20 | Мини-плинтус DLPlus 32x20 - 1 секция - длина 2,10 м - белый | Legrand | 270 | 50 | М | На складе | Сертифицировано | 2023-10-07 | 382.97 | 13.9 | 39.7936 | 2128 | 170 | 110
030020 | DLPLМиниплин.пл.с/пер.40х12,5 | Мини-плинтус DLPlus - 40x12,5 мм - 2 отделения - длина 2,1 м - белый | Legrand | 270 | 60 | М | На складе | Сертифицировано | 2023-10-07 | 392.36 | 14 | 38.1369 | 2140 | 251 | 71
030021 | DLPLМиниплин.пл.с/пер.40х16 | Мини-плинтус DLPlus - 40x16 мм - 2 отделения - длина 2,1 м - белый | Legrand | 270 | 48 | М | На складе | Сертифицировано | 2023-10-07 | 394.92 | 12.8 | 38.3466 | 2128 | 170 | 106
030025 | DLPLМиниплин.пл.б/пер.32х12,5кор | DLPlus Миниплин. пл.б/пер. 32х12,5 кор. | Legrand | 270 | 80 | М | Под заказ Т2 | Сертифицировано | 2023-10-07 | 233.4 | 13.5 | 39.7936 | 2128 | 170 | 110
030026 | DLPlМиниплинтус пл.с/пер.60х16 | Мини-плинтус DLPlus 60x16 - 3 секции - длина 2,10 м - белый | Legrand | 270 | 40 | М | На складе | Сертифицировано | 2023-10-07 | 474.44 | 17.995 | 47.5374 | 2128 | 251 | 89
030027 | DLPLМиниплин.пл.б/пер.40х20 | Мини-плинтус DLPlus 40x20 - 1 секция - длина 2,10 м - белый | Legrand | 270 | 48 | М | На складе | Сертифицировано | 2023-10-07 | 413.66 | 15.6 | 47.5374 | 2128 | 251 | 89
030033 | DLPlМиниплинтус пл.с/пер.75х20 | DLPlus Мини-плинтус пл.с/пер.75х20 | Legrand | 270 | 20 | М | На складе | Сертифицировано | 2023-10-07 | 719.38 | 11.7 | 39.7936 | 2128 | 170 | 110
030069 | DLP Плинтус 80х20 белый | DLP Плинтус 80х20 белый | Legrand | 270 | 32 | М | Под заказ Т2 | Сертифицировано | 2023-10-07 | 1145.48 | 19.4 | 60.7976 | 2038 | 339 | 88
030078 | DLPLМиниплин.пл.с/пер.32х12,5кор | DLPlus Миниплин. пл.с/пер. 32х12,5 кор. | Legrand | 270 | 80 | М | Под заказ Т2 | Сертифицировано | 2023-10-07 | 377.57 | 15.3 | 39.7936 | 2128 | 170 | 110
030081 | DLPLМиниплин.пл.с/пер.40х16кор | Мини-плинтус DLPlus - 40x16 - 2 отделения - длина 2,1 м - коричневый | Legrand | 270 | 48 | М | Под заказ Т2 | Сертифицировано | 2023-10-07 | 621.2 | 12.4 | 38.3466 | 2128 | 170 | 106
030091 | Напольный к/к 75х18 с алюм.кр. | Напольный пластиковый кабель-канал 75х18 с алюминиевой крышкой 3 отсека | Legrand | 270 | 20 | М | На складе | Сертифицировано | 2023-06-07 | 2384.54 | 13.1 | 31.815 | 2020 | 225 | 70
030092 | Кабель-канал пласт.напол.50х12 | Напольный кабель-канал - 50x12 - 3 секции - RAL 7030 | Legrand | 272 | 54 | М | На складе | Сертифицировано | 2023-06-07 | 845.66 | 20.6 | 34.02 | 2025 | 210 | 80
030093 | Кабель-канал пласт.напол.75х18 | Кабель-Канал Пласт.Напол.75х18 | Legrand | 272 | 36 | М | На складе | Сертифицировано | 2023-06-07 | 1275.28 | 22 | 47.7865 | 2027 | 205 | 115
030096 | DLPLМкр-к.самокл.9,6х10,5 1,2м | DLPlus Микроканал самоклеящийся 9,6х10,5 мм, для кабеля Ø3-6 мм, цвет белый, длина 1,2 м. | Legrand | 270 | 40 | ШТ | Под заказ Т2 | Не подлежит сертификации | 2021-12-31 | 362.03 | 3.9 | 12.2774 | 1218 | 120 | 84
030097 | DLPLМкр-к.самокл12,6х13,5 1,2м | DLPlus Микроканал самоклеящийся 12,6х13,5мм, для кабеля Ø7-9 мм, цвет белый, длина 1,2 м. | Legrand | 270 | 40 | ШТ | Под заказ Т2 | Не подлежит сертификации | 2021-12-31 | 414.01 | 4.31 | 12.2774 | 1218 | 120 | 84
030098 | DLPLМкр-к.самокл.9,6х10,5 2,1м | DLPlus Микроканал самоклеящийся 9,6х10,5 мм, для кабеля Ø3-6 мм, цвет белый, длина 2,1 м. | Legrand | 270 | 132 | М | На складе | Сертифицировано | 2023-10-07 | 353.52 | 9.4 | 21.7274 | 2140 | 143 | 71
030099 | DLPLМкр-к.самокл12,6х13,5 2,1м | DLPlus Микроканал самоклеящийся 12,6х13,5мм, для кабеля Ø7-9 мм, цвет белый, длина 2,1 м. | Legrand | 270 | 90 | М | На складе | Сертифицировано | 2023-10-07 | 426.95 | 8.3 | 21.7274 | 2140 | 143 | 71
030114 | DLPLМиниплин.пл.с/пер.60х20 2,1м | Мини-плинтус DLPlus 60x20 - 3 секции - длина 2,10 м - белый | Legrand | 270 | 32 | М | На складе | Сертифицировано | 2023-10-07 | 826.67 | 16.4 | 47.5374 | 2128 | 251 | 89
030207 | DLPLОтвет.Т-обр.40х16-12,5 бел | Т-образное ответвление - для мини-плинтусов DLPlus 40х12,5 и 40х16 - белый | Legrand | 270 | 10 | ШТ | На складе | Не подлежит сертификации | 2020-12-31 | 330.3 | 0.15 | 1.2441 | 145 | 110 | 78
030208 | DLPLОтвет.Т-обр.40х20 бел | Т-образное ответвление - для мини-плинтусов DLPlus 40х20 - белый | Legrand | 270 | 10 | ШТ | На складе | Не подлежит сертификации | 2020-12-31 | 334.14 | 0.174 | 1.2441 | 145 | 110 | 78
030209 | DLPLОтвет.Т-обр. 60х20-16 бел. | Т-образное ответвление - для мини-плинтусов DLPlus 60х16 и 60х20 - белый | Legrand | 270 | 10 | ШТ | На складе | Не подлежит сертификации | 2020-12-31 | 372.35 | 0.277 | 2.3629 | 174 | 140 | 97
030216 | DLPLОтв.c/пер.в3-х пл.32/40х20 | Ответвление T-образное для монтажа у потолка - для мини-плинтусов DLPlus 32/40x20 - белый | Legrand | 270 | 10 | ШТ | На складе | Не подлежит сертификации | 2021-12-31 | 1232.42 | 0.864 | 6.5472 | 372 | 160 | 110
030218 | DLPLОтвет.Т-обр. 75х20 бел. | DLPlus Ответвление Т-Обр. 75х20 Бел. | Legrand | 270 | 10 | ШТ | На складе | Не подлежит сертификации | 2020-12-31 | 387.24 | 0.351 | 2.649 | 216 | 146 | 84
030221 | DLPLУг.внутр/внеш.к-к 20х12.5 | Угол внутренний/внешний переменный - для мини-плинтусов DLPlus 20x12,5 - белый | Legrand | 270 | 10 | ШТ | На складе | Не подлежит сертификации | 2021-12-31 | 135.06 | 1.13 | 15.1948 | 398 | 303 | 126
030223 | DLPLУг.плоский к-к 20х12.5 | Угол плоский переменный - для мини-плинтусов DLPlus 20x12,5 - белый | Legrand | 270 | 10 | ШТ | На складе | Не подлежит сертификации | 2021-12-31 | 165.95 | 0.119 | 2.3629 | 174 | 140 | 97
030224 | DLPLОтветвл.Т-обр.к-к 20х12.5 | Ответвление т-образное - для мини-плинтусов DLPlus 20x12,5 - белое | Legrand | 270 | 10 | ШТ | На складе | Не подлежит сертификации | 2021-12-31 | 207.52 | 0.081 | 0.75762 | 145 | 95 | 55
030226 | DLPLОтв.с/пер.в3-х пл.60/75х20 | Ответвление T-образное для монтажа у потолка - для мини-плинтусов DLPlus 60/75x20 - белый | Legrand | 270 | 10 | ШТ | На складе | Не подлежит сертификации | 2021-12-31 | 1715.32 | 1.3 | 9.1062 | 392 | 202 | 115
030236 | DLP Отвод 60х16 | Ответвл.Т-Обр.В 3-Х Пл. 60х16 | Legrand | 270 | 10 | ШТ | Под заказ Т2 | Не подлежит сертификации | 2021-12-31 | 1864.26 | 1.382 | 9.1062 | 392 | 202 | 115
030243 | DLP Угол плоский д/к-к 25х16 | Угол плоский для кабель-канала 25х16 | Legrand | 270 | 10 | ШТ | Под заказ Т2 | Не подлежит сертификации | 2021-12-31 | 383.59 | 0.186 | 3.3247 | 275 | 130 | 93
030251 | DLPLУг.внутр/внеш.к-к 32х12.5 | Угол внутренний/внешний переменный - для мини-плинтусов DLPlus 32x12,5 - белый | Legrand | 270 | 10 | ШТ | На складе | Не подлежит сертификации | 2021-12-31 | 184.52 | 0.114 | 2.649 | 216 | 146 | 84
030253 | DLPLУг.плоский к-к 32х12.5 | Угол плоский переменный - для мини-плинтусов DLPlus 32x12,5 - белый | Legrand | 270 | 10 | ШТ | На складе | Не подлежит сертификации | 2021-12-31 | 246.12 | 0.185 | 3.3247 | 275 | 130 | 93
030254 | DLPLОтветвл.Т-обр.к-к 32х12.5 | Ответвление т-образное - для мини-плинтусов DLPlus 32x12,5 - белое | Legrand | 270 | 10 | ШТ | На складе | Не подлежит сертификации | 2021-12-31 | 246.34 | 0.111 | 0.86936 | 114 | 93 | 82
030271 | DLPLУг.внутр./внеш.к-к 32х20 | Угол внутренний/внешний переменный - для мини-плинтусов DLPlus 32x20 - белый | Legrand | 270 | 10 | ШТ | На складе | Не подлежит сертификации | 2021-12-31 | 197.21 | 0.149 | 2.649 | 216 | 146 | 84
030273 | DLPLУг.плоский к-к 32х20 | Угол плоский переменный - для мини-плинтусов DLPlus 32x20 - белый | Legrand | 270 | 10 | ШТ | На складе | Не подлежит сертификации | 2021-12-31 | 253.46 | 0.204 | 3.477 | 300 | 122 | 95
030274 | DLPLОтветвл.Т-обр.к-к 32х20 | Т - образное ответвление - для мини-плинтусов DLPlus 32x20 - белый | Legrand | 270 | 10 | ШТ | На складе | Не подлежит сертификации | 2021-12-31 | 323.06 | 0.156 | 1.2441 | 145 | 110 | 78
030281 | DLPLУг.внутр./внеш.к-к 40х20 | Угол внутренний/внешний переменный - для мини-плинтусов DLPlus 40x20 - белый | Legrand | 270 | 10 | ШТ | На складе | Не подлежит сертификации | 2021-12-31 | 272.38 | 0.177 | 4.7823 | 235 | 185 | 110
030283 | DLPLУг.плоский к-к 40х20 | Угол плоский переменный - для мини-плинтусов DLPlus 40x20 - белый | Legrand | 270 | 50 | ШТ | На складе | Не подлежит сертификации | 2021-12-31 | 301.44 | 1.49 | 37.125 | 495 | 375 | 200
030284 | DLPLОтветвление 40х12,5 | DLPlus Ответвление 40х12,5 | Legrand | 270 | 10 | ШТ | На складе | Не подлежит сертификации | 2021-12-31 | 918.31 | 0.297 | 2.649 | 216 | 146 | 84
030290 | DLPLЗаглушка торц. к-к 60х20 | Заглушка торцевая - для мини-плинтусов DLPlus 60x16/20 - белый | Legrand | 270 | 10 | ШТ | На складе | Не подлежит сертификации | 2021-12-31 | 199.1 | 0.05 | 0.8429 | 147 | 94 | 61
030291 | DLPLУг.внутренний к-к 60х20 | Угол внутренний переменный - для мини-плинтусов DLPlus 60x16/20 - белый | Legrand | 270 | 10 | ШТ | На складе | Не подлежит сертификации | 2021-12-31 | 491.99 | 0.243 | 3.8735 | 305 | 127 | 100
030292 | DLPLУг.внешний к-к 60х16/20 | Угол внешний переменный - для мини-плинтусов DLPlus 60x16/20 - белый | Legrand | 270 | 10 | ШТ | На складе | Не подлежит сертификации | 2021-12-31 | 546.23 | 0.28 | 3.477 | 300 | 122 | 95
030293 | DLPLУг.плоский к-к 60х16/20 | Угол плоский переменный - для мини-плинтусов DLPlus 60x16/20 - белый | Legrand | 270 | 10 | ШТ | На складе | Не подлежит сертификации | 2021-12-31 | 615.04 | 0.5 | 6.5472 | 372 | 160 | 110
030295 | DLPLЗажим упл.к-к 60х16 | Уплотнительный зажим - для мини-плинтусов DLPlus 60х16/20 - белый | Legrand | 270 | 60 | ШТ | Под заказ Т2 | Не подлежит сертификации | 2021-12-31 | 53.57 | 0.21 | 1.386 | 144 | 125 | 77
030300 | DLPLЗаглушка торц. к-к 75х20 | DLPlus Заглушка торцевая 75х20 | Legrand | 270 | 10 | ШТ | На складе | Не подлежит сертификации | 2021-12-31 | 199.46 | 0.115 | 1.2441 | 145 | 110 | 78
030301 | DLPLУг.внутренний к-к 75х20 | DLPlus Угол внутренний переменный для кабель-канала 75х20 | Legrand | 270 | 10 | ШТ | На складе | Не подлежит сертификации | 2021-12-31 | 507.5 | 0.286 | 3.477 | 300 | 122 | 95
030302 | DLPLУг.внешний к-к 75х20 | DLPlus Угол внешний переменный для кабель-канала 75х20 | Legrand | 270 | 10 | ШТ | На складе | Не подлежит сертификации | 2021-12-31 | 557.45 | 0.312 | 3.3247 | 275 | 130 | 93
030303 | DLPLУг.плоский к-к 75х20 | DLPlus Угол плоский переменный для кабель-канала 75х20 | Legrand | 270 | 50 | ШТ | На складе | Не подлежит сертификации | 2021-12-31 | 801.32 | 4.025 | 42.2389 | 603 | 398 | 176
030304 | DLPLПерех.на к-канал | DLPlus Переходник на кабель-канал | Legrand | 270 | 5 | ШТ | На складе | Не подлежит сертификации | 2021-12-31 | 928.52 | 0.315 | 2.649 | 216 | 146 | 84
030305 | DLPLЗажим упл.д/к-к 75х20 | DLPlus Зажим упл.для кабель-канала 75х20 | Legrand | 270 | 30 | ШТ | На складе | Не подлежит сертификации | 2021-12-31 | 61.55 | 0.171 | 0.75762 | 145 | 95 | 55
030316 | DLPLКороб.ответв.(75х75х35) | DLPlus Ответвительная коробка (75х75х35) | Legrand | 270 | 10 | ШТ | На складе | Не подлежит сертификации | 2021-12-31 | 455.24 | 0.63 | 3.3247 | 275 | 130 | 93
030326 | DLPLКороб.ответв.(110х110х50) | Ответвительная коробка - 110x110x50 - для мини-плинтусов DLPlus - белый | Legrand | 270 | 10 | ШТ | На складе | Не подлежит сертификации | 2021-12-31 | 693.53 | 1.519 | 9.1062 | 392 | 202 | 115
030329 | DLPlКороб.отв.(110х110х50)кор | DLPlus Ответвтильная коробка (110х110х50) | Legrand | 270 | 10 | ШТ | Под заказ Т2 | Не подлежит сертификации | 2021-12-31 | 783.7 | 1.888 | 9.1062 | 392 | 202 | 115
030334 | DLPАдаптер д/к-к 32х20 белый | DLP Адаптер для кабель-канала 32х20 Белый | Legrand | 270 | 10 | ШТ | Под заказ Т2 | Не подлежит сертификации | 2020-12-31 | 211.34 | 0.154 | 0.75762 | 145 | 95 | 55
030336 | DLPLКор.отв.(150х150х65)бел. | Ответвительная коробка - 150x150x65 - для мини-плинтусов DLPlus - белый | Legrand | 270 | 10 | ШТ | Под заказ Т2 | Не подлежит сертификации | 2021-12-31 | 1396.96 | 3.91 | 20.8743 | 398 | 298 | 176
030377 | MosaicСуппорт д/к-к 60х16 2м | Рамка Mosaic - для мини-плинтусов DLPlus 60х16/20 - на 2 модуля - белый | Legrand | 270 | 50 | ШТ | На складе | Сертифицировано | 2024-12-12 | 477.58 | 5 | 54.2532 | 599 | 399 | 227
030378 | MosaicСуппорт д/к-к 75х20 2м | Mosaic Суппорт для кабель-канала 75х20 2м | Legrand | 270 | 50 | ШТ | На складе | Сертифицировано | 2024-12-12 | 506.26 | 4.381 | 53.7889 | 598 | 398 | 226
030379 | MosaicСуппорт д/уст.вдоль пл. | Mosaic Суппорт для уст.вдоль пл. | Legrand | 270 | 25 | ШТ | На складе | Сертифицировано | 2024-12-12 | 822.8 | 3.298 | 42.2389 | 603 | 398 | 176
030418 | DLPLИзол.разрезаем.прокладка | Пластиковая лента для уплотнения стыка со стеной - DLPlus и DLP - длина 5 м | Legrand | 270 | 10 | ШТ | Под заказ Т2 | Не подлежит сертификации | 2021-12-31 | 2727.36 | 2.059 | 4.7823 | 235 | 185 | 110
030521 | DLPУг.внутр/наруж.20х12,5 кор. | DLPlus Угол Внутр/Наружн.20х12,5 Кор. | Legrand | 270 | 10 | ШТ | Под заказ Т2 | Не подлежит сертификации | 2021-12-31 | 197.44 | 0.087 | 0.8429 | 147 | 94 | 61
030523 | DLPУгол изм.плос.20х12,5 кор. | DLP Угол Изменяемый Плос.20х12,5 Кор. | Legrand | 270 | 10 | ШТ | Под заказ Т2 | Не подлежит сертификации | 2021-12-31 | 300.86 | 0.14 | 2.3629 | 174 | 140 | 97
030524 | DLPОтветвл.20х12,5 коричн. | DLP Ответвитель 20х12,5 Коричн. | Legrand | 270 | 10 | ШТ | Под заказ Т2 | Не подлежит сертификации | 2021-12-31 | 344.15 | 0.075 | 0.75762 | 145 | 95 | 55
030560 | MosaicСупп. д/мини к-к(н/пл)6м | Mosaic Суппорт ля мини кабель-канала (на плинтус) 6м | Legrand | 270 | 2 | ШТ | Под заказ Т2 | Сертифицировано | 2024-12-12 | 1543.51 | 0.05 | 3.8735 | 305 | 127 | 100
030677 | DLPLУплот.подкл.п/плинтус | Уплотнительная подкладка под плинтус DLPlus - длина 2,10 м - коричневый | Legrand | 270 | 30 | М | Под заказ Т2 | Не подлежит сертификации | 2021-12-31 | 334.9 | 2.1 | 7.3465 | 2135 | 93 | 37
030698 | DLPШаблон д/разрез. | DLP Шаблон для разрез. | Legrand | 270 | 1 | ШТ | Под заказ Т2 | Не подлежит сертификации | 2021-12-31 | 6343.18 | 0.983 | 4.7823 | 235 | 185 | 110
030787 | Суппорт для мод. обор. серый | Суппорт для модульного оборудования серый | Legrand | 286 | 5 | ШТ | Под заказ Т2 | Сертифицировано | 2024-12-12 | 1034.22 | 0.259 | 3.3247 | 275 | 130 | 93
030804 | DLPКаб.-к.пласт.б/пер.32х16 | Мини-плинтус DLPlus - 32x16 - 1 отделение - длина 2,1 м - белый | Legrand | 270 | 60 | М | На складе | Сертифицировано | 2023-10-07 | 277.66 | 13.8 | 38.3466 | 2128 | 170 | 106
030867 | DLPlПерегородка разд.прост.2м | Перегородка Разд.Простая | Legrand | 270 | 88 | М | Под заказ Т2 | Сертифицировано | 2023-10-07 | 379.76 | 5.5 | 14.0622 | 2038 | 138 | 50
030881 | DLP Основание Colson | Основание для хомута - для фиксации DLP кабелей | Legrand | 271 | 100 | ШТ | На складе | Не подлежит сертификации | 2021-12-31 | 60.26 | 0.152 | 1.1615 | 144 | 109 | 74
030890 | Поперечина отклон.Mosaic 45 | Рамка - для Mosaic - белая | Legrand | 270 | 10 | ШТ | Под заказ Т2 | Не подлежит сертификации | 2021-12-31 | 265.28 | 0.363 | 3.3247 | 275 | 130 | 93
030897 | DLPL Дюбель д/сух.штукатурки | Дюбель для сухой штукатурки | Legrand | 270 | 200 | ШТ | Под заказ Т2 | Не подлежит сертификации | 2021-12-31 | 33.32 | 0.255 | 1.1615 | 144 | 109 | 74
030898 | DLPL Дюбель д/мини-к.-к.5-6мм | Дюбель непоср. устан. (100шт) | Legrand | 270 | 100 | ШТ | Под заказ Т2 | Не подлежит сертификации | 2021-12-31 | 19.33 | 0.062 | 0.26572 | 70 | 52 | 73
030899 | DLPL Дюбель д/мини-к.-к.7-8мм | Дюбель для мини каб.-кан. (100шт) | Legrand | 270 | 100 | ШТ | Под заказ Т2 | Не подлежит сертификации | 2021-12-31 | 31.76 | 0.227 | 0.7917 | 145 | 78 | 70
031069 | Суппорт для мод. обор. белый | Суппорт для модульного оборудования белый | Legrand | 286 | 5 | ШТ | Под заказ Т2 | Сертифицировано | 2024-12-12 | 1038.46 | 0.257 | 3.3247 | 275 | 130 | 93
031202 | DLPLЗагл.торц.д/к-к 20х12.5 | Заглушка торцевая - для мини-плинтуса DLPlus - 20x12,5 - белая | Legrand | 270 | 20 | ШТ | На складе | Не подлежит сертификации | 2021-12-31 | 111.47 | 0.071 | 0.44722 | 121 | 66 | 56
031203 | DLPLЗагл.торц.д/к-к 32х12.5 | Заглушка торцевая - для мини-плинтуса DLPlus - 32x12,5 - белая | Legrand | 270 | 20 | ШТ | На складе | Не подлежит сертификации | 2021-12-31 | 122.05 | 0.106 | 0.75762 | 145 | 95 | 55
031204 | DLPLЗагл.к-к 40х12.5 бел. | Заглушка торцевая - для мини-плинтуса DLPlus - 40x12,5 - белая | Legrand | 270 | 10 | ШТ | Под заказ Т2 | Не подлежит сертификации | 2021-12-31 | 167.72 | 0.058 | 0.44722 | 121 | 66 | 56
031207 | DLPLЗагл.торц.д/к-к 32х16 бел. | Заглушка торцевая - для мини-плинтуса DLPlus - 32x16 - белая | Legrand | 270 | 10 | ШТ | На складе | Не подлежит сертификации | 2021-12-31 | 159.56 | 0.066 | 0.44722 | 121 | 66 | 56
031208 | DLPLЗагл.торц.д/к-к 40х16 бел. | Заглушка торцевая - для мини-плинтуса DLPlus - 40x16 - белая | Legrand | 270 | 10 | ШТ | На складе | Не подлежит сертификации | 2021-12-31 | 169.1 | 0.072 | 0.53631 | 97 | 97 | 57
031209 | DLPLЗагл.торц.д/к-к 32х20 бел. | Заглушка торцевая - для мини-плинтусов DLPlus 32x20 - белый | Legrand | 270 | 10 | ШТ | На складе | Не подлежит сертификации | 2021-12-31 | 166.12 | 0.075 | 0.53631 | 97 | 97 | 57
031210 | Клемм.на 4зажим.д/отв.коробки | Клеммная колодка - Программа Plexo - 4 клеммы 4 мм² - для распределительных коробок DLPlus | Legrand | 401 | 20 | ШТ | На складе | Сертифицировано | 2023-09-17 | 694.07 | 0.316 | 0.57728 | 160 | 88 | 41
031211 | DLPLЗагл.торц.д/к-к 40х20 бел. | Заглушка торцевая - для мини-плинтусов DLPlus 40x20 - белый | Legrand | 270 | 10 | ШТ | На складе | Не подлежит сертификации | 2021-12-31 | 198.14 | 0.086 | 0.66637 | 139 | 94 | 51
031301 | GaleaКоробка встр. 65мм | Встраиваемая монтажная коробка - для бетонных и кирпичных стен - Etika | Legrand | 311 | 250 | ШТ | На складе | Не подлежит сертификации | 2021-12-31 | 61.51 | 5.041 | 97.848 | 604 | 405 | 400
031360 | Суппорт-клипса д/труб 15-16мм | Суппорт-клипса для труб 15-16мм | Legrand | 420 | 100 | ШТ | Под заказ Т2 | Не подлежит сертификации | 2021-12-31 | 59.77 | 0.383 | 1.835 | 224 | 128 | 64
031361 | Суппорт-клипса д/труб 18-20мм | Суппорт-клипса для труб 18-20мм | Legrand | 420 | 100 | ШТ | Под заказ Т2 | Не подлежит сертификации | 2021-12-31 | 61.02 | 0.445 | 2.3629 | 174 | 140 | 97
031362 | Суппорт-клипса д/труб 22-25мм | Суппорт-клипса для труб 22-25мм | Legrand | 420 | 100 | ШТ | Под заказ Т2 | Не подлежит сертификации | 2021-12-31 | 80.51 | 0.518 | 2.3629 | 174 | 140 | 97
031363 | Суппорт-клипса д/труб 28-32мм | Суппорт-клипса для труб 28-32мм | Legrand | 420 | 100 | ШТ | Под заказ Т2 | Не подлежит сертификации | 2021-12-31 | 93.36 | 0.657 | 3.8735 | 305 | 127 | 100
031370 | Суппорт-клипса IEC 15-16мм сер | Фиксатор для гибких и жёстких труб IRL ∅ 16 - серый | Legrand | 420 | 100 | ШТ | Под заказ Т2 | Не подлежит сертификации | 2021-12-31 | 63.71 | 0.653 | 5.6385 | 326 | 184 | 94
031371 | Суппорт-клипса IEC 18-20мм сер | Фиксатор для гибких и жёстких труб IRL ∅ 20 - серый | Legrand | 420 | 100 | ШТ | Под заказ Т2 | Не подлежит сертификации | 2021-12-31 | 65.87 | 0.691 | 6.1456 | 374 | 158 | 104
031372 | Суппорт-клипса IEC 22-25мм сер | Фиксатор для гибких и жёстких труб IRL ∅ 25 - серый | Legrand | 420 | 100 | ШТ | Под заказ Т2 | Не подлежит сертификации | 2021-12-31 | 94.34 | 0.788 | 6.8103 | 312 | 204 | 107
031373 | Суппорт-клипса IEC 28-32мм сер | Фиксатор для гибких и жёстких труб IRL ∅ 32 - серый | Legrand | 420 | 100 | ШТ | Под заказ Т2 | Не подлежит сертификации | 2021-12-31 | 106.43 | 0.961 | 9.1062 | 392 | 202 | 115
031374 | Суппорт-клипса IEC 40 мм сер | Фиксатор для гибких и жёстких труб IRL ∅ 40 - серый | Legrand | 420 | 100 | ШТ | Под заказ Т2 | Не подлежит сертификации | 2021-12-31 | 124.91 | 1.409 | 15.01 | 395 | 304 | 125
031404 | Oteo Рамка 1п. 20х12,5 | Рамка для накладного монтажа 1-постовая - вдоль мини-плинтуса DLPlus глубиной 12,5 - белая | Legrand | 270 | 10 | ШТ | На складе | Сертифицировано | 2024-11-25 | 334.9 | 0.609 | 6.1456 | 374 | 158 | 104
031405 | Oteo Рамка 1п. н/пл 20х12,5 | Рамка для накладного монтажа 1-постовая - на мини-плинтус DLPlus глубиной 12,5 - белая | Legrand | 270 | 10 | ШТ | Под заказ Т2 | Сертифицировано | 2024-11-25 | 623.06 | 0.926 | 6.1456 | 374 | 158 | 104
031407 | Oteo Рамка 1п. н/пл 32х16 | Рамка для накладного монтажа 1-постовая - на мини-плинтус DLPlus глубиной 16 - белая | Legrand | 270 | 10 | ШТ | Под заказ Т2 | Сертифицировано | 2024-11-25 | 784.86 | 0.05 | 9.1062 | 392 | 202 | 115
031408 | Oteo Рамка 1п. 32х20 | Рамка Oteo - для монтажа вдоль плинтуса DLPlus глубиной 20 мм - 1 пост - белый | Legrand | 270 | 10 | ШТ | На складе | Сертифицировано | 2024-11-25 | 371.16 | 0.792 | 6.1456 | 374 | 158 | 104
031409 | Oteo Рамка 1п. н/пл 32х20 | Рамка Oteo - для монтажа на плинтус DLPlus глубиной 20 мм - 1 пост - белый | Legrand | 270 | 10 | ШТ | На складе | Сертифицировано | 2024-11-25 | 828.86 | 1.015 | 9.1062 | 392 | 202 | 115
031414 | Oteo Рамка 2п. 20х12,5 | Рамка для накладного монтажа 2-постовая - вдоль мини-плинтуса DLPlus глубиной 12,5 - белая | Legrand | 270 | 5 | ШТ | На складе | Сертифицировано | 2024-11-25 | 799.25 | 0.67 | 5.6385 | 326 | 184 | 94
031418 | Oteo Рамка 2п. 32х20 | Рамка Oteo - для монтажа вдоль плинтуса DLPlus глубиной 20 мм - 2 поста - белый | Legrand | 270 | 5 | ШТ | Под заказ Т2 | Сертифицировано | 2024-11-25 | 980.16 | 0.749 | 5.1439 | 215 | 145 | 165
031456 | Oteo Рамка 1п. 32х16 | Рамка для накладного монтажа 1-постовая - вдоль мини-плинтуса DLPlus глубиной 16 - белая | Legrand | 270 | 10 | ШТ | Под заказ Т2 | Сертифицировано | 2024-11-25 | 445.85 | 0.68 | 6.1456 | 374 | 158 | 104
031457 | Отео Рамка 20х12,5 узкая | Рамка для накладного монтажа - 1 пост - вдоль мини-плинтуса DLPlus - 20/32x12,5 - белая | Legrand | 270 | 10 | ШТ | Под заказ Т2 | Сертифицировано | 2024-11-25 | 468.08 | 0.549 | 6.1456 | 374 | 158 | 104
031459 | Отео Рамка 32х16 узкая бел. | Рамка для накладного монтажа - 1 пост - вдоль мини-плинтуса DLPlus - 40x12,5 + профиль 16 мм - белая | Legrand | 270 | 10 | ШТ | Под заказ Т2 | Сертифицировано | 2024-11-25 | 524.39 | 0.727 | 6.1456 | 374 | 158 | 104
031466 | Oteo Рамка 2п. 32х16 | Рамка для накладного монтажа - 2 поста - вдоль мини-плинтуса DLPlus глубиной 16 - белая | Legrand | 270 | 5 | ШТ | Под заказ Т2 | Сертифицировано | 2024-11-25 | 1115.39 | 0.735 | 5.6385 | 326 | 184 | 94
031523 | Fixfor Зажим серый d4мм | Зажим Fixfor Серый 4мм | Legrand | 410 | 2000 | ШТ | Под заказ Т2 | Не подлежит сертификации | 2021-12-31 | 6.04 | 1.772 | 5.9743 | 365 | 124 | 132
031524 | Fixfor Зажим серый d5мм | Зажим Fixfor Серый 5мм | Legrand | 410 | 2000 | ШТ | Под заказ Т2 | Не подлежит сертификации | 2021-12-31 | 6.04 | 1.767 | 5.6875 | 350 | 125 | 130
031525 | Fixfor Зажим серый 6мм | Зажим Fixfor Серый 6мм | Legrand | 410 | 1000 | ШТ | Под заказ Т2 | Не подлежит сертификации | 2021-12-31 | 6.89 | 1.192 | 4.8812 | 355 | 125 | 110
031526 | Fixfor Зажим серый d7мм | Зажим Fixfor Серый 7мм | Legrand | 410 | 1000 | ШТ | Под заказ Т2 | Не подлежит сертификации | 2021-12-31 | 7.61 | 1.29 | 4.8812 | 355 | 125 | 110
031527 | Fixfor Зажим серый d8мм | Зажим Fixfor Серый 8мм | Legrand | 410 | 1000 | ШТ | Под заказ Т2 | Не подлежит сертификации | 2021-12-31 | 7.48 | 1.363 | 5.0479 | 360 | 123 | 114
031528 | Fixfor Зажим серый d9мм | Зажим Fixfor Серый 9мм | Legrand | 410 | 1000 | ШТ | Под заказ Т2 | Не подлежит сертификации | 2021-12-31 | 9.58 | 1.504 | 5.1031 | 355 | 125 | 115
031529 | Fixfor Зажим серый d10мм | Зажим Fixfor Серый 10мм | Legrand | 410 | 100 | ШТ | Под заказ Т2 | Не подлежит сертификации | 2021-12-31 | 10.75 | 0.173 | 0.73185 | 123 | 70 | 85
031530 | Fixfor Зажим серый d12мм | Зажим Fixfor Серый 12мм | Legrand | 410 | 100 | ШТ | Под заказ Т2 | Не подлежит сертификации | 2021-12-31 | 12.34 | 0.262 | 1.6313 | 145 | 125 | 90
031531 | Fixfor Зажим серый d14мм | Зажим Fixfor Серый 14мм | Legrand | 410 | 100 | ШТ | Под заказ Т2 | Не подлежит сертификации | 2021-12-31 | 17.26 | 0.386 | 1.505 | 140 | 125 | 86
031532 | Fixfor Зажим серый d16мм | Зажим Fixfor Серый 16мм | Legrand | 410 | 100 | ШТ | Под заказ Т2 | Не подлежит сертификации | 2021-12-31 | 17.26 | 0.415 | 1.377 | 135 | 120 | 85
031534 | Fixfor Зажим серый d19мм | Зажим Fixfor Серый 19мм | Legrand | 410 | 60 | ШТ | Под заказ Т2 | Не подлежит сертификации | 2021-12-31 | 21.12 | 0.344 | 1.6313 | 145 | 125 | 90
031535 | Fixfor Зажим серый d22мм | Зажим Fixfor Серый 22мм | Legrand | 410 | 40 | ШТ | Под заказ Т2 | Не подлежит сертификации | 2021-12-31 | 38.98 | 0.311 | 1.537 | 142 | 123 | 88
031536 | Fixfor Зажим серый d29мм | Зажим Fixfor Серый 29мм | Legrand | 410 | 20 | ШТ | Под заказ Т2 | Не подлежит сертификации | 2021-12-31 | 74.47 | 0.267 | 1.4875 | 140 | 125 | 85
031550 | Fixfor Зажим серый d2х0,75мм2 | Зажим Fixfor Серый 2х0,75мм2 | Legrand | 410 | 2000 | ШТ | Под заказ Т2 | Не подлежит сертификации | 2021-12-31 | 5.51 | 1.581 | 5.9743 | 365 | 124 | 132
031551 | Fixfor Зажим серый d2х1мм2 | Зажим Fixfor Серый 2х1мм2 | Legrand | 410 | 2000 | ШТ | Под заказ Т2 | Не подлежит сертификации | 2021-12-31 | 5.98 | 1.65 | 5.9743 | 365 | 124 | 132
031552 | Fixfor Зажим белый d3мм | Зажим Fixfor Белый 3мм | Legrand | 410 | 2000 | ШТ | Под заказ Т2 | Не подлежит сертификации | 2021-12-31 | 8.33 | 1.46 | 5.9743 | 365 | 124 | 132
031553 | Fixfor Зажим белый 4мм | Зажим Fixfor Белый 4мм | Legrand | 410 | 2000 | ШТ | Под заказ Т2 | Не подлежит сертификации | 2021-12-31 | 6.23 | 1.673 | 5.9743 | 365 | 124 | 132
031554 | Fixfor Зажим белый 5мм | Зажим Fixfor Белый 5мм | Legrand | 410 | 2000 | ШТ | Под заказ Т2 | Не подлежит сертификации | 2021-12-31 | 6.23 | 1.776 | 5.9743 | 365 | 124 | 132
031555 | Fixfor Зажим белый 6мм | Зажим Fixfor Белый 6мм | Legrand | 410 | 1000 | ШТ | Под заказ Т2 | Не подлежит сертификации | 2021-12-31 | 6.89 | 1.203 | 4.8125 | 350 | 125 | 110
031556 | Fixfor Зажим белый d7мм | Зажим Fixfor Белый 7мм | Legrand | 410 | 1000 | ШТ | Под заказ Т2 | Не подлежит сертификации | 2021-12-31 | 7.42 | 1.293 | 4.97 | 355 | 125 | 112
031557 | Fixfor Зажим белый d8мм | Зажим Fixfor Белый 8мм | Legrand | 410 | 1000 | ШТ | Под заказ Т2 | Не подлежит сертификации | 2021-12-31 | 7.74 | 1.34 | 5.0691 | 365 | 124 | 112
031558 | Fixfor Зажим белый d9мм | Зажим Fixfor Белый 9мм | Legrand | 410 | 1000 | ШТ | Под заказ Т2 | Не подлежит сертификации | 2021-12-31 | 9.58 | 1.464 | 5.2049 | 365 | 124 | 115
031559 | Fixfor Зажим белый d10мм | Зажим Fixfor Белый 10мм | Legrand | 410 | 100 | ШТ | Под заказ Т2 | Не подлежит сертификации | 2021-12-31 | 10.5 | 0.171 | 0.61992 | 120 | 63 | 82
031560 | Fixfor Зажим белый d12мм | Зажим Fixfor Белый 12мм | Legrand | 410 | 100 | ШТ | Под заказ Т2 | Не подлежит сертификации | 2021-12-31 | 12 | 0.262 | 1.4875 | 140 | 125 | 85
031561 | Fixfor Зажим белый d14мм | Зажим Fixfor Белый 14мм | Legrand | 410 | 100 | ШТ | Под заказ Т2 | Не подлежит сертификации | 2021-12-31 | 16.79 | 0.395 | 1.575 | 140 | 125 | 90
031571 | Fixfor Зажим d3х1,5мм2 | Зажим Fixfor 3х1,5мм2 | Legrand | 410 | 1000 | ШТ | Под заказ Т2 | Не подлежит сертификации | 2021-12-31 | 13.51 | 1.347 | 5.0691 | 365 | 124 | 112
031572 | Fixfor Зажим d2х2,5мм2 | Зажим Fixfor 2х2,5мм2 | Legrand | 410 | 1000 | ШТ | Под заказ Т2 | Не подлежит сертификации | 2021-12-31 | 11.22 | 1.256 | 5.0691 | 365 | 124 | 112
031573 | Fixfor Зажим d3х2,5мм2 | Зажим Fixfor 3х2,5мм2 | Legrand | 410 | 1000 | ШТ | Под заказ Т2 | Не подлежит сертификации | 2021-12-31 | 11.81 | 1.373 | 5.0691 | 365 | 124 | 112
031576 | Multiflix Зажим серый 5-7мм | Зажим Multiflix Серый 5-7мм | Legrand | 410 | 2000 | ШТ | Под заказ Т2 | Не подлежит сертификации | 2021-12-31 | 11.35 | 1.679 | 5.9743 | 365 | 124 | 132
031577 | Multiflix Зажим серый 7-10мм | Зажим Multiflix Серый 7-10мм | Legrand | 410 | 1000 | ШТ | Под заказ Т2 | Не подлежит сертификации | 2021-12-31 | 13.51 | 1.283 | 4.697 | 350 | 122 | 110
031578 | Multiflix Зажим серый 10-14мм | Зажим Multiflix Серый 10-14мм | Legrand | 410 | 100 | ШТ | Под заказ Т2 | Не подлежит сертификации | 2021-12-31 | 20.46 | 0.261 | 1.7219 | 145 | 125 | 95
031579 | Multiflix Зажим серый 14-20мм | Зажим Multiflix Серый 14-20мм | Legrand | 410 | 100 | ШТ | Под заказ Т2 | Не подлежит сертификации | 2021-12-31 | 32.94 | 0.443 | 1.4875 | 140 | 125 | 85
031611 | Mosaic Рамка компакт 2м | Рамка Mosaic - 2 модуля - для DLPlus с профилем 20 мм - белая | Legrand | 270 | 10 | ШТ | На складе | Сертифицировано | 2024-11-25 | 622.49 | 1.417 | 13.1175 | 330 | 265 | 150
031613 | Mosaic Рамка компакт 4м | Рамка Mosaic - 4 модуля - для DLPlus с профилем 20 мм - белая | Legrand | 270 | 5 | ШТ | На складе | Сертифицировано | 2024-11-25 | 1032.82 | 1.03 | 9.1062 | 392 | 202 | 115
031614 | Mosaic Рамка компакт 6м | Рамка Mosaic - 6 модулей - для DLPlus с профилем 20 мм - белая | Legrand | 270 | 5 | ШТ | На складе | Сертифицировано | 2024-11-25 | 1056.05 | 1.232 | 13.1175 | 330 | 265 | 150
031621 | Mosaic Рамка вертик. 2х4м | Рамка Mosaic - для монтажа DLP и DLPlus - 2x4 модуля | Legrand | 270 | 10 | ШТ | На складе | Сертифицировано | 2024-11-25 | 2503.64 | 1.5 | 32.4 | 400 | 300 | 270
031622 | Mosaic Рамка вертик. 3х4м | Рамка Mosaic - для монтажа DLP и DLPlus - 3x4 модуля | Legrand | 270 | 10 | ШТ | На складе | Сертифицировано | 2024-11-25 | 2968.61 | 1.5 | 45.8299 | 595 | 395 | 195
031640 | Выдвижн.блок DLPlus 20х12.5\10 | Выдвижной блок - для монтажа на торце мини-плинтуса DLPlus 20x12,5 | Legrand | 270 | 10 | ШТ | На складе | Не подлежит сертификации | 2021-12-31 | 286.12 | 0.097 | 1.2441 | 145 | 110 | 78
031641 | Выдвижн.блок DLPlus 32х16\12,5 | Выдвижной блок - для монтажа на торце мини-плинтуса DLPlus 32x12,5/16 | Legrand | 270 | 10 | ШТ | На складе | Не подлежит сертификации | 2021-12-31 | 289.69 | 0.098 | 1.2441 | 145 | 110 | 78
031642 | Выдвижн.блок DLPlus 40х16\12,5 | Выдвижной блок - для монтажа на торце мини-плинтуса DLPlus 40x12,5/16 | Legrand | 270 | 10 | ШТ | На складе | Не подлежит сертификации | 2021-12-31 | 295.07 | 0.104 | 1.2441 | 145 | 110 | 78
031645 | Выдвижн.блок DLPlus 60х20\16 | Выдвижной блок - для монтажа на торце мини-плинтуса DLPlus 60x20 - белый | Legrand | 270 | 10 | ШТ | Под заказ Т2 | Не подлежит сертификации | 2021-12-31 | 295.07 | 0.136 | 2.0061 | 153 | 149 | 88
031646 | Выдвижн.блок DLPlus 32х25-20 | Выдвижной блок - для монтажа на торце мини-плинтуса DLPlus 32x20 - белый | Legrand | 270 | 10 | ШТ | Под заказ Т2 | Не подлежит сертификации | 2021-12-31 | 295.07 | 0.109 | 1.386 | 144 | 125 | 77
031647 | Выдвижн.блок DLPlus 40х25-20 | Выдвижной блок - для монтажа на торце мини-плинтуса DLPlus 40x20 - белый | Legrand | 270 | 10 | ШТ | На складе | Не подлежит сертификации | 2021-12-31 | 295.07 | 0.113 | 1.386 | 144 | 125 | 77
031648 | Выдвижн.блок DLPlus 75х20 | Адаптер для монтажа 75x20 | Legrand | 270 | 10 | ШТ | Под заказ Т2 | Не подлежит сертификации | 2021-12-31 | 286.12 | 0.15 | 2.0061 | 153 | 149 | 88
031651 | Mosaic Рамка д/мини к-к 2м | Суппорт Mosaic Д/Мини К-К 2м | Legrand | 270 | 10 | ШТ | Под заказ Т2 | Сертифицировано | 2024-12-12 | 724.87 | 1.228 | 12.8828 | 268 | 253 | 190
031669 | Mosaic Суппорт 2м 140х35 | Mosaic Суппорт 2м 140х35 | Legrand | 270 | 5 | ШТ | Под заказ Т2 | Сертифицировано | 2024-12-12 | 1015.79 | 0.315 | 3.8735 | 305 | 127 | 100
031671 | Mosaic Суппорт 4м 140х35 | Mosaic Суппорт 4м 140х35 | Legrand | 270 | 5 | ШТ | Под заказ Т2 | Сертифицировано | 2024-12-12 | 1242.83 | 0.397 | 6.1456 | 374 | 158 | 104
031672 | Mosaic Суппорт 6м 140х35 | Mosaic Суппорт 6м 140х35 | Legrand | 270 | 5 | ШТ | Под заказ Т2 | Сертифицировано | 2024-12-12 | 1402.02 | 0.498 | 9.1062 | 392 | 202 | 115
031693 | SaganeРамка д/пл.80х20 на 2п | Sagane Рамка для плинтуса 80х20 На 2п | Legrand | 270 | 5 | ШТ | Под заказ Т2 | Сертифицировано | 2024-11-25 | 1775.82 | 0.741 | 9.1062 | 392 | 202 | 115
031694 | Рамка д/пл. 20х12,5 на 1П | Sagane Рамка для плинтуса 20х12,5 1п | Legrand | 270 | 5 | ШТ | Под заказ Т2 | Сертифицировано | 2024-11-25 | 1089.36 | 0.05 | 6.1456 | 374 | 158 | 104
031695 | Рамка д/пл. 20х12,5 2П | Sagane Рамка для плинтуса 20х12,5 2п | Legrand | 270 | 5 | ШТ | Под заказ Т2 | Сертифицировано | 2024-11-25 | 1807.43 | 1.168 | 12.8828 | 268 | 253 | 190
031696 | Рамка д/пл. 20х12,5 на 3П | Sagane Рамка для плинтуса 20х12,5 3п | Legrand | 270 | 5 | ШТ | Под заказ Т2 | Сертифицировано | 2024-11-25 | 1848.08 | 1.476 | 12.8828 | 268 | 253 | 190
031697 | Sagane Рамка д/пл. 20х12,5 1п | Sagane Рамка для плинтуса 20х12,5 1п | Legrand | 270 | 2 | ШТ | Под заказ Т2 | Сертифицировано | 2024-11-25 | 1733.72 | 0.346 | 3.3247 | 275 | 130 | 93
031698 | Sagane Рамка д/пл. 20х12,5 2п | Sagane Рамка для плинтуса 20х12,5 2п | Legrand | 270 | 2 | ШТ | Под заказ Т2 | Сертифицировано | 2024-11-25 | 2351.71 | 0.542 | 6.1456 | 374 | 158 | 104
031701 | Выдв.панель 3 м Н10 | Адаптер - для монтажа рамки Кат. № 0 316 11 - монтаж на мини-плинтусы DLPlus глубиной 12,5 мм | Legrand | 270 | 10 | ШТ | На складе | Не подлежит сертификации | 2021-12-31 | 416.65 | 0.362 | 4.7823 | 235 | 185 | 110
031702 | Выдв.панель 4 м Н10 | Адаптер - для монтажа рамки Кат. № 0 316 13 - монтаж на мини-плинтусы DLPlus глубиной 12,5 мм | Legrand | 270 | 10 | ШТ | На складе | Не подлежит сертификации | 2021-12-31 | 595.5 | 0.701 | 9.1062 | 392 | 202 | 115
031703 | Выдв.панель 6 м Н10 | Адаптер - для монтажа рамки Кат. № 0 316 14 и 0 316 22 - монтаж на мини-плинтусы DLPlus глубиной 12,5 мм | Legrand | 270 | 5 | ШТ | На складе | Не подлежит сертификации | 2021-12-31 | 620.54 | 0.514 | 5.1439 | 215 | 145 | 165
031704 | Выдв.панель 3 м Н16 | Адаптер - для монтажа рамки Кат. № 0 316 11 - монтаж на мини-плинтусы DLPlus глубиной 16 мм | Legrand | 270 | 10 | ШТ | На складе | Не подлежит сертификации | 2021-12-31 | 416.65 | 0.351 | 4.7823 | 235 | 185 | 110
031705 | Выдв.панель 4 м Н16 | Адаптер - для монтажа рамки Кат. № 0 316 13 - монтаж на мини-плинтусы DLPlus глубиной 16 мм | Legrand | 270 | 5 | ШТ | На складе | Не подлежит сертификации | 2021-12-31 | 611.56 | 0.392 | 5.6385 | 326 | 184 | 94
031706 | Выдв.панель 6 м Н16 | Адаптер - для монтажа рамки Кат. № 0 316 14 - монтаж на мини-плинтусы DLPlus глубиной 16 мм | Legrand | 270 | 5 | ШТ | Под заказ Т2 | Не подлежит сертификации | 2021-12-31 | 624.12 | 0.496 | 5.1439 | 215 | 145 | 165
031707 | Выдв.панель 3 м Н20 | Адаптер - для монтажа рамки Кат. № 0 316 11 - для мини-плинтусов DLPlus глубиной 20 мм | Legrand | 270 | 10 | ШТ | На складе | Не подлежит сертификации | 2021-12-31 | 416.4 | 0.473 | 6.5723 | 345 | 150 | 127
031708 | Выдв.панель 4 м Н20 | Адаптер - для монтажа рамки Кат. № 0 316 13 и Кат. № 0 316 21 - для мини-плинтусов DLPlus глубиной 20 мм | Legrand | 270 | 5 | ШТ | На складе | Не подлежит сертификации | 2021-12-31 | 636.65 | 0.492 | 5.6385 | 326 | 184 | 94
031709 | Выдв.панель 6 м Н20 | Адаптер - для монтажа рамки Кат. № 0 316 14 и Кат. № 0 316 22 - для мини-плинтусов DLPlus глубиной 20 мм | Legrand | 270 | 5 | ШТ | На складе | Не подлежит сертификации | 2021-12-31 | 661.68 | 0.712 | 9.1062 | 392 | 202 | 115
031714 | DLP Выдв.панель 3м д/плинт | DLP Выдв.панель 3м для плинтуса | Legrand | 270 | 5 | ШТ | Под заказ Т2 | Не подлежит сертификации | 2021-12-31 | 241.72 | 0.357 | 4.7823 | 235 | 185 | 110
031748 | Напольная башенка 2х4 модуля | Напольная башенка 2х4 модуля | Legrand | 270 | 5 | ШТ | На складе | Не подлежит сертификации | 2020-12-31 | 2429.3 | 2.244 | 24.4324 | 398 | 298 | 206
031749 | Напольная башенка 3х4 модуля | Напольная башенка 3х4 модуля | Legrand | 270 | 5 | ШТ | На складе | Не подлежит сертификации | 2020-12-31 | 2926.86 | 3.74 | 34.2 | 400 | 300 | 285
031800 | Colring Хомут черн 2,4х95 | Монтажный хомут Colring - ширина 2.4 мм - длина 95 мм - упаковка 100 шт - чёрный | Legrand | 720 | 100 | ШТ | На складе | Не подлежит сертификации | 2021-12-31 | 2.11 | 0.032 | 0.273 | 130 | 105 | 20
031801 | Colring Хомут черн 2,4X140 | Монтажный хомут Colring - ширина 2.4 мм - длина 140 мм - пакет 100 шт - чёрный | Legrand | 720 | 100 | ШТ | На складе | Не подлежит сертификации | 2021-12-31 | 3.5 | 0.06 | 0.285 | 190 | 75 | 20
031802 | Colring Хомут черн 2,4X180 | Монтажный хомут Colring - ширина 2.4 мм - длина 180 мм - пакет 100 шт - чёрный | Legrand | 720 | 100 | ШТ | На складе | Не подлежит сертификации | 2021-12-31 | 4.63 | 0.07 | 0.294 | 210 | 70 | 20
031803 | Colring Хомут черн 3,5X140 | Монтажный хомут Colring - ширина 3.5 мм - длина 140 мм - пакет 100 шт - чёрный | Legrand | 720 | 100 | ШТ | Под заказ Т2 | Не подлежит сертификации | 2021-12-31 | 4.9 | 0.076 | 0.48944 | 152 | 115 | 28
031804 | Colring Хомут черн 3,5X180 | Монтажный хомут Colring - ширина 3.5 мм - длина 180 мм - пакет 100 шт - чёрный | Legrand | 720 | 100 | ШТ | Под заказ Т1 | Не подлежит сертификации | 2021-12-31 | 5.38 | 0.11 | 0.495 | 220 | 90 | 25
031805 | Colring Хомут черн 3,5X280 | Монтажный хомут Colring - ширина 3.5 мм - длина 280 мм - пакет 100 шт - чёрный | Legrand | 720 | 100 | ШТ | Под заказ Т2 | Не подлежит сертификации | 2021-12-31 | 9.18 | 0.155 | 1.1385 | 300 | 115 | 33
031806 | Colring Хомут черн 3,5X360 | Монтажный хомут Colring - ширина 3.5 мм - длина 360 мм - пакет 100 шт - чёрный | Legrand | 720 | 100 | ШТ | Под заказ Т2 | Не подлежит сертификации | 2021-12-31 | 11.57 | 0.205 | 1.5697 | 390 | 115 | 35
031807 | Colring Хомут черн 4,6X180 | Монтажный хомут Colring - ширина 4.6 мм - длина 180 мм - пакет 100 шт - чёрный | Legrand | 720 | 100 | ШТ | На складе | Не подлежит сертификации | 2021-12-31 | 6.96 | 0.143 | 1.817 | 395 | 115 | 40
031808 | Colring Хомут черн 4,6X280 | Монтажный хомут Colring - ширина 4.6 мм - длина 280 мм - пакет 100 шт - чёрный | Legrand | 720 | 100 | ШТ | Под заказ Т2 | Не подлежит сертификации | 2021-12-31 | 11.17 | 0.22 | 1.5015 | 330 | 130 | 35
031809 | Colring Хомут черн 4,6X360 | Монтажный хомут Colring - ширина 4.6 мм - длина 360 мм - пакет 100 шт - чёрный | Legrand | 720 | 100 | ШТ | На складе | Не подлежит сертификации | 2021-12-31 | 13.51 | 0.272 | 1.817 | 395 | 115 | 40
031811 | Colring Хомут черн 7,6X360 | Монтажный хомут Colring - ширина 7.6 мм - длина 360 мм - пакет 100 шт - чёрный | Legrand | 720 | 100 | ШТ | На складе | Не подлежит сертификации | 2021-12-31 | 24.05 | 0.53 | 2.2815 | 450 | 130 | 39
031812 | Colring Хомут черн 7,6X720 | Монтажный хомут Colring - ширина 7.6 мм - длина 720 мм - пакет 100 шт - чёрный | Legrand | 720 | 100 | ШТ | На складе | Не подлежит сертификации | 2021-12-31 | 77.96 | 1.086 | 10.0777 | 751 | 189 | 71
031813 | Colring Хомут черн 4,6X430 | Colring хомут чёрный 4,6X430 | Legrand | 720 | 100 | ШТ | Под заказ Т2 | Не подлежит сертификации | 2021-12-31 | 14.58 | 0.317 | 0.94 | 470 | 100 | 20
031814 | Colring Хомут черн 7,6X290 | Colring хомут чёрный 7,6X290 | Legrand | 720 | 100 | ШТ | Под заказ Т2 | Не подлежит сертификации | 2021-12-31 | 18.08 | 0.445 | 2.6812 | 325 | 150 | 55
031815 | Colring Хомут черн 7,6X550 | Colring хомут чёрный 7,6X550 | Legrand | 720 | 100 | ШТ | Под заказ Т2 | Не подлежит сертификации | 2021-12-31 | 56.89 | 0.904 | 6.8607 | 605 | 189 | 60
031816 | Colring Хомут черн 9X710 | Colring хомут чёрный 9,0X710 | Legrand | 720 | 100 | ШТ | Под заказ Т2 | Не подлежит сертификации | 2021-12-31 | 79 | 1.333 | 11.256 | 840 | 200 | 67
031820 | Colring Хомут бесцвет 2,4X95 | Монтажный хомут Colring - ширина 2.4 мм - длина 95 мм - пакет 100 шт - бесцветный | Legrand | 720 | 100 | ШТ | На складе | Не подлежит сертификации | 2021-12-31 | 2.1 | 0.029 | 0.14391 | 123 | 90 | 13
031821 | Colring Хомут бесцвет 2,4X140 | Монтажный хомут Colring - ширина 2.4 мм - длина 140 мм - пакет 100 шт - бесцветный | Legrand | 720 | 100 | ШТ | На складе | Не подлежит сертификации | 2021-12-31 | 3.5 | 0.058 | 0.3553 | 170 | 95 | 22
031822 | Colring Хомут бесцвет 2,4X180 | Монтажный хомут Colring - ширина 2.4 мм - длина 180 мм - пакет 100 шт - бесцветный | Legrand | 720 | 100 | ШТ | На складе | Не подлежит сертификации | 2021-12-31 | 4.63 | 0.069 | 0.363 | 220 | 110 | 15
031823 | Colring Хомут бесцвет 3,5X140 | Монтажный хомут Colring - ширина 3.5 мм - длина 140 мм - пакет 100 шт - бесцветный | Legrand | 720 | 100 | ШТ | На складе | Не подлежит сертификации | 2021-12-31 | 4.9 | 0.076 | 0.94833 | 257 | 123 | 30
031824 | Colring Хомут бесцвет 3,5X180 | Монтажный хомут Colring - ширина 3.5 мм - длина 180 мм - пакет 100 шт - бесцветный | Legrand | 720 | 100 | ШТ | На складе | Не подлежит сертификации | 2021-12-31 | 7.66 | 0.114 | 0.43988 | 225 | 115 | 17
031825 | Corling Хомут 3,5х280 бесцв. | Монтажный хомут Colring - ширина 3.5 мм - длина 280 мм - пакет 100 шт - бесцветный | Legrand | 720 | 100 | ШТ | На складе | Не подлежит сертификации | 2021-12-31 | 9.18 | 0.161 | 0.8525 | 310 | 110 | 25
031826 | Colring Хомут бесцвет 3,5X360 | Монтажный хомут Colring - ширина 3.5 мм - длина 360 мм - пакет 100 шт - бесцветный | Legrand | 720 | 100 | ШТ | На складе | Не подлежит сертификации | 2021-12-31 | 11.57 | 0.197 | 1.3282 | 385 | 115 | 30
031827 | Colring Хомут бесцвет 4,6X180 | Монтажный хомут Colring - ширина 4.6 мм - длина 180 мм - пакет 100 шт - бесцветный | Legrand | 720 | 100 | ШТ | На складе | Не подлежит сертификации | 2021-12-31 | 6.96 | 0.145 | 1.334 | 290 | 115 | 40
031828 | Colring Хомут бесцвет 4,6X280 | Монтажный хомут Colring - ширина 4.6 мм - длина 280 мм - пакет 100 шт - бесцветный | Legrand | 720 | 100 | ШТ | На складе | Не подлежит сертификации | 2021-12-31 | 11.04 | 0.226 | 1.072 | 335 | 128 | 25
031829 | Colring Хомут 4,6х360 бесцв. | Монтажный хомут Colring - ширина 4.6 мм - длина 360 мм - пакет 100 шт - бесцветный | Legrand | 720 | 100 | ШТ | На складе | Не подлежит сертификации | 2021-12-31 | 13.51 | 0.268 | 1.238 | 393 | 90 | 35
031831 | Colring Хомут бесцвет 7,6X360 | Монтажный хомут Colring - ширина 7.6 мм - длина 360 мм - пакет 100 шт - бесцветный | Legrand | 720 | 100 | ШТ | Под заказ Т2 | Не подлежит сертификации | 2021-12-31 | 22.45 | 0.498 | 2.2815 | 450 | 130 | 39
031832 | Colring Хомут бесцвет 7,6X720 | Монтажный хомут Colring - ширина 7.6 мм - длина 720 мм - пакет 100 шт - бесцветный | Legrand | 720 | 100 | ШТ | Под заказ Т2 | Не подлежит сертификации | 2021-12-31 | 86.63 | 1.034 | 6.308 | 760 | 166 | 50
031833 | Colring Хомут бесцвет 4,6X430 | Colring хомут бесцветный 4,6X430 | Legrand | 720 | 100 | ШТ | Под заказ Т2 | Не подлежит сертификации | 2021-12-31 | 14.58 | 0.305 | 2.4059 | 489 | 123 | 40
031834 | Colring Хомут бесцвет 7,6X290 | Colring хомут бесцветный 7,6X290 | Legrand | 720 | 100 | ШТ | Под заказ Т2 | Не подлежит сертификации | 2021-12-31 | 20.02 | 0.434 | 2.0125 | 350 | 115 | 50
031835 | Colring Хомут бесцвет 7,6X550 | Colring хомут бесцветный 7,6X550 | Legrand | 720 | 100 | ШТ | Под заказ Т2 | Не подлежит сертификации | 2021-12-31 | 46.43 | 0.887 | 4.012 | 590 | 170 | 40
031836 | Colring Хомут бесцвет 9X710 | Colring хомут бесцветный 9,0X710 | Legrand | 720 | 100 | ШТ | Под заказ Т2 | Не подлежит сертификации | 2021-12-31 | 75.49 | 1.375 | 10.2494 | 815 | 131 | 96
031870 | Colson Хомут 9х185мм | Хомут Colson - ширина 9 - длина 185 - ∅ зажимания от 10 до 42 мм - серый | Legrand | 710 | 100 | ШТ | Под заказ Т2 | Не подлежит сертификации | 2021-12-31 | 29.26 | 0.285 | 1.3853 | 222 | 120 | 52
031871 | Colson Хомут 9X262мм | Хомут Colson - ширина 9 - длина 262 - ∅ зажимания от 26 до 62 мм - серый | Legrand | 710 | 100 | ШТ | Под заказ Т2 | Не подлежит сертификации | 2021-12-31 | 39.38 | 0.457 | 2.6937 | 292 | 123 | 75
031872 | Colson Хомут 9х357мм | Хомут Colson - ширина 9 - длина 357 - ∅ зажимания от 26 до 92 мм - серый | Legrand | 710 | 100 | ШТ | Под заказ Т2 | Не подлежит сертификации | 2021-12-31 | 51.48 | 0.575 | 3.0459 | 389 | 135 | 58
031880 | Дюбель с отв.д/хомута d8мм сер | Дюбель с отверстием для хомута - для монтажа внутри помещений - серый | Legrand | 710 | 100 | ШТ | Под заказ Т2 | Не подлежит сертификации | 2021-12-31 | 28.75 | 0.215 | 1.5152 | 145 | 110 | 95
031899 | Монтажное основание сер. | Монтажное основание для монтажа внутри помещений - серое | Legrand | 710 | 100 | ШТ | Под заказ Т2 | Не подлежит сертификации | 2021-12-31 | 31.31 | 0.368 | 1.5152 | 145 | 110 | 95
031900 | Хомут-защелка d15-30мм | Хомут с монтажным основанием - для монтажа внутри помещений - для труб от ∅ 16 до 32 - серый RAL 7035 | Legrand | 420 | 100 | ШТ | Под заказ Т2 | Не подлежит сертификации | 2021-12-31 | 65.68 | 0.425 | 3.7443 | 206 | 142 | 128
031902 | Colson Хомут д/жил.зданий | Хомут с монтажным основанием - для жилых зданий - стойкий к УФ - чёрный | Legrand | 420 | 100 | ШТ | Под заказ Т2 | Не подлежит сертификации | 2021-12-31 | 90.22 | 0.462 | 3.7443 | 206 | 142 | 128
031903 | Хомут-защелка д/труб d15/16мм | Фиксатор для труб IRL ∅ 16 - серый | Legrand | 420 | 100 | ШТ | Под заказ Т2 | Не подлежит сертификации | 2021-12-31 | 39.43 | 0.211 | 1.5152 | 145 | 110 | 95
031904 | Хомут-защ.д/трубd18.4/20.6мм | Фиксатор для труб IRL ∅ 20 - серый | Legrand | 420 | 100 | ШТ | Под заказ Т2 | Не подлежит сертификации | 2021-12-31 | 40.94 | 0.3 | 2.3447 | 145 | 110 | 147
031905 | Хомут-защелка д/труб d16/20мм | Фиксатор регулируемый для труб IRL от ∅ 16 до 20 - серый | Legrand | 420 | 100 | ШТ | Под заказ Т2 | Не подлежит сертификации | 2021-12-31 | 57.22 | 0.3 | 2.3447 | 145 | 110 | 147
031906 | Хомут-защелка д/трубd22.3/25мм | Фиксатор для труб IRL ∅ 25 - серый | Legrand | 420 | 100 | ШТ | Под заказ Т2 | Не подлежит сертификации | 2021-12-31 | 59.17 | 0.319 | 2.3447 | 145 | 110 | 147
031907 | Хомут-защелка д/труб d20/25мм | Фиксатор регулируемый для труб IRL от ∅ 20 до 25 - серый | Legrand | 420 | 100 | ШТ | Под заказ Т2 | Не подлежит сертификации | 2021-12-31 | 59.71 | 0.321 | 2.3447 | 145 | 110 | 147
031910 | Colson Хомут 9х123 черный | Стойкий к УФ лучам монтажный хомут Colson - для жилых и общественных зданий - ширина 9 мм - длина 123 мм - чёрный | Legrand | 710 | 100 | ШТ | На складе | Не подлежит сертификации | 2021-12-31 | 21.23 | 0.204 | 0.85672 | 147 | 94 | 62
031913 | Colson Хомут 9х185 черный | Стойкий к УФ лучам монтажный хомут Colson - для жилых и общественных зданий - ширина 9 мм - длина 185 мм - чёрный | Legrand | 710 | 100 | ШТ | На складе | Не подлежит сертификации | 2021-12-31 | 21.41 | 0.283 | 1.5048 | 220 | 120 | 57
031916 | Colson Хомут 9х262 черный | Стойкий к УФ лучам монтажный хомут Colson - для жилых зданий - ширина 9 мм - длина 262 мм - чёрный | Legrand | 710 | 100 | ШТ | На складе | Не подлежит сертификации | 2021-12-31 | 22.73 | 0.438 | 2.8567 | 293 | 125 | 78
031919 | Colson Хомут 9х357 черный | Стойкий к УФ лучам монтажный хомут Colson - для жилых зданий - ширина 9 мм - длина 357 мм - чёрный | Legrand | 710 | 100 | ШТ | На складе | Не подлежит сертификации | 2021-12-31 | 32.6 | 0.593 | 2.5559 | 384 | 128 | 52
031920 | Colson Хомут 9х498 черный | Стойкий к УФ лучам монтажный хомут Colson - для жилых зданий - ширина 9 мм - длиной 498 мм - чёрный | Legrand | 710 | 100 | ШТ | На складе | Не подлежит сертификации | 2021-12-31 | 65.72 | 1.08 | 5.635 | 575 | 140 | 70
031921 | Colson Хомут 9х750 черный | Стойкий к УФ лучам монтажный хомут Colson - для жилых зданий - ширина 9 мм - длина 750 мм - чёрный | Legrand | 710 | 100 | ШТ | На складе | Не подлежит сертификации | 2021-12-31 | 103.2 | 1.643 | 9.401 | 790 | 170 | 70
031922 | Colson Хомут 9х119 черный | Стойкий к УФ лучам монтажный хомут Colson - для жилых зданий - ширина 6 мм - длина 119 мм - чёрный | Legrand | 710 | 100 | ШТ | Под заказ Т2 | Не подлежит сертификации | 2021-12-31 | 19.94 | 0.14 | 0.85672 | 147 | 94 | 62
031925 | Colson Хомут 9х180 черный | Стойкий к УФ лучам монтажный хомут Colson - для жилых зданий - ширина 6 мм - длина 180 мм - чёрный | Legrand | 710 | 100 | ШТ | На складе | Не подлежит сертификации | 2021-12-31 | 21.96 | 0.208 | 1.1696 | 200 | 86 | 68
031928 | Col 6 Хомут 6X128мм | Стойкий к УФ лучам монтажный хомут Colson - для жилых зданий - ширина 7,6 мм - длина 128 мм - чёрный | Legrand | 710 | 100 | ШТ | На складе | Не подлежит сертификации | 2021-12-31 | 12.72 | 0.152 | 0.896 | 320 | 140 | 20
031929 | Col 6 Хомут 6X194мм | Стойкий к УФ лучам монтажный хомут Colson - для жилых зданий - ширина 7,6 мм - длина 194 мм - чёрный | Legrand | 710 | 100 | ШТ | На складе | Не подлежит сертификации | 2021-12-31 | 15.18 | 0.256 | 1.092 | 260 | 140 | 30
031930 | Col 6 Хомут 6X260мм | Стойкий к УФ лучам монтажный хомут Colson - для жилых зданий - ширина 7,6 мм - длина 260 мм - чёрный | Legrand | 710 | 100 | ШТ | На складе | Не подлежит сертификации | 2021-12-31 | 18.07 | 0.34 | 1.1552 | 380 | 190 | 16
031932 | Col 6 Хомут 6X359мм | Стойкий к УФ лучам монтажный хомут Colson - для жилых зданий - ширина 7,6 мм - длина 359 мм - чёрный | Legrand | 710 | 100 | ШТ | На складе | Не подлежит сертификации | 2021-12-31 | 26.08 | 0.478 | 2.2015 | 370 | 170 | 35
031935 | Устан.дуга 8 кабелей | Фиксатор группы проводников - для 8 кабелей ∅ 12 макс. 3G 1,5 - ширина 140 мм - серый | Legrand | 420 | 100 | ШТ | Под заказ Т2 | Не подлежит сертификации | 2021-12-31 | 144.12 | 1.167 | 9.1062 | 392 | 202 | 115
031936 | Устан.дуга 16 кабелей | Фиксатор группы проводников - для 16 кабелей ∅ 12 макс. 3G 1,5 - ширина 240 мм - серый | Legrand | 420 | 50 | ШТ | Под заказ Т2 | Не подлежит сертификации | 2021-12-31 | 165.66 | 0.935 | 9.1062 | 392 | 202 | 115
031947 | Colson Устан.набор(хом.+осн.) | Colson Установочный набор (хомут+основание) | Legrand | 710 | 100 | ШТ | Под заказ Т2 | Не подлежит сертификации | 2021-12-31 | 49.06 | 0.577 | 2.6937 | 292 | 123 | 75
031950 | Colson Устан.набор(хом.+осн.) | Аксессуар для хомутов - защита от УФ - ширина 9 мм - чёрный | Legrand | 710 | 100 | ШТ | Под заказ Т2 | Не подлежит сертификации | 2021-12-31 | 16.8 | 0.165 | 0.84758 | 144 | 109 | 54
031955 | Дюбель-основание 8мм стандарт. | Дюбель с пазом для хомута стандартный - защита от УФ - чёрный | Legrand | 710 | 100 | ШТ | На складе | Не подлежит сертификации | 2021-12-31 | 20.9 | 0.211 | 1.1615 | 144 | 109 | 74
031957 | Дюбель для завинчивания | Дюбель - ∅ 8 - для кабель-каналов DLP и щитов XL³ 6,6 х 150 - чёрный | Legrand | 710 | 100 | ШТ | На складе | Не подлежит сертификации | 2021-12-31 | 19.84 | 0.149 | 0.84758 | 144 | 109 | 54
031958 | Дюбель-основание 8мм в распор | Дюбель с высокой шляпкой - защита от УФ - чёрный | Legrand | 710 | 100 | ШТ | Под заказ Т2 | Не подлежит сертификации | 2021-12-31 | 32.53 | 0.265 | 1.4754 | 144 | 109 | 94
031959 | Colson Основание д/хомут | Colson - Основание для хомутов монтаж с помощью Spit - защита от УФ - чёрное | Legrand | 710 | 100 | ШТ | На складе | Не подлежит сертификации | 2021-12-31 | 26.93 | 0.363 | 1.4754 | 144 | 109 | 94
031960 | Основание д/хомут. 9мм | Colson - Основание для хомутов 9мм | Legrand | 710 | 100 | ШТ | Под заказ Т2 | Не подлежит сертификации | 2021-12-31 | 16.88 | 0.143 | 0.87725 | 145 | 110 | 55
031963 | Хомут монт. д/труб d16-25мм | Хомут Colson с монтажным основанием - для труб IRL ∅ 16-25 мм - защита от УФ - чёрный | Legrand | 420 | 50 | ШТ | Под заказ Т2 | Не подлежит сертификации | 2021-12-31 | 80.27 | 0.543 | 5.6941 | 290 | 255 | 77
031964 | Хомут монт. д/труб d25-40мм | Хомут Colson с монтажным основанием - для труб IRL ∅ 25-40 мм - защита от УФ - чёрный | Legrand | 420 | 50 | ШТ | Под заказ Т2 | Не подлежит сертификации | 2021-12-31 | 95.34 | 0.622 | 7.9866 | 348 | 255 | 90
031978 | Замок д/листового металла | Стальное основание для крепления хомута на неперфорированной или перфорированной пластины Lina 25 | Legrand | 710 | 100 | ШТ | Под заказ Т2 | Не подлежит сертификации | 2021-12-31 | 18.79 | 0.076 | 0.52136 | 101 | 58 | 89
031996 | Инструмент Colson | Монтажный инструмент Colson - для затяжки и обрезки хомутов - чёрно-красный | Legrand | 710 | 1 | ШТ | На складе | Не подлежит сертификации | 2020-12-31 | 3521.58 | 0.336 | 0.70877 | 107 | 32 | 207
032012 | Colring Хомут2,4х95 черн.пол.6/6 | Монтажный хомут Colring - полиамид 6/6 - ширина 2,4 мм - длина 95 мм - чёрный | Legrand | 720 | 100 | ШТ | На складе | Не подлежит сертификации | 2021-12-31 | 7.63
032013 | Colring хомут2,4х140черн.пол. | Colring Хомут 2 ,4х140 чёрн. пол. 6/6 | Legrand | 720 | 100 | ШТ | Под заказ Т2 | Не подлежит сертификации | 2021-12-31 | 7.82
032014 | Colring Хомут2,4х180черн.пол.6/6 | Colring хомут чёрный 2,4X180 | Legrand | 720 | 100 | ШТ | Под заказ Т2 | Не подлежит сертификации | 2021-12-31 | 9.12
032015 | Colring Хомут3,5х140черн.пол.6/6 | Монтажный хомут Colring - полиамид 6/6 - ширина 3,5 мм - длина 140 мм - чёрный | Legrand | 720 | 100 | ШТ | На складе | Не подлежит сертификации | 2021-12-31 | 9.35
032018 | Colring Хомут3,5х180черн.пол.6/6 | Colring хомут чёрный 3,5X180 | Legrand | 720 | 100 | ШТ | Под заказ Т2 | Не подлежит сертификации | 2021-12-31 | 10.07
032019 | Colring Хомут3,5х280черн.пол.6/6 | Colring хомут чёрный 3,5X280 | Legrand | 720 | 100 | ШТ | Под заказ Т2 | Не подлежит сертификации | 2021-12-31 | 13.19 | 0.181 | 2.0729 | 418 | 87 | 57
032020 | Colring Хомут3,5х360черн.пол.6/6 | Colring хомут чёрный 3,5X360 | Legrand | 720 | 100 | ШТ | Под заказ Т2 | Не подлежит сертификации | 2021-12-31 | 13.84 | 0.222 | 2.182 | 418 | 90 | 58
032022 | Colring Хомут4,6х180черн.пол.6/6 | Монтажный хомут Colring - полиамид 6/6 - ширина 4,6 мм - длина 180 мм - чёрный | Legrand | 720 | 100 | ШТ | На складе | Не подлежит сертификации | 2021-12-31 | 13.2
032023 | Colring Хомут4,6х280черн.пол.6/6 | Colring хомут чёрный 4,6X280 | Legrand | 720 | 100 | ШТ | Под заказ Т2 | Не подлежит сертификации | 2021-12-31 | 17.38 | 0.213 | 2.457 | 420 | 90 | 65
032024 | Colring Хомут4,6х360черн.пол.6/6 | Монтажный хомут Colring - полиамид 6/6 - ширина 4,6 мм - длина 360 мм - чёрный | Legrand | 720 | 100 | ШТ | На складе | Не подлежит сертификации | 2021-12-31 | 25.36 | 0.25 | 2.457 | 420 | 90 | 65
032025 | Colring Хомут7,6х550черн.пол.6/6 | Colring хомут чёрный 7,6X550 | Legrand | 720 | 100 | ШТ | На складе | Не подлежит сертификации | 2021-12-31 | 50.59 | 0.914 | 7.424 | 580 | 160 | 80
032028 | Colring Хомут12,6х1030черн.пол.6/6 | Colring хомут чёрный 12,6X1030 | Legrand | 720 | 100 | ШТ | На складе | Не подлежит сертификации | 2021-12-31 | 169.66
032029 | Colring Хомут7,6х360черн.пол.6/6 | Монтажный хомут Colring - полиамид 6/6 - ширина 7,6 мм - длина 360 мм - чёрный | Legrand | 720 | 100 | ШТ | На складе | Не подлежит сертификации | 2021-12-31 | 45.5 | 0.472 | 0.7964 | 362 | 110 | 20
032030 | Colring Хомут2,4х95б/цв.пол.6/6 | Монтажный хомут Colring - полиамид 6/6 - ширина 2,4 мм - длина 95 мм - бесцветный | Legrand | 720 | 100 | ШТ | На складе | Не подлежит сертификации | 2021-12-31 | 6.02
032031 | Colring Хомут2,4х140б/цв.пол.6/6 | Монтажный хомут Colring - полиамид 6/6 - ширина 2,4 мм - длина 140 мм - бесцветный | Legrand | 720 | 100 | ШТ | На складе | Не подлежит сертификации | 2021-12-31 | 7.82
032032 | Colring Хомут2,4х180б/цв.пол.6/6 | Монтажный хомут Colring - полиамид 6/6 - ширина 2,4 мм - длина 180 мм - бесцветный | Legrand | 720 | 100 | ШТ | На складе | Не подлежит сертификации | 2021-12-31 | 9.01
032037 | Colring Хомут3,5х140б/цв.пол.6/6 | Монтажный хомут Colring - полиамид 6/6 - ширина 3,5 мм - длина 140 мм - бесцветный | Legrand | 720 | 100 | ШТ | На складе | Не подлежит сертификации | 2021-12-31 | 9.35
032038 | Colring Хомут3,5х180б/цв.пол.6/6 | Монтажный хомут Colring - полиамид 6/6 - ширина 3,5 мм - длина 180 мм - бесцветный | Legrand | 720 | 100 | ШТ | На складе | Не подлежит сертификации | 2021-12-31 | 10.09
032039 | Colring Хомут3,5х280б/цв.пол.6/6 | Монтажный хомут Colring - полиамид 6/6 - ширина 3,5 мм - длина 280 мм - бесцветный | Legrand | 720 | 100 | ШТ | На складе | Не подлежит сертификации | 2021-12-31 | 18.04 | 0.179 | 2.457 | 420 | 90 | 65
032040 | Colring Хомут3,5х360б/цв.пол.6/6 | Монтажный хомут Colring - полиамид 6/6 - ширина 3,5 мм - длина 360 мм - бесцветный | Legrand | 720 | 100 | ШТ | На складе | Не подлежит сертификации | 2021-12-31 | 23.47 | 0.21 | 1.701 | 420 | 90 | 45
032042 | Colring Хомут4,6х180б/цв.пол.6/6 | Монтажный хомут Colring - полиамид 6/6 - ширина 4,6 мм - длина 180 мм - бесцветный | Legrand | 720 | 100 | ШТ | На складе | Не подлежит сертификации | 2021-12-31 | 13.2
032043 | Colring Хомут4,6х280б/цв.пол.6/6 | Монтажный хомут Colring - полиамид 6/6 - ширина 4,6 мм - длина 280 мм - бесцветный | Legrand | 720 | 100 | ШТ | На складе | Не подлежит сертификации | 2021-12-31 | 20.84 | 0.212 | 2.1205 | 418 | 89 | 57
032044 | Colring Хомут4,6х360б/цв.пол.6/6 | Монтажный хомут Colring - полиамид 6/6 - ширина 4,6 мм - длина 360 мм - бесцветный | Legrand | 720 | 100 | ШТ | На складе | Не подлежит сертификации | 2021-12-31 | 25.37 | 0.259 | 1.8183 | 418 | 87 | 50
032047 | Colring Хомут7,6х180б/цв.пол.6/6 | Монтажный хомут Colring - полиамид 6/6 - ширина 7,6 мм - длина 180 мм - бесцветный | Legrand | 720 | 100 | ШТ | На складе | Не подлежит сертификации | 2021-12-31 | 30.82 | 0.253 | 1.1025 | 150 | 210 | 35
032049 | Colring Хомут7,6х360б/цв.пол.6/6 | Монтажный хомут Colring - полиамид 6/6 - ширина 7,6 мм - длина 360 мм - бесцветный | Legrand | 720 | 100 | ШТ | На складе | Не подлежит сертификации | 2021-12-31 | 45.5 | 0.472 | 1.269 | 470 | 180 | 15
032050 | Colring Хомут7,6х720б/цв.пол.6/6 | Монтажный хомут Colring - полиамид 6/6 - ширина 7,6 мм - длина 720 мм - бесцветный | Legrand | 720 | 100 | ШТ | На складе | Не подлежит сертификации | 2021-12-31 | 113.96 | 1.231 | 9.401 | 790 | 170 | 70
032052 | Colring Хомут2,4х105б/цв.пол.6/6 | Монтажный хомут Colring - полиамид 6/6 - ширина 2,4 мм - длина 105 мм - бесцветный | Legrand | 720 | 100 | ШТ | На складе | Не подлежит сертификации | 2021-12-31 | 6.62
032054 | Colring Хомут3,5х140б/цв.пол.6/6 | Монтажный хомут Colring - полиамид 6/6 - ширина 3,5 мм - длина 140 мм - бесцветный | Legrand | 720 | 100 | ШТ | Под заказ Т2 | Не подлежит сертификации | 2021-12-31 | 10.49
032055 | Colring Хомут 4,6х180 бесцвет. | Монтажный хомут Colring - полиамид 6/6 - ширина 4,6 мм - длина 180 мм - бесцветный | Legrand | 720 | 100 | ШТ | На складе | Не подлежит сертификации | 2021-12-31 | 13.25
032057 | Colring Хомут 4,6х360 бесцвет. | Монтажный хомут Colring - полиамид 6/6 - ширина 4,6 мм - длина 360 мм - бесцветный | Legrand | 720 | 100 | ШТ | На складе | Не подлежит сертификации | 2021-12-31 | 27.47 | 0.24 | 1.89 | 420 | 90 | 50
032058 | Colring Хомут7,6х360б/цв.пол.6/6 | Монтажный хомут Colring - полиамид 6/6 - ширина 7,6 мм - длина 360 мм - бесцветный | Legrand | 720 | 100 | ШТ | На складе | Не подлежит сертификации | 2021-12-31 | 45.5 | 0.486 | 1.9058 | 385 | 165 | 30
032061 | Colring Хомут 2,4х95 маркиров. | Монтажный хомут Colring для маркировки кабеля - полиамид 6/6 - ширина 2,4 мм - длина 95 мм - бесцветный | Legrand | 720 | 100 | ШТ | На складе | Не подлежит сертификации | 2021-12-31 | 22.99 | 0.044 | 0.5124 | 175 | 122 | 24
032063 | Colring Хомут 4,6х180 маркиров. | Монтажный хомут Colring для маркировки кабеля - полиамид 6/6 - ширина 4,6 мм - длина 180 мм - бесцветный | Legrand | 720 | 100 | ШТ | На складе | Не подлежит сертификации | 2021-12-31 | 32.84 | 0.133 | 0.312 | 260 | 120 | 10
032065 | Colring Основание 4,6мм бесцв. | Самоклеющаяся площадка Colring - для хомутов шириной 4,6 мм - бесцветная | Legrand | 720 | 100 | ШТ | На складе | Не подлежит сертификации | 2021-12-31 | 25.5 | 0.24 | 1.1615 | 144 | 109 | 74
032067 | Colring Основание 4,6мм черн. | Самоклеющаяся площадка Colring - для хомутов шириной 4,6 мм - чёрная | Legrand | 720 | 100 | ШТ | На складе | Не подлежит сертификации | 2021-12-31 | 27.52 | 0.26 | 1.1615 | 144 | 109 | 74
032068 | Самоклеящ.площадка для хомутов | Самоклеящаяся площадка для хомутов шириной от 4,6 до 20 мм | Legrand | 720 | 50 | ШТ | На складе | Не подлежит сертификации | 2021-12-31 | 147.22 | 0.276 | 1.1615 | 144 | 109 | 74
032070 | Col.Основ.прив.д/хом.4,6мм | База для монтажа на винтах Colring - для хомутов шириной 4,6 мм - монтаж на винтах ∅ 4 - бесцветный | Legrand | 720 | 1000 | ШТ | На складе | Не подлежит сертификации | 2021-12-31 | 18.52 | 0.471 | 2.649 | 216 | 146 | 84
032072 | Col.Основ.прив.д/люб.хом. | База для монтажа на винтах Colring - для хомутов шириной 9 мм - монтаж на винтах ∅ 5 - бесцветный | Legrand | 720 | 100 | ШТ | На складе | Не подлежит сертификации | 2021-12-31 | 34.58 | 0.157 | 0.47628 | 81 | 105 | 56
032076 | Colring Основание защелк. | Монтажное основание Colring - для хомутов шириной 4,6 мм - для металлических пластин Lina 12,5 и 25 | Legrand | 720 | 1000 | ШТ | На складе | Не подлежит сертификации | 2021-12-31 | 20.04 | 0.481 | 2.649 | 216 | 146 | 84
032085 | ColringИдент.ппласт.40х22мм | Пластина для маркировки Colring 40x22 мм - для хомутов шириной 4,6 мм | Legrand | 720 | 100 | ШТ | На складе | Не подлежит сертификации | 2021-12-31 | 27.14 | 0.046 | 0.2937 | 89 | 66 | 50
032088 | ColringИнстр.Р46 д/хом до4,6мм | Инструмент Colring P 46 - для хомутов шириной макс. 4,6 мм | Legrand | 720 | 1 | ШТ | Под заказ Т2 | Не подлежит сертификации | 2020-12-31 | 21346.74 | 0.377 | 0.83187 | 134 | 32 | 194
032100 | Опт.полка неукомпл. 1U LCS3 | Полка оптическая неукомплектованная выдвижная модульная для установки оптических вставок - 19'' - 1U | Legrand | 445 | 2 | ШТ | На складе | Не подлежит сертификации | 2021-12-31 | 13107.1 | 7.455 | 44.574 | 575 | 408 | 190
032101 | Опт. полка неук. угл. 1U | Полка оптическая угловая неукомплектованная выдвижная модульная для установки оптических вставок - 19'' - 1U | Legrand | 445 | 1 | ШТ | Под заказ Т1 | Не подлежит сертификации | 2021-12-31 | 15372.95 | 3.8 | 19.228 | 550 | 437 | 80
032102 | Опт.пол.модул.12SC MM Dup LCS3 | Полка оптическая укомплектованная выдвижная модульная - 19'' - 1U - 12 SC многомодовых дуплексных коннекторов - для 24 волокон | Legrand | 445 | 2 | ШТ | Под заказ Т1 | Не подлежит сертификации | 2021-12-31 | 22349.44 | 7.79 | 44.574 | 575 | 408 | 190
032104 | Опт.пол.модул.24LC MM Dup LCS3 | Полка оптическая укомплектованная выдвижная модульная - 19'' - 1U - 24 LC многомодовых дуплексных коннектора - для 48 волокон | Legrand | 445 | 2 | ШТ | Под заказ Т1 | Не подлежит сертификации | 2021-12-31 | 26066.9 | 7.743 | 44.574 | 575 | 408 | 190
032106 | Опт.пол.модул.12SC SM Dup LCS3 | Полка оптическая укомплектованная выдвижная модульная - 19'' - 1U - 12 SC одномодовых дуплексных коннекторов - для 24 волокон | Legrand | 445 | 2 | ШТ | Под заказ Т1 | Не подлежит сертификации | 2021-12-31 | 22349.44 | 6.9 | 44.574 | 575 | 408 | 190
032107 | Zero-U унив. креп. компл. | Zero-U универсальный крепежный комплект | Legrand | 504 | 1 | ШТ | На складе | Не подлежит сертификации | 2021-12-31 | 2091.53 | 0.573 | 1.3875 | 185 | 150 | 50
032110 | Вставка 6FO SC SM Duplex LCS3 | Вставка оптическая SC дуплекс для 6 одномодовых волокон | Legrand | 445 | 1 | ШТ | На складе | Не подлежит сертификации | 2021-12-31 | 1669.82 | 0.049 | 0.36855 | 101 | 41 | 89
032111 | Вставка HD 12FO SC SM Dup LCS3 | Вставка оптическая SC дуплекс высокой плотности для 12 одномодовых волокон | Legrand | 445 | 1 | ШТ | На складе | Не подлежит сертификации | 2021-12-31 | 2791.07 | 0.063 | 0.36855 | 101 | 41 | 89
032112 | Вставка 6FO SC SM APC Dup LCS3 | Вставка оптическая SC APC дуплекс для 6 одномодовых волокон | Legrand | 445 | 1 | ШТ | Под заказ Т1 | Не подлежит сертификации | 2021-12-31 | 1642.84 | 0.047 | 0.36855 | 101 | 41 | 89
032113 | Вставка 6FO LC SM Duplex LCS3 | Вставка оптическая LC дуплекс для 6 одномодовых волокон | Legrand | 445 | 1 | ШТ | На складе | Не подлежит сертификации | 2021-12-31 | 1874.48 | 0.038 | 0.36855 | 101 | 41 | 89
032114 | Вставка 12FO LC SM Duplex LCS3 | Вставка оптическая LC дуплекс для 12 одномодовых волокон | Legrand | 445 | 1 | ШТ | На складе | Не подлежит сертификации | 2021-12-31 | 2662 | 0.47 | 0.36855 | 101 | 41 | 89
032115 | Вставка HD 24FO LC SM Dup LCS3 | Вставка оптическая LC дуплекс высокой плотности для 24 одномодовых волокон | Legrand | 445 | 1 | ШТ | На складе | Не подлежит сертификации | 2021-12-31 | 4615.25 | 0.06 | 0.36855 | 101 | 41 | 89
032116 | Встав. 12FO LC SM APC Dup LCS3 | Вставка оптическая LC APC дуплекс для 12 одномодовых волокон | Legrand | 445 | 1 | ШТ | Под заказ Т1 | Не подлежит сертификации | 2021-12-31 | 1726.49 | 0.049 | 0.36855 | 101 | 41 | 89
032117 | Вставка 6FO ST SM LCS3 | Вставка оптическая ST для 6 одномодовых волокон | Legrand | 445 | 1 | ШТ | Под заказ Т1 | Не подлежит сертификации | 2021-12-31 | 3952.68 | 0.08 | 0.36855 | 101 | 41 | 89
032120 | Вставка 6FO SC MM Duplex LCS3 | Вставка оптическая SC дуплекс для 6 многомодовых волокон | Legrand | 445 | 1 | ШТ | На складе | Не подлежит сертификации | 2021-12-31 | 1783.66 | 0.049 | 0.36855 | 101 | 41 | 89
032121 | Вставка HD 12FO SC MM Dup LCS3 | Вставка оптическая SC дуплекс высокой плотности для 12 многомодовых волокон | Legrand | 445 | 1 | ШТ | На складе | Не подлежит сертификации | 2021-12-31 | 2791.07 | 0.064 | 0.36855 | 101 | 41 | 89
032123 | Вставка 6FO LC MM Duplex LCS3 | Вставка оптическая LC дуплекс для 6 многомодовых волокон | Legrand | 445 | 1 | ШТ | На складе | Не подлежит сертификации | 2021-12-31 | 1874.48 | 0.038 | 0.36855 | 101 | 41 | 89
032124 | Вставка 12FO LC MM Duplex LCS3 | Вставка оптическая LC дуплекс для 12 многомодовых волокон | Legrand | 445 | 1 | ШТ | На складе | Не подлежит сертификации | 2021-12-31 | 2705.76 | 0.047 | 0.36855 | 101 | 41 | 89
032125 | Вставка HD 24FO LC MM Dup LCS3 | Вставка оптическая LC дуплекс высокой плотности для 24 многомодовых волокон | Legrand | 445 | 1 | ШТ | На складе | Не подлежит сертификации | 2021-12-31 | 4929.8 | 0.06 | 0.36855 | 101 | 41 | 89
032127 | Вставка 6FO ST MM LCS3 | Вставка оптическая ST для 6 многомодовых волокон | Legrand | 445 | 1 | ШТ | Под заказ Т1 | Не подлежит сертификации | 2021-12-31 | 3952.68 | 0.086 | 0.36855 | 101 | 41 | 89
032128 | Узел уст.оптоволок.сборки LCS3 | Узел для установки оптоволоконной сборки | Legrand | 445 | 1 | ШТ | На складе | Не подлежит сертификации | 2021-12-31 | 1156.68 | 0.041 | 0.29394 | 142 | 46 | 45
032129 | Вставка-заглушка LCS3 | Вставка-заглушка | Legrand | 445 | 1 | ШТ | На складе | Не подлежит сертификации | 2021-12-31 | 346.81 | 0.028 | 0.36855 | 101 | 41 | 89
032130 | Кассета д/пигтейла 24FO | Кассета для пигтейлов - вместимость 24 волокна | Legrand | 445 | 1 | ШТ | На складе | Не подлежит сертификации | 2021-12-31 | 1752.71 | 0.134 | 0.756 | 180 | 140 | 30
032131 | Компл. д/укладки волокон LCS3 | Комплект для укладки волокон | Legrand | 445 | 2 | ШТ | На складе | Не подлежит сертификации | 2021-12-31 | 213.44 | 0.111 | 0.90182 | 122 | 112 | 66
032132 | Вставка п/витую пару 6п. LCS3 | Вставка под витую пару для оптической полки - 6 портов | Legrand | 445 | 1 | ШТ | Под заказ Т1 | Не подлежит сертификации | 2021-12-31 | 1430.18 | 0.105 | 0.864 | 120 | 120 | 60
032133 | Адаптер проходн. 4MTP SM LCS3 | Адаптер MTP на 4 одномодовых порта | Legrand | 445 | 1 | ШТ | Под заказ Т1 | Не подлежит сертификации | 2021-12-31 | 13644.61 | 0.048 | 0.53631 | 97 | 97 | 57
032134 | Адаптер проходн. 4MTP MM LCS3 | Адаптер MTP на 4 многомодовых порта | Legrand | 445 | 1 | ШТ | Под заказ Т1 | Не подлежит сертификации | 2021-12-31 | 13971.66 | 0.056 | 0.53631 | 97 | 97 | 57
032140 | Патч-п.неук.HD кассет.LCS3 | Полка оптическая неукомплектованная высокой плотности модульная для установки кассет - 19'' - 1U | Legrand | 504 | 1 | ШТ | На складе | Не подлежит сертификации | 2021-12-31 | 4224.05 | 1.46 | 6.875 | 500 | 250 | 55
032141 | Сплайс-кассета д/п.-пан. LCS3 | Сплайс-кассета оптическая | Legrand | 445 | 1 | ШТ | На складе | Не подлежит сертификации | 2021-12-31 | 2167.62 | 0.25 | 1.835 | 224 | 128 | 64
032142 | Кас.24LC MTP OM4д/п.-п.HD LCS3 | Кассета высокой плотности MTP - многомодовая OM4 - 24 коннектора LC - для установки в модульную оптическую полку HD | Legrand | 504 | 1 | ШТ | Под заказ Т1 | Не подлежит сертификации | 2021-12-31 | 50957.33 | 0.287 | 1.835 | 224 | 128 | 64
032143 | Кас.12SC MTP OM4д/п.-п.HD LCS3 | Кассета высокой плотности MTP - многомодовая OM4 - 12 коннекторов SC - для установки в модульную оптическую полку HD | Legrand | 504 | 1 | ШТ | Под заказ Т1 | Не подлежит сертификации | 2021-12-31 | 25792.84 | 0.307 | 1.835 | 224 | 128 | 64
032144 | Кас.24LC MTP OS2д/п.-п.HD LCS3 | Кассета высокой плотности MTP - одномодовая OS2 - 24 коннектора LC - для установки в модульную оптическую полку HD | Legrand | 504 | 1 | ШТ | Под заказ Т1 | Не подлежит сертификации | 2021-12-31 | 55562.38 | 0.29 | 1.835 | 224 | 128 | 64
032145 | Кас.12SC MTP OS2д/п.-п.HD LCS3 | Кассета высокой плотности MTP - одномодовая OS2 - 12 коннекторов SC - для установки в модульную оптическую полку HD | Legrand | 504 | 1 | ШТ | Под заказ Т1 | Не подлежит сертификации | 2021-12-31 | 30845.45 | 0.31 | 1.835 | 224 | 128 | 64
032146 | Орг. задн.д/патч.-пан. HD LCS3 | Задний кабельный органайзер - для установки на модульной оптической полке HD | Legrand | 504 | 1 | ШТ | Под заказ Т1 | Не подлежит сертификации | 2021-12-31 | 1975.85 | 0.525 | 2.0181 | 465 | 155 | 28
032147 | Орг.шнур. д/патч.-пан. HD LCS3 | Органайзер для шнуров - для установки на модульной оптической полке HD | Legrand | 504 | 1 | ШТ | Под заказ Т1 | Не подлежит сертификации | 2021-12-31 | 2243.1 | 0.43 | 5.0106 | 587 | 97 | 88
032148 | Кас.12LC MTP OM4д/п.-п.HD | Кассета высокой плотности MTP - многомодовая OM4 - 12 коннекторов LC - для установки в модульную оптическую полку HD | Legrand | 504 | 1 | ШТ | Под заказ Т1 | Не подлежит сертификации | 2021-12-31 | 31686.37 | 0.29 | 1.835 | 224 | 128 | 64
032149 | Кас.12LC MTP OS2д/п.-п.HD | Кассета высокой плотности MTP - одномодовая OS2 - 12 коннекторов LC - для установки в модульную оптическую полку HD | Legrand | 504 | 1 | ШТ | Под заказ Т1 | Не подлежит сертификации | 2021-12-31 | 36713.76 | 0.29 | 1.835 | 224 | 128 | 64
032150 | Патч-п.неук.UHD кассет.LCS3 | Полка оптическая неукомплектованная модульная сверхвысокой плотности для установки кассет - 19'' - 1U | Legrand | 504 | 1 | ШТ | Под заказ Т1 | Не подлежит сертификации | 2021-12-31 | 165507.5 | 8.68 | 88.578 | 740 | 570 | 210
032151 | Патч-п.неук.UHDб/орг.кас.LCS3 | Полка оптическая неукомплектованная модульная сверхвысокой плотности для установки кассет - 19'' - 1U - без заднего кабельного органайзера | Legrand | 504 | 1 | ШТ | Под заказ Т1 | Не подлежит сертификации | 2021-12-31 | 153577.43 | 4.622 | 36.9075 | 570 | 370 | 175
032152 | Патч-п.неук.UHD кас. 2U LCS3 | Полка оптическая неукомплектованная модульная сверхвысокой плотности для установки кассет - 19'' - 2U | Legrand | 504 | 1 | ШТ | Под заказ Т1 | Не подлежит сертификации | 2021-12-31 | 227301.24 | 10.096 | 88.578 | 740 | 570 | 210
032153 | Патч-п.неук.UHD кас. 4U LCS3 | Полка оптическая неукомплектованная модульная сверхвысокой плотности для установки кассет - 19'' - 4U | Legrand | 504 | 1 | ШТ | Под заказ Т1 | Не подлежит сертификации | 2021-12-31 | 299692.61 | 14.188 | 137.344 | 740 | 580 | 320
032154 | Кас.12LCMPO OM4д/п.-п.UHD LCS3 | Кассета сверхвысокой плотности MTP - многомодовая OM4 - 12 коннекторов LC - для установки в модульную оптическую полку UHD | Legrand | 504 | 1 | ШТ | Под заказ Т1 | Не подлежит сертификации | 2021-12-31 | 55915.67 | 0.14 | 0.576 | 240 | 120 | 20
032155 | Кас.12LCMPO OS2д/п.-п.UHD LCS3 | Кассета сверхвысокой плотности MTP - одномодовая OS2 - 12 коннекторов LC - для установки в модульную оптическую полку UHD | Legrand | 504 | 1 | ШТ | Под заказ Т1 | Не подлежит сертификации | 2021-12-31 | 80781 | 0.15 | 0.564 | 235 | 120 | 20
032156 | Адаптер проходн. 4MPO MM LCS3 | Адаптер 4 MTP - многомодовый | Legrand | 504 | 1 | Упаковка | Под заказ Т1 | Не подлежит сертификации | 2021-12-31 | 26939 | 0.102 | 0.576 | 240 | 120 | 20
032157 | Адаптер проходн. 4MPO SM LCS3 | Адаптер 4 MTP - одномодовый | Legrand | 504 | 1 | Упаковка | Под заказ Т1 | Не подлежит сертификации | 2021-12-31 | 29425.9 | 0.1 | 0.576 | 240 | 120 | 20
032158 | Адаптер 12LC MM LCS3 | Адаптер 12 LC - многомодовый | Legrand | 504 | 1 | Упаковка | Под заказ Т1 | Не подлежит сертификации | 2021-12-31 | 27205.22 | 0.104 | 0.576 | 240 | 120 | 20
032161 | Опт.полка 12SC MM Duplex LCS3 | Полка оптическая укомплектованная выдвижная - 19'' - 1U - 12 SC многомодовых дуплексных коннекторов - для 24 волокон | Legrand | 445 | 1 | ШТ | Под заказ Т1 | Не подлежит сертификации | 2021-12-31 | 8788.18 | 3.409 | 13.68 | 570 | 320 | 75
032162 | Опт.полка 24LC MM Duplex LCS3 | Полка оптическая укомплектованная выдвижная - 19'' - 1U - 24 LC многомодовых дуплексных коннектора - для 48 волокон | Legrand | 445 | 1 | ШТ | На складе | Не подлежит сертификации | 2021-12-31 | 11220.59 | 3.403 | 13.68 | 570 | 320 | 75
032163 | Опт.полка 24ST MM 1U LCS3 | Полка оптическая укомплектованная выдвижная - 19'' - 1U - 24 ST многомодовых дуплексных коннектора - для 48 волокон | Legrand | 445 | 1 | ШТ | Под заказ Т1 | Не подлежит сертификации | 2021-12-31 | 9231.14 | 3.334 | 13.68 | 570 | 320 | 75
032164 | Опт.полка 12SC SM Duplex LCS3 | Полка оптическая укомплектованная выдвижная - 19'' - 1U - 12 SC одномодовых дуплексных коннекторов - для 24 волокон | Legrand | 445 | 1 | ШТ | Под заказ Т1 | Не подлежит сертификации | 2021-12-31 | 8788.18 | 3.415 | 13.68 | 570 | 320 | 75
032165 | Опт.полка 24LC SM Duplex LCS3 | Полка оптическая укомплектованная выдвижная - 19'' - 1U - 24 LC одномодовых дуплексных коннекторов - для 48 волокон | Legrand | 445 | 1 | ШТ | На складе | Не подлежит сертификации | 2021-12-31 | 11220.59 | 3.416 | 13.68 | 570 | 320 | 75
032166 | Опт.полка 12SC-APC SM Dup LCS3 | Полка оптическая укомплектованная выдвижная - 19'' - 1U - 12 SC APC одномодовых дуплексных коннекторов - для 24 волокон | Legrand | 445 | 1 | ШТ | Под заказ Т1 | Не подлежит сертификации | 2021-12-31 | 8901.11 | 3.422 | 13.68 | 570 | 320 | 75
032167 | Опт.полка 24LC-APC SM Dup LCS3 | Полка оптическая укомплектованная выдвижная - 19'' - 1U - 24 LC APC одномодовых дуплексных коннекторов - для 48 волокон | Legrand | 445 | 1 | ШТ | На складе | Не подлежит сертификации | 2021-12-31 | 11333.45 | 3.389 | 13.68 | 570 | 320 | 75
032171 | Опт.полка пов.36LC MM Dup LCS3 | Полка оптическая укомплектованная поворотная - 19'' - 1U - 36 LC многомодовых дуплексных коннектора - для 72 волокон | Legrand | 445 | 1 | ШТ | На складе | Не подлежит сертификации | 2021-12-31 | 21584.23 | 4.523 | 13.68 | 570 | 320 | 75
032172 | Опт.полка пов.18SC MM Dup LCS3 | Полка оптическая укомплектованная поворотная - 19'' - 1U - 18 SC многомодовых дуплексных коннектора - для 36 волокон | Legrand | 445 | 1 | ШТ | Под заказ Т1 | Не подлежит сертификации | 2021-12-31 | 16883.4 | 4.54 | 13.68 | 570 | 320 | 75
032173 | Опт.полка пов.36LC SM Dup LCS3 | Полка оптическая укомплектованная поворотная - 19'' - 1U - 36 LC одномодовых дуплексных коннектора - для 72 волокон | Legrand | 445 | 1 | ШТ | На складе | Не подлежит сертификации | 2021-12-31 | 21584.23 | 4.529 | 13.68 | 570 | 320 | 75
032174 | Опт.полка пов.18SC SM Dup LCS3 | Полка оптическая укомплектованная поворотная - 19'' - 1U - 18 SC одномодовых дуплексных коннектора - для 36 волокон | Legrand | 445 | 1 | ШТ | Под заказ Т1 | Не подлежит сертификации | 2021-12-31 | 16883.4 | 4.533 | 13.68 | 570 | 320 | 75
032180 | Кассет.опт.6FO SC MM Dup. | Кассета оптическая SC дуплекс для 6 многомодовых волокон | Legrand | 452 | 1 | ШТ | Под заказ Т1 | Не подлежит сертификации | 2021-12-31 | 9284.92 | 0.334 | 2.3507 | 212 | 144 | 77
032181 | Кассет.опт.6FO LC MM Dup. | Кассета оптическая LC дуплекс для 6 многомодовых волокон | Legrand | 452 | 1 | ШТ | Под заказ Т1 | Не подлежит сертификации | 2021-12-31 | 8659.84
032182 | Кассет.опт.12FO SC MM Dup. | Кассета оптическая SC дуплекс для 12 многомодовых волокон | Legrand | 452 | 1 | ШТ | Под заказ Т1 | Не подлежит сертификации | 2021-12-31 | 15279.52
032183 | Кассет.опт.12FO LC MM Dup. | Кассета оптическая LC дуплекс для 12 многомодовых волокон | Legrand | 452 | 1 | ШТ | Под заказ Т1 | Не подлежит сертификации | 2021-12-31 | 13739.63
032184 | Кассет.опт.6FO SC SM Dup. | Кассета оптическая SC дуплекс для 6 одномодовых волокон | Legrand | 452 | 1 | ШТ | Под заказ Т1 | Не подлежит сертификации | 2021-12-31 | 8445.48
032185 | Кассет.опт.6FO LC SM Dup. | Кассета оптическая LC дуплекс для 6 одномодовых волокон | Legrand | 452 | 1 | ШТ | Под заказ Т1 | Не подлежит сертификации | 2021-12-31 | 9391.99
032186 | Кассет.опт.12FO SC SM Dup. | Кассета оптическая SC дуплекс для 12 одномодовых волокон | Legrand | 452 | 1 | ШТ | Под заказ Т1 | Не подлежит сертификации | 2021-12-31 | 13847.71
032187 | Кассет.опт.12FO LC SM Dup. | Кассета оптическая LC дуплекс для 12 одномодовых волокон | Legrand | 452 | 1 | ШТ | Под заказ Т1 | Не подлежит сертификации | 2021-12-31 | 15183.67
032190 | Патчп.неук.UHD 8F кас.1U | Полка оптическая неукомплектованная модульная сверхвысокой плотности для установки кассет 8F - 19'' - 1U | Legrand | 504 | 1 | ШТ | Под заказ Т1 | Не подлежит сертификации | 2021-12-31 | 149995.78 | 9.973 | 88.578 | 740 | 570 | 210
032191 | Патчп.неук.UHD 8F кас.2U | Полка оптическая неукомплектованная модульная сверхвысокой плотности для установки кассет 8F - 19'' - 2U | Legrand | 504 | 1 | ШТ | Под заказ Т1 | Не подлежит сертификации | 2021-12-31 | 181638.34 | 10 | 88.578 | 740 | 570 | 210
032192 | Патчп.неук.UHD 8F кас.4U | Полка оптическая неукомплектованная модульная сверхвысокой плотности для установки кассет 8F - 19'' - 4U | Legrand | 504 | 1 | ШТ | Под заказ Т1 | Не подлежит сертификации | 2021-12-31 | 240420.89 | 16.5 | 137.344 | 740 | 580 | 320
032193 | Кас.8LC MPO OM4д/п.-п.UHD | Кассета сверхвысокой плотности MPO - многомодовая OM4 - 8 коннекторов LC - для установки в модульную оптическую полку UHD | Legrand | 504 | 1 | ШТ | Под заказ Т1 | Не подлежит сертификации | 2021-12-31 | 44688.82 | 0.125 | 0.576 | 240 | 120 | 20
032194 | Кас.8LC MPO OS2д/п.-п.UHD | Кассета сверхвысокой плотности MPO - одномодовая OS2 - 8 коннекторов LC - для установки в модульную оптическую полку UHD | Legrand | 504 | 1 | ШТ | Под заказ Т1 | Не подлежит сертификации | 2021-12-31 | 64928.23 | 0.126 | 0.576 | 240 | 120 | 20
032195 | Адаптер 8F 4MPO MM | Адаптер 4 MPO - многомодовый - 8F | Legrand | 504 | 1 | ШТ | Под заказ Т1 | Не подлежит сертификации | 2021-12-31 | 21530.15 | 0.1 | 0.576 | 240 | 120 | 20
032196 | Адаптер 8F 4MPO SM | Адаптер 4 MPO - одномодовый - 8F | Legrand | 504 | 1 | ШТ | Под заказ Т1 | Не подлежит сертификации | 2021-12-31 | 23428.18 | 0.09 | 0.576 | 240 | 120 | 20
032197 | Адаптер 8LC MM | Адаптер 8 LC - многомодовый - 8F | Legrand | 504 | 1 | ШТ | Под заказ Т1 | Не подлежит сертификации | 2021-12-31 | 21856.81 | 0.101 | 0.576 | 240 | 120 | 20
032198 | Адаптер 8LC SM | Адаптер 8 LC - одномодовый - 8F | Legrand | 504 | 1 | ШТ | Под заказ Т1 | Не подлежит сертификации | 2021-12-31 | 26401.66 | 0.1 | 0.576 | 240 | 120 | 20
032199 | Адаптер 8LC SM APC | Адаптер 8 LC - одномодовый - APC - 8F | Legrand | 504 | 1 | ШТ | Под заказ Т1 | Не подлежит сертификации | 2021-12-31 | 26401.66 | 0.101 | 0.576 | 240 | 120 | 20
032210 | Пигтейл SC OM2 LSZH 1м LCS3 | Пигтейл - OM2 - коннектор SC - LSZH - 1 м | Legrand | 452 | 10 | ШТ | Под заказ Т1 | Не подлежит сертификации | 2021-12-31 | 641.89 | 0.14 | 1.3875 | 185 | 150 | 50
032211 | Пигтейл LC OM2 LSZH 1м LCS3 | Пигтейл - OM2 - коннектор LC - LSZH - 1 м | Legrand | 452 | 10 | ШТ | Под заказ Т1 | Не подлежит сертификации | 2021-12-31 | 462.64 | 0.11 | 1.3875 | 185 | 150 | 50
032212 | Пигтейл ST OM2 LSZH 1м LCS3 | Пигтейл - OM2 - коннектор ST - LSZH - 1 м | Legrand | 452 | 10 | ШТ | Под заказ Т1 | Не подлежит сертификации | 2021-12-31 | 584.4 | 0.14 | 1.3875 | 185 | 150 | 50
032213 | Пигтейл SC OM2 LSZH 2м LCS3 | Пигтейл - OM2 - коннектор SC - LSZH - 2 м | Legrand | 452 | 10 | ШТ | Под заказ Т1 | Не подлежит сертификации | 2021-12-31 | 700.72 | 0.15 | 1.3875 | 185 | 150 | 50
032214 | Пигтейл LC OM2 LSZH 2м LCS3 | Пигтейл - OM2 - коннектор LC - LSZH - 2 м | Legrand | 452 | 10 | ШТ | Под заказ Т1 | Не подлежит сертификации | 2021-12-31 | 521.5 | 0.12 | 1.3875 | 185 | 150 | 50
032215 | Пигтейл ST OM2 LSZH 2м LCS3 | Пигтейл - OM2 - коннектор ST - LSZH - 2 м | Legrand | 452 | 10 | ШТ | Под заказ Т1 | Не подлежит сертификации | 2021-12-31 | 643.92 | 0.153 | 1.3875 | 185 | 150 | 50
032220 | Пигтейл SC OM3 LSZH 1м LCS3 | Пигтейл - OM3 - коннектор SC - LSZH - 1 м | Legrand | 452 | 10 | ШТ | На складе | Не подлежит сертификации | 2021-12-31 | 728.99 | 0.14 | 1.3875 | 185 | 150 | 50
032221 | Пигтейл LC OM3 LSZH 1м LCS3 | Пигтейл - OM3 - коннектор LC - LSZH - 1 м | Legrand | 452 | 10 | ШТ | На складе | Не подлежит сертификации | 2021-12-31 | 621.98 | 0.1 | 1.3875 | 185 | 150 | 50
032222 | Пигтейл ST OM3 LSZH 1м LCS3 | Пигтейл - OM3 - коннектор ST - LSZH - 1 м | Legrand | 452 | 10 | ШТ | Под заказ Т1 | Не подлежит сертификации | 2021-12-31 | 718.32 | 0.14 | 1.3875 | 185 | 150 | 50
032223 | Пигтейл SC OM3 LSZH 2м LCS3 | Пигтейл - OM3 - коннектор SC - LSZH - 2 м | Legrand | 452 | 10 | ШТ | Под заказ Т1 | Не подлежит сертификации | 2021-12-31 | 873.35 | 0.15 | 1.3875 | 185 | 150 | 50
032224 | Пигтейл LC OM3 LSZH 2м LCS3 | Пигтейл - OM3 - коннектор LC - LSZH - 2 м | Legrand | 452 | 10 | ШТ | Под заказ Т1 | Не подлежит сертификации | 2021-12-31 | 658.26 | 0.12 | 1.3875 | 185 | 150 | 50
032230 | Пигтейл SC OM4 LSZH 1м LCS3 | Пигтейл - OM4 - коннектор SC - LSZH - 1 м | Legrand | 452 | 10 | ШТ | На складе | Не подлежит сертификации | 2021-12-31 | 802.73 | 0.14 | 1.3875 | 185 | 150 | 50
032231 | Пигтейл LC OM4 LSZH 1м LCS3 | Пигтейл - OM4 - коннектор LC - LSZH - 1 м | Legrand | 452 | 10 | ШТ | На складе | Не подлежит сертификации | 2021-12-31 | 587.64 | 0.11 | 1.3875 | 185 | 150 | 50
032232 | Пигтейл ST OM4 LSZH 1м LCS3 | Пигтейл - OM4 - коннектор ST - LSZH - 1 м | Legrand | 452 | 10 | ШТ | Под заказ Т1 | Не подлежит сертификации | 2021-12-31 | 734.56 | 0.14 | 1.3875 | 185 | 150 | 50
032233 | Пигтейл SC OM4 LSZH 2м LCS3 | Пигтейл - OM4 - коннектор SC - LSZH - 2 м | Legrand | 452 | 10 | ШТ | Под заказ Т1 | Не подлежит сертификации | 2021-12-31 | 903.37 | 0.15 | 1.3875 | 185 | 150 | 50
032234 | Пигтейл LC OM4 LSZH 2м LCS3 | Пигтейл - OM4 - коннектор LC - LSZH - 2 м | Legrand | 452 | 10 | ШТ | Под заказ Т1 | Не подлежит сертификации | 2021-12-31 | 688.27 | 0.12 | 1.3875 | 185 | 150 | 50
032240 | Пигтейл SC-APC OS1/OS2 1м LCS3 | Пигтейл - OS1/OS2 - коннектор SC-APC - LSZH - 1 м | Legrand | 452 | 10 | ШТ | Под заказ Т1 | Не подлежит сертификации | 2021-12-31 | 591.92 | 0.144 | 1.3875 | 185 | 150 | 50
032241 | Пигтейл SC-UPC OS1/OS2 1м LCS3 | Пигтейл - OS1/OS2 - коннектор SC-UPC - LSZH - 1 м | Legrand | 452 | 10 | ШТ | На складе | Не подлежит сертификации | 2021-12-31 | 622.5 | 0.133 | 1.3875 | 185 | 150 | 50
032242 | Пигтейл LC-APC OS1/OS2 1м LCS3 | Пигтейл - OS1/OS2 - коннектор LC-APC - LSZH - 1 м | Legrand | 452 | 10 | ШТ | Под заказ Т1 | Не подлежит сертификации | 2021-12-31 | 510.56 | 0.11 | 1.3875 | 185 | 150 | 50
032243 | Пигтейл LC-UPC OS1/OS2 1м LCS3 | Пигтейл - OS1/OS2 - коннектор LC-UPC - LSZH - 1 м | Legrand | 452 | 10 | ШТ | На складе | Не подлежит сертификации | 2021-12-31 | 732.62 | 0.112 | 1.3875 | 185 | 150 | 50
032244 | Пигтейл ST-UPC OS1/OS2 1м LCS3 | Пигтейл - OS1/OS2 - коннектор ST-UPC - LSZH - 1 м | Legrand | 452 | 10 | ШТ | Под заказ Т1 | Не подлежит сертификации | 2021-12-31 | 732.12 | 0.14 | 1.3875 | 185 | 150 | 50
032245 | Пигтейл SC-APC OS1/OS2 2м LCS3 | Пигтейл - OS1/OS2 - коннектор SC-APC - LSZH - 2 м | Legrand | 452 | 10 | ШТ | Под заказ Т1 | Не подлежит сертификации | 2021-12-31 | 857.93 | 0.15 | 1.3875 | 185 | 150 | 50
032246 | Пигтейл SC-UPC OS1/OS2 2м LCS3 | Пигтейл - OS1/OS2 - коннектор SC-UPC - LSZH - 2 м | Legrand | 452 | 10 | ШТ | Под заказ Т1 | Не подлежит сертификации | 2021-12-31 | 800.3 | 0.15 | 1.3875 | 185 | 150 | 50
032247 | Пигтейл LC-UPC OS1/OS2 2м LCS3 | Пигтейл - OS1/OS2 - коннектор LC-UPC - LSZH - 2 м | Legrand | 452 | 10 | ШТ | Под заказ Т1 | Не подлежит сертификации | 2021-12-31 | 585.2 | 0.12 | 1.3875 | 185 | 150 | 50
032248 | Пигтейл LC-APC OS1/OS2 2м LCS3 | Пигтейл - OS1/OS2 - коннектор LC-APC - LSZH - 2 м | Legrand | 452 | 10 | ШТ | Под заказ Т1 | Не подлежит сертификации | 2021-12-31 | 661.49 | 0.114 | 1.3875 | 185 | 150 | 50
032249 | Пигтейл ST-UPC OS1/OS2 2м LCS3 | Пигтейл - OS1/OS2 - коннектор ST-UPC - LSZH - 2 м | Legrand | 452 | 10 | ШТ | Под заказ Т1 | Не подлежит сертификации | 2021-12-31 | 761.33 | 0.12 | 1.3875 | 185 | 150 | 50
032270 | Инстр-т д/уст.коннекторов LCS3 | Набор инструментов для быстрого монтажа коннекторов с механической фиксацией | Legrand | 452 | 1 | ШТ | Под заказ Т1 | Сертифицировано | 2023-11-01 | 126850.07 | 1.566 | 11.6624 | 296 | 200 | 197
032271 | Коннектор быстр.уст LC MM LCS3 | Коннекторы быстрого соединения 12 х LC - многомодовые | Legrand | 452 | 1 | Упаковка | Под заказ Т1 | Не подлежит сертификации | 2021-12-31 | 74554.76 | 0.059 | 0.53631 | 97 | 97 | 57
032272 | Коннектор быстр.уст SC MM LCS3 | Коннекторы быстрого соединения 12 х SC - многомодовые | Legrand | 452 | 1 | Упаковка | Под заказ Т1 | Не подлежит сертификации | 2021-12-31 | 72699.86 | 0.076 | 0.53631 | 97 | 97 | 57
032273 | Коннектор быстр.уст LC SM LCS3 | Коннекторы быстрого соединения 12 х LC - одномодовые | Legrand | 452 | 1 | Упаковка | Под заказ Т1 | Не подлежит сертификации | 2021-12-31 | 75733.46 | 0.061 | 0.53631 | 97 | 97 | 57
032274 | Коннектор быстр.уст SC SM LCS3 | Коннекторы быстрого соединения 12 х SC - одномодовые | Legrand | 452 | 1 | Упаковка | Под заказ Т1 | Не подлежит сертификации | 2021-12-31 | 73878.54 | 0.076 | 0.53631 | 97 | 97 | 57
032275 | Кон-р быстр.уст SC/APC SM LCS3 | Коннекторы быстрого соединения 12 х SC-APC - одномодовые | Legrand | 452 | 1 | Упаковка | Под заказ Т1 | Не подлежит сертификации | 2021-12-31 | 75057.23 | 0.076 | 0.53631 | 97 | 97 | 57
032276 | Инстр-т д/разделки оптоволокна | Инструмент для разделки оптоволокна | Legrand | 452 | 1 | ШТ | Под заказ Т1 | Не подлежит сертификации | 2021-12-31 | 10153.02 | 0.087 | 0.27432 | 127 | 72 | 30
032277 | Салфетки | Салфетки | Legrand | 452 | 10 | ШТ | Под заказ Т1 | Не подлежит сертификации | 2020-12-31 | 3807.37 | 2.283 | 23.1492 | 515 | 290 | 155
032278 | Аэрозол. баллон. с очистителем | Аэрозольный баллончик с очистителем | Legrand | 452 | 24 | ШТ | Под заказ Т1 | Сертифицировано | 2023-11-01 | 10968.86 | 3.503 | 11.6624 | 296 | 200 | 197
032280 | Доп. к инструменту 032690 LCS3 | Прецизионный инструмент для разделки волокон для обновления набора инструментов Кат.№ 032690 | Legrand | 452 | 1 | ШТ | Под заказ Т1 | Не подлежит сертификации | 2021-12-31 | 208136.71 | 0.6 | 1.7741 | 160 | 144 | 77
032281 | Инстр-т д/очистки LC LCS3 | Очиститель оптических коннекторов LC (PC/APC) | Legrand | 452 | 1 | ШТ | Под заказ Т1 | Не подлежит сертификации | 2021-12-31 | 26407.48 | 0.083 | 0.69043 | 96 | 29 | 248
032282 | Инстр-т д/очистки SC LCS3 | Очиститель оптических коннекторов SC (PC/APC) | Legrand | 452 | 1 | ШТ | Под заказ Т1 | Не подлежит сертификации | 2021-12-31 | 26407.48 | 0.083 | 0.69043 | 96 | 29 | 248
032283 | Инстр-т д/очистки MPO/MTP LCS3 | Принадлежности для очистки MPO/MTP | Legrand | 452 | 1 | ШТ | Под заказ Т1 | Не подлежит сертификации | 2021-12-31 | 30083.09 | 0.083 | 0.69043 | 96 | 29 | 248
032284 | Карт.замен.инст.очис. LC LCS3 | Сменный картридж LC | Legrand | 452 | 1 | ШТ | Под заказ Т1 | Не подлежит сертификации | 2021-12-31 | 61325.95 | 0.09 | 0.69043 | 96 | 29 | 248
032285 | Карт.замен.инст.очис. SC LCS3 | Сменный картридж SC | Legrand | 452 | 1 | ШТ | Под заказ Т1 | Не подлежит сертификации | 2021-12-31 | 61325.95 | 0.09 | 0.69043 | 96 | 29 | 248
032286 | Каб.опт.OS2 9/125 2FO втр/вн | Кабель оптоволоконный OS2 - одномодовый - внутренний/наружный - 2 волокна - LSZH | Legrand | 447 | 1 | М | На складе | Сертифицировано | 2021-06-07 | 148.36
032287 | Каб.опт.OS2TB 9/125 2FO втр/вн | Кабель оптоволоконный OS2 - одномодовый - внутренний/наружный - с плотным буфером - 2 волокна - LSZH | Legrand | 447 | 1 | М | На складе | Сертифицировано | 2021-06-07 | 151.4
032288 | Каб.опт.OS2 9/125 2FO брон. вн | Кабель оптоволоконный OS2 - одномодовый - наружный - в броне из стальной гофрированной ленты - 2 волокна - PE | Legrand | 447 | 1 | М | На складе | Не подлежит сертификации | 2020-12-31 | 242.76
032289 | Каб.опт.OS2TB 9/125 4FO втр/вн | Кабель оптоволоконный OS2 - одномодовый - внутренний/наружный - с плотным буфером - 4 волокна - LSZH | Legrand | 447 | 1 | М | На складе | Сертифицировано | 2021-06-07 | 182.68
032290 | Каб.опт.OS2TB 9/125 6FO втр/вн | Кабель оптоволоконный OS2 - одномодовый - внутренний/наружный - с плотным буфером - 6 волокон - LSZH | Legrand | 447 | 1 | М | На складе | Сертифицировано | 2021-06-07 | 220.69
032291 | Каб.опт.OS2TB 9/125 8FO втр/вн | Кабель оптоволоконный OS2 - одномодовый - внутренний/наружный - с плотным буфером - 8 волокон - LSZH | Legrand | 447 | 1 | М | На складе | Сертифицировано | 2021-06-07 | 252.56
032292 | Каб.опт.OS2 9/125 16FO втр/вн | Кабель оптоволоконный OS2 - одномодовый - внутренний/наружный - 16 волокон - LSZH | Legrand | 447 | 1 | М | На складе | Сертифицировано | 2021-06-07 | 253.79
032293 | Каб.опт.OS2TB 9/125 16FOвтр/вн | Кабель оптоволоконный OS2 - одномодовый - внутренний/наружный - с плотным буфером - 16 волокон - LSZH | Legrand | 447 | 1 | М | На складе | Сертифицировано | 2021-06-07 | 430.93
032295 | Каб.опт.OS2 9/125 48FO втр/вн | Кабель оптоволоконный OS2 - одномодовый - внутренний/наружный - 48 волокон - LSZH | Legrand | 447 | 1 | М | Под заказ Т1 | Сертифицировано | 2021-06-07 | 763.2
032296 | Каб.опт.OS2TB 9/125 48FOвтр/вн | Кабель оптоволоконный OS2 - одномодовый - внутренний/наружный - с плотным буфером - 48 волокон - LSZH | Legrand | 447 | 1 | М | Под заказ Т1 | Сертифицировано | 2021-06-07 | 1961.65
032297 | Каб.опт.OS2 9/125 72FO втр/вн | Кабель оптоволоконный OS2 - одномодовый - внутренний/наружный - 72 волокна - LSZH | Legrand | 447 | 1 | М | Под заказ Т1 | Сертифицировано | 2021-06-07 | 869.26
032298 | Каб.опт.OS2 9/125 96FO втр/вн | Кабель оптоволоконный OS2 - одномодовый - внутренний/наружный - 96 волокон - LSZH | Legrand | 447 | 1 | М | Под заказ Т1 | Сертифицировано | 2021-06-07 | 1198.44
032314 | DLP/угол Загл.58 бел | Заглушка DLP для углов. каб.-кан. 58 бел. | Legrand | 271 | 10 | ШТ | Под заказ Т2 | Не подлежит сертификации | 2021-12-31 | 609.46 | 0.333 | 3.8735 | 305 | 127 | 100
032318 | DLP/угол Загл. 110 бел | Заглушка DLP для углов. каб.-кан. 110 бел. | Legrand | 271 | 10 | ШТ | Под заказ Т2 | Не подлежит сертификации | 2021-12-31 | 703.81 | 0.83 | 9.1062 | 392 | 202 | 115
032324 | DLP Угол внут. 110 белый | Угол Внут. 110 Белый | Legrand | 271 | 2 | ШТ | Под заказ Т2 | Не подлежит сертификации | 2021-12-31 | 1760.47 | 1 | 12.8828 | 268 | 253 | 190
032326 | DLP Угол внеш. 58 белый | Угол внеш. 80х50 бел. для Кат. № 0 106 22 | Legrand | 271 | 10 | ШТ | Под заказ Т2 | Не подлежит сертификации | 2021-12-31 | 1375.52 | 1.213 | 15.01 | 395 | 304 | 125
032350 | Mosaic Супп.2м кр.110 бел | Супп.Mosaic 2м Cv110 Белый | Legrand | 271 | 10 | ШТ | Под заказ Т2 | Сертифицировано | 2024-11-25 | 989.41 | 0.956 | 9.1062 | 392 | 202 | 115
032352 | Mosaic Супп.4м кр.110 бел | Супп.Mosaic 4м Cv110 Белый | Legrand | 271 | 10 | ШТ | Под заказ Т2 | Сертифицировано | 2024-11-25 | 1167.88 | 1.37 | 15.01 | 395 | 304 | 125
032401 | Претерм.6LC D-6LC D OM3-10м | Претерминированная сборка 6хLC дуплекс - 6хLC дуплекс, OM3, длина 10 м | Legrand | 505 | 1 | ШТ | Под заказ Т1 | Не подлежит сертификации | 2020-12-31 | 64863.72 | 1.073 | 21.4304 | 388 | 323 | 171
032402 | Претерм.6LC D-6LC D OM3-20м | Претерминированная сборка 6хLC дуплекс - 6хLC дуплекс, OM3, длина 20 м | Legrand | 505 | 1 | ШТ | Под заказ Т1 | Не подлежит сертификации | 2020-12-31 | 91063.46 | 1.282 | 21.4304 | 388 | 323 | 171
032403 | Претерм.6LC D-6LC D OM3-30м | Претерминированная сборка 6хLC дуплекс - 6хLC дуплекс, OM3, длина 30 м | Legrand | 505 | 1 | ШТ | Под заказ Т1 | Не подлежит сертификации | 2020-12-31 | 102688.61 | 1.479 | 21.4304 | 388 | 323 | 171
032404 | Претерм.6LC D-6LC D OM3-40м | Претерминированная сборка 6хLC дуплекс - 6хLC дуплекс, OM3, длина 40 м | Legrand | 505 | 1 | ШТ | Под заказ Т1 | Не подлежит сертификации | 2020-12-31 | 114313.72 | 1.663 | 21.4304 | 388 | 323 | 171
032405 | Претерм.6LC D-6LC D OM3-50м | Претерминированная сборка 6хLC дуплекс - 6хLC дуплекс, OM3, длина 50 м | Legrand | 505 | 1 | ШТ | Под заказ Т1 | Не подлежит сертификации | 2020-12-31 | 125938.84 | 1.852 | 21.4304 | 388 | 323 | 171
032411 | Претерм.12LC D-12LC D OM3-10м | Претерминированная сборка 12хLC дуплекс - 12хLC дуплекс, микрокабель OM3, длина 10 м | Legrand | 505 | 1 | ШТ | Под заказ Т1 | Не подлежит сертификации | 2020-12-31 | 135444.97 | 1.3 | 21.4304 | 388 | 323 | 171
032412 | Претерм.12LC D-12LC D OM3-20м | Претерминированная сборка 12хLC дуплекс - 12хLC дуплекс, микрокабель OM3, длина 20 м | Legrand | 505 | 1 | ШТ | Под заказ Т1 | Не подлежит сертификации | 2020-12-31 | 195865.73 | 1.599 | 21.4304 | 388 | 323 | 171
032413 | Претерм.12LC D-12LC D OM3-30м | Претерминированная сборка 12хLC дуплекс - 12хLC дуплекс, микрокабель OM3, длина 30 м | Legrand | 505 | 1 | ШТ | Под заказ Т1 | Не подлежит сертификации | 2020-12-31 | 221229.62 | 1.819 | 21.4304 | 388 | 323 | 171
032414 | Претерм.12LC D-12LC D OM3-40м | Претерминированная сборка 12хLC дуплекс - 12хLC дуплекс, микрокабель OM3, длина 40 м | Legrand | 505 | 1 | ШТ | Под заказ Т1 | Не подлежит сертификации | 2020-12-31 | 246593.53 | 2.17 | 21.4304 | 388 | 323 | 171
032415 | Претерм.12LC D-12LC D OM3-50м | Претерминированная сборка 12хLC дуплекс - 12хLC дуплекс, микрокабель OM3, длина 50 м | Legrand | 505 | 1 | ШТ | Под заказ Т1 | Не подлежит сертификации | 2020-12-31 | 270548.33 | 2.458 | 21.4304 | 388 | 323 | 171
032421 | Претерм.6LC D-6LC D OS2-10м | Претерминированная сборка 6хLC дуплекс - 6хLC дуплекс, микрокабель OS2, длина 10 м | Legrand | 505 | 1 | ШТ | Под заказ Т1 | Не подлежит сертификации | 2020-12-31 | 70275.96 | 1.069 | 21.4304 | 388 | 323 | 171
032422 | Претерм.6LC D-6LC D OS2-20м | Претерминированная сборка 6хLC дуплекс - 6хLC дуплекс, микрокабель OS2, длина 20 м | Legrand | 505 | 1 | ШТ | Под заказ Т1 | Не подлежит сертификации | 2020-12-31 | 84605.08 | 1.248 | 21.4304 | 388 | 323 | 171
032423 | Претерм.6LC D-6LC D OS2-30м | Претерминированная сборка 6хLC дуплекс - 6хLC дуплекс, микрокабель OS2, длина 30 м | Legrand | 505 | 1 | ШТ | Под заказ Т1 | Не подлежит сертификации | 2020-12-31 | 87446.75 | 1.438 | 21.4304 | 388 | 323 | 171
032424 | Претерм.6LC D-6LC D OS2-40м | Претерминированная сборка 6хLC дуплекс - 6хLC дуплекс, микрокабель OS2, длина 40 м | Legrand | 505 | 1 | ШТ | Под заказ Т1 | Не подлежит сертификации | 2020-12-31 | 90288.46 | 1.635 | 21.4304 | 388 | 323 | 171
032425 | Претерм.6LC D-6LC D OS2-50м | Претерминированная сборка 6хLC дуплекс - 6хLC дуплекс, микрокабель OS2, длина 50 м | Legrand | 505 | 1 | ШТ | Под заказ Т1 | Не подлежит сертификации | 2020-12-31 | 93001 | 1.838 | 21.4304 | 388 | 323 | 171
032431 | Претерм.12LC D-12LC D OS2-10м | Претерминированная сборка 12хLC дуплекс - 12хLC дуплекс, микрокабель OS2, длина 10 м | Legrand | 505 | 1 | ШТ | Под заказ Т1 | Не подлежит сертификации | 2020-12-31 | 138775.58 | 1.336 | 21.4304 | 388 | 323 | 171
032432 | Претерм.12LC D-12LC D OS2-20м | Претерминированная сборка 12хLC дуплекс - 12хLC дуплекс, микрокабель OS2, длина 20 м | Legrand | 505 | 1 | ШТ | Под заказ Т1 | Не подлежит сертификации | 2020-12-31 | 166626.78 | 1.605 | 21.4304 | 388 | 323 | 171
032433 | Претерм.12LC D-12LC D OS2-30м | Претерминированная сборка 12хLC дуплекс - 12хLC дуплекс, микрокабель OS2, длина 30 м | Legrand | 505 | 1 | ШТ | Под заказ Т1 | Не подлежит сертификации | 2020-12-31 | 170501.81 | 1.867 | 21.4304 | 388 | 323 | 171
032434 | Претерм.12LC D-12LC D OS2-40м | Претерминированная сборка 12хLC дуплекс - 12хLC дуплекс, микрокабель OS2, длина 40 м | Legrand | 505 | 1 | ШТ | Под заказ Т1 | Не подлежит сертификации | 2020-12-31 | 175668.56 | 2.164 | 21.4304 | 388 | 323 | 171
032435 | Претерм.12LC D-12LC D OS2-50м | Претерминированная сборка 12хLC дуплекс - 12хLC дуплекс, микрокабель OS2, длина 50 м | Legrand | 505 | 1 | ШТ | Под заказ Т1 | Не подлежит сертификации | 2020-12-31 | 179543.58 | 2.453 | 21.4304 | 388 | 323 | 171
032441 | Претерм.MTP-MTP MICRO OM3-10м | Претерминированная сборка MTP-MTP, микрокабель OM3, длина 10 м | Legrand | 505 | 1 | ШТ | Под заказ Т1 | Не подлежит сертификации | 2020-12-31 | 43064.84 | 0.566 | 9.1314 | 263 | 248 | 140
032442 | Претерм.MTP-MTP MICRO OM3-20м | Претерминированная сборка MTP-MTP, микрокабель OM3, длина 20 м | Legrand | 505 | 1 | ШТ | Под заказ Т1 | Не подлежит сертификации | 2020-12-31 | 55107.79 | 0.754 | 9.1314 | 263 | 248 | 140
032443 | Претерм.MTP-MTP MICRO OM3-30м | Претерминированная сборка MTP-MTP, микрокабель OM3, длина 30 м | Legrand | 505 | 1 | ШТ | Под заказ Т1 | Не подлежит сертификации | 2020-12-31 | 68799.6 | 0.947 | 9.1314 | 263 | 248 | 140
032444 | Претерм.MTP-MTP MICRO OM3-40м | Претерминированная сборка MTP-MTP, микрокабель OM3, длина 40 м | Legrand | 505 | 1 | ШТ | Под заказ Т1 | Не подлежит сертификации | 2020-12-31 | 76567.28 | 1.127 | 9.1314 | 263 | 248 | 140
032445 | Претерм.MTP-MTP MICRO OM3-50м | Претерминированная сборка MTP-MTP, микрокабель OM3, длина 50 м | Legrand | 505 | 1 | ШТ | Под заказ Т1 | Не подлежит сертификации | 2020-12-31 | 84334.98 | 1.327 | 9.1314 | 263 | 248 | 140
032451 | Претерм.MTP-MTP MICRO OS2-10м | Претерминированная сборка MTP-MTP, микрокабель OS2, длина 10 м | Legrand | 505 | 1 | ШТ | Под заказ Т1 | Не подлежит сертификации | 2020-12-31 | 44559.17 | 0.562 | 9.1314 | 263 | 248 | 140
032452 | Претерм.MTP-MTP MICRO OS2-20м | Претерминированная сборка MTP-MTP, микрокабель OS2, длина 20 м | Legrand | 505 | 1 | ШТ | Под заказ Т1 | Не подлежит сертификации | 2020-12-31 | 56329.01 | 0.745 | 9.1314 | 263 | 248 | 140
032453 | Претерм.MTP-MTP MICRO OS2-30м | Претерминированная сборка MTP-MTP, микрокабель OS2, длина 30 м | Legrand | 505 | 1 | ШТ | Под заказ Т1 | Не подлежит сертификации | 2020-12-31 | 59840.03 | 0.949 | 9.1314 | 263 | 248 | 140
032454 | Претерм.MTP-MTP MICRO OS2-40м | Претерминированная сборка MTP-MTP, микрокабель OS2, длина 40 м | Legrand | 505 | 1 | ШТ | Под заказ Т1 | Не подлежит сертификации | 2020-12-31 | 63351.06 | 1.145 | 9.1314 | 263 | 248 | 140
032455 | Претерм.MTP-MTP MICRO OS2-50м | Претерминированная сборка MTP-MTP, микрокабель OS2, длина 50 м | Legrand | 505 | 1 | ШТ | Под заказ Т1 | Не подлежит сертификации | 2020-12-31 | 66862.08 | 1.335 | 9.1314 | 263 | 248 | 140
032460 | К.опт.з.гр.OS2 9/125 4FOвтр/вн | Кабель оптоволоконный OS2 - одномодовый - внутренний/наружный - с защитой от грызунов - 4 волокна - LSZH | Legrand | 447 | 1 | М | На складе | Сертифицировано | 2021-06-07 | 328.58
032461 | К.опт.з.гр.OS2 9/125 6FOвтр/вн | Кабель оптоволоконный OS2 - одномодовый - внутренний/наружный - с защитой от грызунов - 6 волокон - LSZH | Legrand | 447 | 1 | М | На складе | Сертифицировано | 2021-06-07 | 340.22
032462 | К.опт.з.гр.OS2 9/125 8FOвтр/вн | Кабель оптоволоконный OS2 - одномодовый - внутренний/наружный - с защитой от грызунов - 8 волокон - LSZH | Legrand | 447 | 1 | М | На складе | Сертифицировано | 2021-06-07 | 351.86
032463 | К.опт.з.г.OS2 9/125 12FOвтр/вн | Кабель оптоволоконный OS2 - одномодовый - внутренний/наружный - с защитой от грызунов - 12 волокон - LSZH | Legrand | 447 | 1 | М | Под заказ Т1 | Сертифицировано | 2021-06-07 | 378.23
032464 | К.опт.з.г.OS2 9/125 16FOвтр/вн | Кабель оптоволоконный OS2 - одномодовый - внутренний/наружный - с защитой от грызунов - 16 волокон - LSZH | Legrand | 447 | 1 | М | Под заказ Т1 | Сертифицировано | 2021-06-07 | 426.66
032465 | К.опт.з.г.OS2 9/125 24FOвтр/вн | Кабель оптоволоконный OS2 - одномодовый - внутренний/наружный - с защитой от грызунов - 24 волокна - LSZH | Legrand | 447 | 1 | М | Под заказ Т1 | Сертифицировано | 2021-06-07 | 523.51
032466 | К.опт.з.г.OS2 9/125 48FOвтр/вн | Кабель оптоволоконный OS2 - одномодовый - внутренний/наружный - с защитой от грызунов - 48 волокон - LSZH | Legrand | 447 | 1 | М | Под заказ Т1 | Сертифицировано | 2021-06-07 | 964.88
032467 | К.опт.ог.OS2 9/125бр4FOвтр/вн | Кабель оптоволоконный OS2 - одномодовый - внутренний/наружный - в броне из стальной гофрированной ленты - огнестойкий - 4 волокна - LSZH | Legrand | 447 | 1 | М | На складе | Сертифицировано | 2024-07-08 | 876.61
032468 | К.опт.ог.OS2 9/125бр6FOвтр/вн | Кабель оптоволоконный OS2 - одномодовый - внутренний/наружный - в броне из стальной гофрированной ленты - огнестойкий - 6 волокон - LSZH | Legrand | 447 | 1 | М | На складе | Сертифицировано | 2024-07-08 | 888.86
032469 | К.опт.ог.OS2 9/125бр8FOвтр/вн | Кабель оптоволоконный OS2 - одномодовый - внутренний/наружный - в броне из стальной гофрированной ленты - огнестойкий - 8 волокон - LSZH | Legrand | 447 | 1 | М | На складе | Сертифицировано | 2024-07-08 | 907.26
032470 | К.опт.ог.OS2 9/125бр12FOвтр/вн | Кабель оптоволоконный OS2 - одномодовый - внутренний/наружный - в броне из стальной гофрированной ленты - огнестойкий - 12 волокон - LSZH | Legrand | 447 | 1 | М | Под заказ Т1 | Сертифицировано | 2024-07-08 | 931.79
032471 | К.опт.ог.OS2 9/125бр24FOвтр/вн | Кабель оптоволоконный OS2 - одномодовый - внутренний/наружный - в броне из стальной гофрированной ленты - огнестойкий - 24 волокна - LSZH | Legrand | 447 | 1 | М | Под заказ Т1 | Сертифицировано | 2024-07-08 | 1029.88
032472 | Каб.опт.OM2 50/125 2FO втр/вн | Кабель оптоволоконный OM2 - многомодовый - внутренний/наружный - 2 волокна - LSZH | Legrand | 447 | 1 | М | На складе | Сертифицировано | 2021-06-07 | 170.41
032473 | Каб.опт.OM2TB 50/125 2FOвтр/вн | Кабель оптоволоконный OM2 - многомодовый - внутренний/наружный - с плотным буфером - 2 волокна - LSZH | Legrand | 447 | 1 | М | На складе | Сертифицировано | 2021-06-07 | 170.41
032474 | Каб.опт.OM2 50/125 2FO брон.вн | Кабель оптоволоконный OM2 - многомодовый - наружный - в броне из стальной гофрированной ленты - 2 волокна - PE | Legrand | 447 | 1 | М | На складе | Не подлежит сертификации | 2020-12-31 | 302.83
032475 | Каб.опт.OM2TB 50/125 8FOвтр/вн | Кабель оптоволоконный OM2 - многомодовый - внутренний/наружный - с плотным буфером - 8 волокон - LSZH | Legrand | 447 | 1 | М | На складе | Сертифицировано | 2021-06-07 | 353.11
032476 | Каб.опт.OM2 50/125 8FO втр/вн | Кабель оптоволоконный OM2 - многомодовый - внутренний/наружный - 8 волокон - LSZH | Legrand | 447 | 1 | М | На складе | Сертифицировано | 2021-06-07 | 306.52
032477 | Каб.опт.OM2 50/125 4FO брон.вн | Кабель оптоволоконный OM2 - многомодовый - наружный - в броне из стальной гофрированной ленты - 4 волокна - PE | Legrand | 447 | 1 | М | На складе | Не подлежит сертификации | 2020-12-31 | 334.08
032478 | Каб.опт.OM2 50/125 8FO брон.вн | Кабель оптоволоконный OM2 - многомодовый - наружный - в броне из стальной гофрированной ленты - 8 волокон - PE | Legrand | 447 | 1 | М | На складе | Не подлежит сертификации | 2020-12-31 | 397.24
032479 | Каб.опт.OM3 50/125 2FO втр/вн | Кабель оптоволоконный OM3 - многомодовый - внутренний/наружный - 2 волокна - LSZH | Legrand | 447 | 1 | М | На складе | Сертифицировано | 2021-06-07 | 239.69
032480 | Каб.опт.OM3TB 50/125 2FOвтр/вн | Кабель оптоволоконный OM3 - многомодовый - внутренний/наружный - с плотным буфером - 2 волокна - LSZH | Legrand | 447 | 1 | М | На складе | Сертифицировано | 2021-06-07 | 207.82
032481 | Каб.опт.OM3 50/125 2FO брон.вн | Кабель оптоволоконный OM3 - многомодовый - наружный - в броне из стальной гофрированной ленты - 2 волокна - PE | Legrand | 447 | 1 | М | На складе | Не подлежит сертификации | 2020-12-31 | 334.08
032482 | Каб.опт.OM3TB 50/125 4FOвтр/вн | Кабель оптоволоконный OM3 - многомодовый - внутренний/наружный - с плотным буфером - 4 волокна - LSZH | Legrand | 447 | 1 | М | На складе | Сертифицировано | 2021-06-07 | 302.83
032483 | Каб.опт.OM3 50/125 4FO брон.вн | Кабель оптоволоконный OM3 - многомодовый - наружный - в броне из стальной гофрированной ленты - 4 волокна - PE | Legrand | 447 | 1 | М | На складе | Не подлежит сертификации | 2020-12-31 | 416.23
032484 | Каб.опт.OM3 50/125 6FO брон.вн | Кабель оптоволоконный OM3 - многомодовый - наружный - в броне из стальной гофрированной ленты - 6 волокон - PE | Legrand | 447 | 1 | М | На складе | Не подлежит сертификации | 2020-12-31 | 491.64
032485 | Каб.опт.OM3 50/125 6FO втр/вн | Кабель оптоволоконный OM3 - многомодовый - внутренний/наружный - 6 волокон - LSZH | Legrand | 447 | 1 | М | На складе | Сертифицировано | 2021-06-07 | 391.09
032486 | Каб.опт.OM3 50/125 16FO втр/вн | Кабель оптоволоконный OM3 - многомодовый - внутренний/наружный - 16 волокон - LSZH | Legrand | 447 | 1 | М | На складе | Сертифицировано | 2021-06-07 | 777.92
032487 | К.опт.OM3TB 50/125 16FO втр/вн | Кабель оптоволоконный OM3 - многомодовый - внутренний/наружный - с плотным буфером - 16 волокон - LSZH | Legrand | 447 | 1 | М | На складе | Сертифицировано | 2021-06-07 | 920.75
032488 | К.опт.OM3TB 50/125 48FO втр/вн | Кабель оптоволоконный OM3 - многомодовый - внутренний/наружный - с плотным буфером - 48 волокон - LSZH | Legrand | 447 | 1 | М | Под заказ Т1 | Сертифицировано | 2021-06-07 | 3740.64
032489 | Каб.опт.OM3 50/125 48FO втр/вн | Кабель оптоволоконный OM3 - многомодовый - внутренний/наружный - 48 волокон - LSZH | Legrand | 447 | 1 | М | Под заказ Т1 | Сертифицировано | 2021-06-07 | 2498.04
032490 | Каб.опт.OM3 50/125 72FO втр/вн | Кабель оптоволоконный OM3 - многомодовый - внутренний/наружный - 72 волокна - LSZH | Legrand | 447 | 1 | М | Под заказ Т1 | Сертифицировано | 2021-06-07 | 3269.21
032491 | Каб.опт.OM3 50/125 96FO втр/вн | Кабель оптоволоконный OM3 - многомодовый - внутренний/наружный - 96 волокон - LSZH | Legrand | 447 | 1 | М | Под заказ Т1 | Сертифицировано | 2021-06-07 | 4661.38
032492 | К.оп.з.гр.OM3 50/125 4FOвтр/вн | Кабель оптоволоконный OM3 - многомодовый - внутренний/наружный - с защитой от грызунов - 4 волокна - LSZH | Legrand | 447 | 1 | М | На складе | Сертифицировано | 2021-06-07 | 498.38
032493 | К.оп.з.гр.OM3 50/125 6FOвтр/вн | Кабель оптоволоконный OM3 - многомодовый - внутренний/наружный - с защитой от грызунов - 6 волокон - LSZH | Legrand | 447 | 1 | М | На складе | Сертифицировано | 2021-06-07 | 580.54
032494 | К.оп.з.гр.OM3 50/125 8FOвтр/вн | Кабель оптоволоконный OM3 - многомодовый - внутренний/наружный - с защитой от грызунов - 8 волокон - LSZH | Legrand | 447 | 1 | М | На складе | Сертифицировано | 2021-06-07 | 662.66
032495 | К.оп.з.грOM3 50/125 12FOвтр/вн | Кабель оптоволоконный OM3 - многомодовый - внутренний/наружный - с защитой от грызунов - 12 волокон - LSZH | Legrand | 447 | 1 | М | Под заказ Т1 | Сертифицировано | 2021-06-07 | 807.34
032496 | К.оп.з.грOM3 50/125 16FOвтр/вн | Кабель оптоволоконный OM3 - многомодовый - внутренний/наружный - с защитой от грызунов - 16 волокон - LSZH | Legrand | 447 | 1 | М | Под заказ Т1 | Сертифицировано | 2021-06-07 | 961.21
032497 | К.оп.з.грOM3 50/125 24FOвтр/вн | Кабель оптоволоконный OM3 - многомодовый - внутренний/наружный - с защитой от грызунов - 24 волокна - LSZH | Legrand | 447 | 1 | М | Под заказ Т1 | Сертифицировано | 2021-06-07 | 1268.32
032498 | К.оп.з.грOM3 50/125 48FOвтр/вн | Кабель оптоволоконный OM3 - многомодовый - внутренний/наружный - с защитой от грызунов - 48 волокон - LSZH | Legrand | 447 | 1 | М | Под заказ Т1 | Сертифицировано | 2021-06-07 | 2756.74
032502 | Каб.опт.OS2 LT 4FO втр/вн LCS3 | Кабель оптоволоконный OS2 - одномодовый - внутренний/наружный - 4 волокна - LSZH | Legrand | 447 | 1 | М | На складе | Сертифицировано | 2021-06-07 | 141.82
032503 | Каб.опт.OS2 LT 8FO втр/вн LCS3 | Кабель оптоволоконный OS2 - одномодовый - внутренний/наружный - 8 волокон - LSZH | Legrand | 447 | 1 | М | На складе | Сертифицировано | 2021-06-07 | 169.18
032504 | Каб.опт.OM2 50/125 6 FO втр/вн | Кабель оптоволоконный OM 2 - многомодовый - внутренний/наружный - 6 волокон | Legrand | 447 | 1 | М | На складе | Сертифицировано | 2021-06-07 | 221.56
032505 | Каб.опт.OM2 50/125 6 FO вн | Кабель оптоволоконный OM 2 - многомодовый - наружный - 6 волокон | Legrand | 447 | 1 | М | Под заказ Т1 | Не подлежит сертификации | 2021-12-31 | 331.98
032506 | Каб.опт.OM2 50/125 12FO втр/вн | Кабель оптоволоконный OM 2 - многомодовый - внутренний/наружный - 12 волокон | Legrand | 447 | 1 | М | На складе | Сертифицировано | 2021-06-07 | 348.04
032507 | Каб.опт.OM2 50/125 12 FO вн | Кабель оптоволоконный OM 2 - многомодовый - наружный - 12 волокон | Legrand | 447 | 1 | М | Под заказ Т1 | Не подлежит сертификации | 2021-12-31 | 465.07
032508 | Каб.опт.OM2 50/125 6 FO втр/вн | Кабель оптоволоконный OM 2 - многомодовый - внутренний/наружный - с плотным буфером - 6 волокон | Legrand | 447 | 1 | М | На складе | Сертифицировано | 2021-06-07 | 280.81
032509 | Каб.опт.OM2 50/125 12FO втр/вн | Кабель оптоволоконный OM 2 - многомодовый - внутренний/наружный - с плотным буфером - 12 волокон | Legrand | 447 | 1 | М | На складе | Сертифицировано | 2021-06-07 | 483.46
032510 | Каб.опт.OM3 50/125 6 FO втр/вн | Кабель оптоволоконный OM 3 - многомодовый - внутренний/наружный - с плотным буфером - 6 волокон | Legrand | 447 | 1 | М | На складе | Сертифицировано | 2021-06-07 | 324.46
032511 | Каб.опт.OM3 50/125 12FO втр/вн | Кабель оптоволоконный OM 3 - многомодовый - внутренний/наружный - с плотным буфером - 12 волокон | Legrand | 447 | 1 | М | На складе | Сертифицировано | 2021-06-07 | 568.96
032512 | Каб.опт.OS2 9/125 6 FO втр/вн | Кабель оптоволоконный OS 1 - одномодовый - внутренний/наружный - 6 волокон | Legrand | 447 | 1 | М | На складе | Сертифицировано | 2021-06-07 | 134.35
032513 | Каб.Опт.OS2 9/125 6 Fo Вн.Брон | Кабель оптоволоконный OS 1 - одномодовый - наружный - 6 волокон | Legrand | 447 | 1 | М | На складе | Не подлежит сертификации | 2021-12-31 | 219.73
032514 | Каб.опт.OS2 9/125 12 FO втр/вн | Кабель оптоволоконный OS 1 - одномодовый - внутренний/наружный - 12 волокон | Legrand | 447 | 1 | М | На складе | Сертифицировано | 2021-06-07 | 207.22
032515 | Каб.Опт.OS2 9/125 12Fo Вн.Брон | Кабель оптоволоконный OS 1 - одномодовый - наружный - 12 волокон | Legrand | 447 | 1 | М | На складе | Не подлежит сертификации | 2021-12-31 | 269.78
032523 | Каб.опт.OS2 LT 4FO вн бр. LCS3 | Кабель оптоволоконный OS2 - одномодовый - наружный - в броне из стальной гофрированной ленты - 4 волокна | Legrand | 447 | 1 | М | На складе | Не подлежит сертификации | 2021-12-31 | 228.83
032524 | Каб.опт.OS2 LT 8FO вн бр. LCS3 | Кабель оптоволоконный OS2 - одномодовый - наружный - в броне из стальной гофрированной ленты - 8 волокон | Legrand | 447 | 1 | М | На складе | Не подлежит сертификации | 2021-12-31 | 257.86
032525 | Каб.опт.OS2 LT 24FO вн бр.LCS3 | Кабель оптоволоконный OS2 - одномодовый - наружный - в броне из стальной гофрированной ленты - 24 волокна | Legrand | 447 | 1 | М | На складе | Не подлежит сертификации | 2021-12-31 | 439.44
032537 | Каб.опт.OM3 LT 4FO втр/вн LCS3 | Кабель оптоволоконный OM3 - многомодовый - внутренний/наружный - 4 волокна - LSZH | Legrand | 447 | 1 | М | На складе | Сертифицировано | 2021-06-07 | 257.86
032538 | Каб.опт.OM3 LT 8FO втр/вн LCS3 | Кабель оптоволоконный OM3 - многомодовый - внутренний/наружный - 8 волокон - LSZH | Legrand | 447 | 1 | М | На складе | Сертифицировано | 2021-06-07 | 407.58
032539 | Каб.опт.OM3 LT 12FOвтр/вн LCS3 | Кабель оптоволоконный OM3 - многомодовый - внутренний/наружный - 12 волокон - LSZH | Legrand | 447 | 1 | М | На складе | Сертифицировано | 2021-06-07 | 557.86
032540 | Каб.опт.OM3 LT 8FO вн бр. LCS3 | Кабель оптоволоконный OM3 - многомодовый - наружный - в броне из стальной гофрированной ленты - 8 волокон | Legrand | 447 | 1 | М | На складе | Не подлежит сертификации | 2021-12-31 | 498.08
032541 | Каб.опт.OM3 LT 12FO вн бр.LCS3 | Кабель оптоволоконный OM3 - многомодовый - наружный - в броне из стальной гофрированной ленты - 12 волокон | Legrand | 447 | 1 | М | На складе | Не подлежит сертификации | 2021-12-31 | 650.63
032542 | Каб.опт.OM3 LT 24FO вн бр.LCS3 | Кабель оптоволоконный OM3 - многомодовый - наружный - в броне из стальной гофрированной ленты - 24 волокна | Legrand | 447 | 1 | М | На складе | Не подлежит сертификации | 2021-12-31 | 1112.83
032543 | Каб.опт.OM4 LT 4FO втр/вн LCS3 | Кабель оптоволоконный OM4 - многомодовый - внутренний/наружный - 4 волокна - LSZH | Legrand | 447 | 1 | М | На складе | Сертифицировано | 2021-06-07 | 398.46
032544 | Каб.опт.OM4 LT 8FO втр/вн LCS3 | Кабель оптоволоконный OM4 - многомодовый - внутренний/наружный - 8 волокон - LSZH | Legrand | 447 | 1 | М | На складе | Сертифицировано | 2021-06-07 | 689.93
032545 | Каб.опт.OM4 LT 12FOвтр/вн LCS3 | Кабель оптоволоконный OM4 - многомодовый - внутренний/наружный - 12 волокон - LSZH | Legrand | 447 | 1 | М | На складе | Сертифицировано | 2021-06-07 | 981.35
032546 | Каб.опт.OM4 LT 4FO вн бр. LCS3 | Кабель оптоволоконный OM4 - многомодовый - наружный - в броне из стальной гофрированной ленты - 4 волокна | Legrand | 447 | 1 | М | На складе | Не подлежит сертификации | 2021-12-31 | 491.81
032547 | Каб.опт.OM4 LT 8FO вн бр. LCS3 | Кабель оптоволоконный OM4 - многомодовый - наружный - в броне из стальной гофрированной ленты - 8 волокон | Legrand | 447 | 1 | М | На складе | Не подлежит сертификации | 2021-12-31 | 784.98
032548 | Каб.опт.OM4 LT 12FO вн бр.LCS3 | Кабель оптоволоконный OM4 - многомодовый - наружный - в броне из стальной гофрированной ленты - 12 волокон | Legrand | 447 | 1 | М | На складе | Не подлежит сертификации | 2021-12-31 | 1077.54
032550 | Каб.опт OS2 9/125 12 FO 900мкн | Кабель оптоволоконный OS1/2 - одномодовый - внутренний/наружный - с плотным буфером - 12 волокон - LSZH | Legrand | 447 | 1 | М | На складе | Сертифицировано | 2021-06-07 | 312.16
032551 | Каб.опт OS2 9/125 24 FO св.буф | Кабель оптоволоконный OS1/2 - одномодовый - внутренний/наружный - 24 волокна - LSZH | Legrand | 447 | 1 | М | На складе | Сертифицировано | 2021-06-07 | 319.55
032552 | Каб.опт OM3 50/125 24FO 900мкн | Кабель оптоволоконный OM3 - многомодовый - внутренний/наружный - с плотным буфером - 24 волокна - LSZH | Legrand | 447 | 1 | М | На складе | Сертифицировано | 2021-06-07 | 1111.06
032553 | Каб.опт OM3 50/125 24FO св.буф | Кабель оптоволоконный OM3 - многомодовый - внутренний/наружный - 24 волокна - LSZH | Legrand | 447 | 1 | М | На складе | Сертифицировано | 2021-06-07 | 1046
032555 | Каб.опт OM2 50/125 4FO 900мкн | Кабель оптоволоконный OM2 - многомодовый - внутренний/наружный - с плотным буфером - 4 волокна - LSZH | Legrand | 447 | 1 | М | На складе | Сертифицировано | 2021-06-07 | 196.63
032600 | Патч-корд SC/SC OS2(UPC) 1м | Шнур оптоволоконный OS1/2 - одномодовый - SC/SC - 1 м - желтый | Legrand | 449 | 1 | ШТ | На складе | Не подлежит сертификации | 2021-12-31 | 3416.53
032601 | Патч-корд SC/SC OS2(UPC) 2м | Шнур оптоволоконный OS1/2 - одномодовый - SC/SC - 2 м - желтый | Legrand | 449 | 1 | ШТ | На складе | Не подлежит сертификации | 2021-12-31 | 4031.52
032602 | Патч-корд SC/SC OS2(UPC) 3м | Шнур оптоволоконный OS1/2 - одномодовый - SC/SC - 3 м - желтый | Legrand | 449 | 1 | ШТ | На складе | Не подлежит сертификации | 2021-12-31 | 4555.61
032603 | Патч-корд SC/LC OS2(UPC) 1м | Шнур оптоволоконный OS1/2 - одномодовый - SC/LC - 1 м - желтый | Legrand | 449 | 1 | ШТ | На складе | Не подлежит сертификации | 2021-12-31 | 3543.2
032604 | Патч-корд SC/LC OS2(UPC) 2м | Шнур оптоволоконный OS1/2 - одномодовый - SC/LC - 2 м - желтый | Legrand | 449 | 1 | ШТ | На складе | Не подлежит сертификации | 2021-12-31 | 4180.99
032605 | Патч-корд SC/LC OS2(UPC) 3м | Шнур оптоволоконный OS1/2 - одномодовый - SC/LC - 3 м - желтый | Legrand | 449 | 1 | ШТ | На складе | Не подлежит сертификации | 2021-12-31 | 4724.51
032606 | Патч-корд LC/LC OS2(UPC) 1м | Шнур оптоволоконный OS1/2 - одномодовый - LC/LC - 1 м - желтый | Legrand | 449 | 1 | ШТ | На складе | Не подлежит сертификации | 2021-12-31 | 3976.14
032607 | Патч-корд LC/LC OS2(UPC) 2м | Шнур оптоволоконный OS1/2 - одномодовый - LC/LC -2 м - желтый | Legrand | 449 | 1 | ШТ | На складе | Не подлежит сертификации | 2021-12-31 | 4691.86
032608 | Патч-корд LC/LC OS2(UPC) 3м | Шнур оптоволоконный OS1/2 - одномодовый - LC/LC - 3 м - желтый | Legrand | 449 | 1 | ШТ | На складе | Не подлежит сертификации | 2021-12-31 | 5301.79
032609 | Патч-корд опт. SC/SC OM3 1м | Шнур оптоволоконный OM3 - многомодовый - SC/SC - 1 м - цвет морской волны | Legrand | 449 | 1 | ШТ | На складе | Не подлежит сертификации | 2021-12-31 | 3546.37
032610 | Патч-корд опт. SC/SC OM3 2м | Шнур оптоволоконный OM3 - многомодовый - SC/SC - 2 м - цвет морской волны | Legrand | 449 | 1 | ШТ | На складе | Не подлежит сертификации | 2021-12-31 | 4184.71
032611 | Патч-корд опт. SC/SC OM3 3м | Шнур оптоволоконный OM3 - многомодовый - SC/SC - 3 м - цвет морской волны | Legrand | 449 | 1 | ШТ | На складе | Не подлежит сертификации | 2021-12-31 | 4728.72
032612 | Патч-корд опт. SC/LC OM3 1м | Шнур оптоволоконный OM3 - многомодовый - SC/LC - 1 м - цвет морской волны | Legrand | 449 | 1 | ШТ | На складе | Не подлежит сертификации | 2021-12-31 | 3885.35
032613 | Патч-корд опт. SC/LC OM3 2м | Шнур оптоволоконный OM3 - многомодовый - SC/LC - 2 м - цвет морской волны | Legrand | 449 | 1 | ШТ | На складе | Не подлежит сертификации | 2021-12-31 | 4584.72
032614 | Патч-корд опт. SC/LC OM3 3м | Шнур оптоволоконный OM3 - многомодовый - SC/LC - 3 м - цвет морской волны | Legrand | 449 | 1 | ШТ | На складе | Не подлежит сертификации | 2021-12-31 | 5180.74
032615 | Патч-корд опт. LC/LC OM3 1м | Шнур оптоволоконный OM3 - многомодовый - LC/LC - 1 м - цвет морской волны | Legrand | 449 | 1 | ШТ | На складе | Не подлежит сертификации | 2021-12-31 | 4097.53
032616 | Патч-корд опт. LC/LC OM3 2м | Шнур оптоволоконный OM3 - многомодовый - LC/LC - 2 м - цвет морской волны | Legrand | 449 | 1 | ШТ | На складе | Не подлежит сертификации | 2021-12-31 | 4835.09
032617 | Патч-корд опт. LC/LC OM3 3м | Шнур оптоволоконный OM3 - многомодовый - LC/LC - 3 м - цвет морской волны | Legrand | 449 | 1 | ШТ | На складе | Не подлежит сертификации | 2021-12-31 | 5463.66
032624 | Пигтэйл 12XLC-UPC9/125 OS2 | Пигтэйл 12XLC-UPC9/125 OS2 | Legrand | 452 | 1 | ШТ | Под заказ Т2 | Не подлежит сертификации | 2021-12-31 | 14470.93
032626 | Пигтэйл 12XLC-PC 6/125 OM3 | Пигтэйл 12XLC-PC 6/125 OM3 | Legrand | 452 | 1 | ШТ | Под заказ Т2 | Не подлежит сертификации | 2021-12-31 | 13023.84
032628 | Патч-корд LC/LC OS2(UPC)0,5м | Шнур оптоволоконный OS2 - одномодовый - LC/LC - 0,5 м - желтый | Legrand | 449 | 1 | ШТ | На складе | Не подлежит сертификации | 2021-12-31 | 2871.38
032629 | Патч-корд LC/LC OS2(UPC) 5м | Шнур оптоволоконный OS2 - одномодовый - LC/LC - 5 м - желтый | Legrand | 449 | 1 | ШТ | На складе | Не подлежит сертификации | 2021-12-31 | 5371.7
032630 | Патч-корд SC/SC OM4 1м Duplex | Шнур оптоволоконный OM4 - многомодовый - SC/SC - 1 м - цвет морской волны | Legrand | 449 | 1 | ШТ | Под заказ Т2 | Не подлежит сертификации | 2021-12-31 | 4516.94
032631 | Патч-корд SC/SC OM4 2м Duplex | Шнур оптоволоконный OM4 - многомодовый - SC/SC - 2 м - цвет морской волны | Legrand | 449 | 1 | ШТ | Под заказ Т2 | Не подлежит сертификации | 2021-12-31 | 5330
032632 | Патч-корд SC/SC OM4 3м Duplex | Шнур оптоволоконный OM4 - многомодовый - SC/SC - 3 м - цвет морской волны | Legrand | 449 | 1 | ШТ | Под заказ Т2 | Не подлежит сертификации | 2021-12-31 | 6022.91
032633 | Патч-корд LC/LC OM4 0,5м Dup | Шнур оптоволоконный OM4 - многомодовый - LC/LC - 0,5 м - цвет морской волны | Legrand | 449 | 1 | ШТ | На складе | Не подлежит сертификации | 2021-12-31 | 4473.66
032634 | Патч-корд LC/LC OM4 1м Duplex | Шнур оптоволоконный OM4 - многомодовый - LC/LC - 1 м - цвет морской волны | Legrand | 449 | 1 | ШТ | На складе | Не подлежит сертификации | 2021-12-31 | 5055.23
032635 | Патч-корд LC/LC OM4 2м Duplex | Шнур оптоволоконный OM4 - многомодовый - LC/LC - 2 м - цвет морской волны | Legrand | 449 | 1 | ШТ | На складе | Не подлежит сертификации | 2021-12-31 | 5965.18
032636 | Патч-корд LC/LC OM4 3м Duplex | Шнур оптоволоконный OM4 - многомодовый - LC/LC - 3 м - цвет морской волны | Legrand | 449 | 1 | ШТ | На складе | Не подлежит сертификации | 2021-12-31 | 6740.64
032637 | Патч-корд LC/LC OM4 5м Duplex | Шнур оптоволоконный OM4 - многомодовый - LC/LC - 5 м - цвет морской волны | Legrand | 449 | 1 | ШТ | На складе | Не подлежит сертификации | 2021-12-31 | 8425.81
032665 | Каб. OM4 50/125 6FO унив.900мкм 500м | Кабель оптоволоконный OM4 - многомодовый - внутренний/наружный - с плотным буфером - 6 волокон - LSZH - 500 м | Legrand | 505 | 1 | М | Под заказ Т2 | Сертифицировано | 2021-06-07 | 613.63
032666 | Каб.OM4 50/125 6FO унив.900мкм 1000м | Кабель оптоволоконный OM4 - многомодовый - внутренний/наружный - с плотным буфером - 6 волокон - LSZH - 1000 м | Legrand | 505 | 1 | М | На складе | Сертифицировано | 2021-06-07 | 613.63
032667 | Каб. OM4 50/125 12FO унив.900мкм | Кабель оптоволоконный OM4 - многомодовый - внутренний/наружный - с плотным буфером - 12 волокон - LSZH - 1000 м | Legrand | 505 | 1 | М | На складе | Сертифицировано | 2021-06-07 | 1028.59
032668 | Каб. OM4 50/125 24FO унив.900мкм | Кабель оптоволоконный OM4 - многомодовый - внутренний/наружный - с плотным буфером - 24 волокна - LSZH - 1000 м | Legrand | 505 | 1 | М | На складе | Сертифицировано | 2021-06-07 | 2075.52
032671 | Набор Pigtail LC OM4 1м | Набор Pigtail LC O+C3487m4 1м | Legrand | 452 | 1 | ШТ | Под заказ Т2 | Не подлежит сертификации | 2021-12-31 | 15054.17
032686 | Патч-корд LC/LC OS2 1м LCS3 | Шнур оптоволоконный OS2 - одномодовый - LC/LC - реверсивная полярность - 1 м - желтый | Legrand | 449 | 1 | ШТ | Под заказ Т1 | Не подлежит сертификации | 2021-12-31 | 5274.67
032687 | Патч-корд LC/LC OS2 2м LCS3 | Шнур оптоволоконный OS2 - одномодовый - LC/LC - реверсивная полярность - 2 м - желтый | Legrand | 449 | 1 | ШТ | Под заказ Т1 | Не подлежит сертификации | 2021-12-31 | 5469.5
032688 | Патч-корд LC/LC OS2 3м LCS3 | Шнур оптоволоконный OS2 - одномодовый - LC/LC - реверсивная полярность - 3 м - желтый | Legrand | 449 | 1 | ШТ | Под заказ Т1 | Не подлежит сертификации | 2021-12-31 | 5674.18
032689 | Патч-корд LC/LC OS2 5м LCS3 | Шнур оптоволоконный OS2 - одномодовый - LC/LC - реверсивная полярность - 5 м - желтый | Legrand | 449 | 1 | ШТ | Под заказ Т1 | Не подлежит сертификации | 2021-12-31 | 6064.72
032692 | Патч-корд LC/LC OS2 10м LCS3 | Шнур оптоволоконный OS2 - одномодовый - LC/LC - реверсивная полярность - 5 м - желтый | Legrand | 449 | 1 | ШТ | Под заказ Т1 | Не подлежит сертификации | 2021-12-31 | 7049.58
032695 | Патч-корд LC/LC OM4 1м LCS3 | Шнур оптоволоконный OM4 - многомодовый - LC/LC - реверсивная полярность - 1 м - цвет морской волны | Legrand | 449 | 1 | ШТ | Под заказ Т1 | Не подлежит сертификации | 2021-12-31 | 4986
032696 | Патч-корд LC/LC OM4 2м LCS3 | Шнур оптоволоконный OM4 - многомодовый - LC/LC - реверсивная полярность - 2 м - цвет морской волны | Legrand | 449 | 1 | ШТ | Под заказ Т1 | Не подлежит сертификации | 2021-12-31 | 5460.58
032697 | Патч-корд LC/LC OM4 3м LCS3 | Шнур оптоволоконный OM4 - многомодовый - LC/LC - реверсивная полярность - 3 м - цвет морской волны | Legrand | 449 | 1 | ШТ | Под заказ Т1 | Не подлежит сертификации | 2021-12-31 | 5934.24
032698 | Патч-корд LC/LC OM4 5м LCS3 | Шнур оптоволоконный OM4 - многомодовый - LC/LC - реверсивная полярность - 5 м - цвет морской волны | Legrand | 449 | 1 | ШТ | Под заказ Т1 | Не подлежит сертификации | 2021-12-31 | 6891.4
032699 | Патч-корд LC/LC OM4 10м LCS3 | Шнур оптоволоконный OM4 - многомодовый - LC/LC - реверсивная полярность - 10 м - цвет морской волны | Legrand | 449 | 1 | ШТ | Под заказ Т1 | Не подлежит сертификации | 2021-12-31 | 9280.27
032744 | Термоусад.трубка д/пигт.(50шт) | Термоусадочная трубка для пигтейлов - 40 мм (50 шт) | Legrand | 452 | 1 | Упаковка | На складе | Не подлежит сертификации | 2021-12-31 | 6309.62 | 0.031 | 0.26572 | 70 | 52 | 73
032745 | MosaicРазв.2XRJ45TEL/ETHERNET | Разветвитель Ethernet/телефон | Legrand | 442 | 10 | ШТ | Под заказ Т2 | Сертифицировано | 2024-12-02 | 3391.31 | 0.117 | 0.79307 | 146 | 97 | 56
032746 | MosaicРазв. 2XRJ45 TEL/TEL | Разветвитель телефон L1/L2 | Legrand | 442 | 10 | ШТ | Под заказ Т2 | Сертифицировано | 2024-12-02 | 3366.89 | 0.117 | 0.79307 | 146 | 97 | 56
032747 | MosaicРазв. 2XRJ45 RNIS/RNIS | Разветвитель 2 параллельных ISDN (RMS) | Legrand | 442 | 10 | ШТ | Под заказ Т2 | Сертифицировано | 2024-12-02 | 3366.89 | 0.121 | 0.79307 | 146 | 97 | 56
032748 | MosaicРазв. 2XRJ45 ETHERNET | Разветвитель Ethernet/Ethernet | Legrand | 442 | 10 | ШТ | Под заказ Т2 | Сертифицировано | 2024-12-02 | 3366.89 | 0.117 | 0.79307 | 146 | 97 | 56
032750 | Каб.U/UTP кат.5е LSZH 4п 305м | Кабель для локальных сетей - категория 5е - U/UTP - 4 пары -LSZH - 305 м | Legrand | 446 | 305 | М | На складе | Сертифицировано | 2022-05-23 | 60.58 | 8.476 | 29.808 | 360 | 360 | 230
032751 | Каб.U/UTP кат.5е PVC 4п 305м | Кабель для локальных сетей - категория 5е - U/UTP - 4 пары - PVC - 305 м | Legrand | 446 | 305 | М | На складе | Сертифицировано | 2022-05-23 | 54.58 | 8.705 | 25.933 | 360 | 348 | 207
032752 | Каб.F/UTP кат.5е LSZH 4п 305м | Кабель для локальных сетей - категория 5е - F/UTP - 4 пары - LSZH - 305 м | Legrand | 446 | 305 | М | На складе | Сертифицировано | 2022-05-23 | 116.88 | 12.1 | 35.8858 | 395 | 395 | 230
032753 | Каб.F/UTP кат.5е PVC 4п 305м | Кабель для локальных сетей - категория 5е - F/UTP - 4 пары - PVC - 305 м | Legrand | 446 | 305 | М | На складе | Сертифицировано | 2022-05-23 | 112.04 | 10.875 | 35.8858 | 395 | 230 | 395
032754 | Каб.U/UTP кат.6 LSZH 4п 305м | Кабель для локальных сетей - категория 6 - U/UTP - 4 пары -LSZH - 305 м | Legrand | 446 | 305 | М | На складе | Сертифицировано | 2022-05-23 | 72.85 | 13.204 | 42.0525 | 445 | 420 | 225
032755 | Каб.U/UTP кат.6 PVC 4п 305м | Кабель для локальных сетей - категория 6 - U/UTP - 4 пары - PVC - 305 м | Legrand | 446 | 305 | М | На складе | Сертифицировано | 2022-05-23 | 65.95 | 12.439 | 38.8344 | 425 | 425 | 215
032756 | Каб. F/UTP кат.6 LSZH 4п 500м | Кабель для локальных сетей - категория 6 - F/UTP - 4 пары - LSZH - 500 м | Legrand | 446 | 500 | М | На складе | Сертифицировано | 2022-05-23 | 130.63 | 25 | 51.2 | 400 | 400 | 320
032757 | Каб.SF/UTP кат.6 LSZH 4п 500м | Кабель для локальных сетей - категория 6 - SF/UTP - 4 пары -LSZH - 500 м | Legrand | 446 | 500 | М | На складе | Сертифицировано | 2022-05-23 | 179.82 | 30.7 | 78.4 | 400 | 400 | 490
032758 | Каб.F/UTP кат.6 PVC 4п 500м | Кабель для локальных сетей - категория 6 - F/UTP - 4 пары - PVC - 500 м | Legrand | 446 | 500 | М | Под заказ Т1 | Сертифицировано | 2022-05-23 | 130.46 | 24.736 | 52.8 | 400 | 400 | 330
032760 | VDI Кусачки | Кусачки VDI | Legrand | 451 | 1 | ШТ | Под заказ Т2 | Не подлежит сертификации | 2020-12-31 | 13412.17 | 0.08 | 0.27432 | 127 | 72 | 30
032777 | Каб.S/FTP кат.7 LSZH 4п 500м | Кабель для локальных сетей - категория 7 - S/FTP - 4 пары - LSZH - 500 м | Legrand | 446 | 500 | М | На складе | Сертифицировано | 2022-05-23 | 193.67 | 29.955 | 78.4 | 400 | 400 | 490
032778 | Каб.F/UTP кат.6а LSZH 4п 500м | Кабель для локальных сетей - категория 6a - F/UTP - 4 пары - LSZH - 500 м | Legrand | 446 | 500 | М | На складе | Сертифицировано | 2022-05-23 | 165.55 | 29.2 | 81.1924 | 405 | 405 | 495
032781 | Кабель VGA HD15 20м | Кабель VGA - Программа Celiane - длина 20 м | Legrand | 489 | 1 | ШТ | Под заказ Т2 | Сертифицировано | 2025-01-15 | 24545.12 | 2.167 | 3.9884 | 260 | 260 | 59
032783 | Сплитер TV/LAN-TEL | Разветвитель видео/компьютерная или телефонная сеть | Legrand | 451 | 10 | ШТ | Под заказ Т2 | Сертифицировано | 2024-12-01 | 6879.41 | 0.152 | 0.75762 | 145 | 95 | 55
032787 | Каб.U/UTP кат.6а LSZH 4п 500м | Кабель для локальных сетей - категория 6a - U/UTP - 4 пары - LSZH - 500 м | Legrand | 446 | 500 | М | Под заказ Т1 | Сертифицировано | 2025-01-15 | 158.04 | 35.8 | 102.7526 | 538 | 538 | 355
032799 | Каб.F/FTP кат.6а LSZH 4п 500м | Кабель для локальных сетей - категория 6a - F/FTP - 4 пары - LSZH - 500 м | Legrand | 446 | 500 | М | Под заказ Т1 | Сертифицировано | 2022-03-11 | 160.82 | 25.7 | 52.8 | 400 | 400 | 330
032800 | DLPКабель-канал PVC сер. 2м | Напольный кабель-канал - 4 секции - 92x20 - 2 м - серый | Legrand | 270 | 18 | М | На складе | Сертифицировано | 2023-10-07 | 1239.55 | 13.2 | 30.3846 | 2035 | 237 | 63
032801 | DLPКор.распр.на 4 направления | Распаечная коробка -для профиля 92x20 мм | Legrand | 270 | 5 | ШТ | Под заказ Т1 | Не подлежит сертификации | 2021-12-31 | 6386.9 | 2.407 | 12.8828 | 268 | 253 | 190
032802 | DLPУгол плоский д/напольн.к-к | Угол плоский - для профиля 92x20 мм | Legrand | 270 | 5 | ШТ | На складе | Не подлежит сертификации | 2021-12-31 | 2710.09 | 0.272 | 2.649 | 216 | 146 | 84
032803 | DLPНакладка на стык | Накладка на стык - для профиля 92x20 мм | Legrand | 270 | 10 | ШТ | На складе | Не подлежит сертификации | 2021-12-31 | 728.45 | 0.123 | 2.0061 | 153 | 149 | 88
032804 | DLPПереходник д/к-к до 160х65 | DLP Переходник для кабель-канала до 160х65 | Legrand | 270 | 1 | ШТ | Под заказ Т2 | Не подлежит сертификации | 2021-12-31 | 2882.74 | 0.282 | 2.649 | 216 | 146 | 84
032805 | DLPПереходник на мини к-к | Ответвление к напольному кабель-каналу - для мини-плинтусов DLPlus 60/75x20 - белый | Legrand | 270 | 1 | ШТ | На складе | Не подлежит сертификации | 2021-12-31 | 3072.59 | 0.155 | 1.5372 | 183 | 120 | 70
032806 | DLPПереходник на плинтуса | Адаптер для плинтуса - для плинтусов DLPlus 20 профиля - белый | Legrand | 270 | 1 | ШТ | Под заказ Т2 | Не подлежит сертификации | 2021-12-31 | 3505.14 | 0.2 | 2.6937 | 292 | 123 | 75
032807 | DLPЗаглушка торцевая | Заглушка - для профиля 92x20 мм | Legrand | 270 | 10 | ШТ | На складе | Не подлежит сертификации | 2021-12-31 | 270.98 | 0.124 | 2.0061 | 153 | 149 | 88
032810 | DLPLАдапт.панель д\пола | DLPlus Адапт.панель для пола | Legrand | 270 | 1 | ШТ | Под заказ Т2 | Не подлежит сертификации | 2021-12-31 | 3522.98 | 0.12 | 1.2441 | 145 | 110 | 78
032824 | Каб. U/UTP 5e PVCLS LTx 305м | Кабель для локальных сетей - категория 5е - U/UTP - 4 пары - PVCLS LTx - 305 м | Legrand | 446 | 305 | М | На складе | Сертифицировано | 2025-05-18 | 132.9
032825 | Каб. U/UTP 6 PVCLS LTx 305м | Кабель для локальных сетей - категория 6 - U/UTP - 4 пары - PVCLS LTx - 305 м | Legrand | 446 | 305 | М | На складе | Сертифицировано | 2025-05-18 | 241.82
032826 | Каб. S/FTP 6a PVCLS LTx 500м | Кабель для локальных сетей - категория 6a - S/FTP - 4 пары - PVCLS LTx - 500 м | Legrand | 446 | 500 | М | На складе | Сертифицировано | 2025-05-18 | 359
032856 | Каб. F/UTP кат.6 LSZH 4п 305м | Кабель для локальных сетей - категория 6 - F/UTP - 4 пары -LSZH - 305 м | Legrand | 446 | 305 | М | Под заказ Т2 | Сертифицировано | 2022-05-23 | 135.65 | 19.335 | 50.2721 | 402 | 315 | 397
032864 | Каб.U/UTP 5е нг(А)-HF 4п 305м | Кабель для локальных сетей - категория 5e - U/UTP - 4 пары - LSZH - для групповой прокладки - 305 м | Legrand | 446 | 305 | М | На складе | Сертифицировано | 2021-11-22 | 66.62 | 9.695 | 28.3331 | 365 | 225 | 345
032865 | Каб.F/UTP 5е нг(А)-HF 4п 305м | Кабель для локальных сетей - категория 5e - F/UTP - 4 пары - LSZH - для групповой прокладки - 305 м | Legrand | 446 | 305 | М | На складе | Сертифицировано | 2021-11-22 | 119.81 | 15.778 | 50.88 | 400 | 318 | 400
032866 | Каб.U/UTP 6 нг(А)-HF 4п 305м | Кабель для локальных сетей - категория 6 - U/UTP - 4 пары - LSZH - для групповой прокладки - 305 м | Legrand | 446 | 305 | М | На складе | Сертифицировано | 2021-11-22 | 80.12 | 15.8 | 50.88 | 400 | 318 | 400
032867 | Каб. F/UTP 6 нг(А)-HF 4п 500м | Кабель для локальных сетей - категория 6 - F/UTP - 4 пары - LSZH - для групповой прокладки - 500 м | Legrand | 446 | 500 | М | На складе | Сертифицировано | 2021-11-22 | 133.86 | 29.5 | 67.84 | 400 | 400 | 424
032868 | Каб.S/FTP к.7 нг(А)-HF 4п 500м | Кабель для локальных сетей - категория 7 - S/FTP - 4 пары - LSZH - для групповой прокладки - 500 м | Legrand | 446 | 500 | М | На складе | Сертифицировано | 2022-11-12 | 198.38 | 28.19 | 53.0485 | 395 | 395 | 340
032869 | Каб.F/UTP 6а нг(А)-HF 4п 500м | Кабель для локальных сетей - категория 6a - F/UTP - 4 пары - LSZH - для групповой прокладки - 500 м | Legrand | 446 | 500 | М | На складе | Сертифицировано | 2021-11-22 | 169.7 | 30.4 | 66.5297 | 398 | 398 | 420
032921 | К.опт.ог.OM3 50/125бр4FOвтр/вн | Кабель оптоволоконный OM3 - многомодовый - внутренний/наружный - в броне из стальной гофрированной ленты - огнестойкий - 4 волокна - LSZH | Legrand | 447 | 1 | М | На складе | Сертифицировано | 2024-07-08 | 1072.79
032922 | К.опт.ог.OM3 50/125бр8FOвтр/вн | Кабель оптоволоконный OM3 - многомодовый - внутренний/наружный - в броне из стальной гофрированной ленты - огнестойкий - 8 волокон - LSZH | Legrand | 447 | 1 | М | На складе | Сертифицировано | 2024-07-08 | 1195.38
032923 | К.опт.огOM3 50/125бр12FOвтр/вн | Кабель оптоволоконный OM3 - многомодовый - внутренний/наружный - в броне из стальной гофрированной ленты - огнестойкий - 12 волокон - LSZH | Legrand | 447 | 1 | М | Под заказ Т1 | Сертифицировано | 2024-07-08 | 1330.25
032924 | К.опт.огOM3 50/125бр24FOвтр/вн | Кабель оптоволоконный OM3 - многомодовый - внутренний/наружный - в броне из стальной гофрированной ленты - огнестойкий - 24 волокна - LSZH | Legrand | 447 | 1 | М | Под заказ Т1 | Сертифицировано | 2024-07-08 | 1771.61
032925 | Каб.опт.OM4 50/125 2FO втр/вн | Кабель оптоволоконный OM4 - многомодовый - внутренний/наружный - 2 волокна - LSZH | Legrand | 447 | 1 | М | На складе | Сертифицировано | 2021-06-07 | 315.71
032926 | Каб.опт.OM4TB 50/125 2FOвтр/вн | Кабель оптоволоконный OM4 - многомодовый - внутренний/наружный - с плотным буфером - 2 волокна - LSZH | Legrand | 447 | 1 | М | На складе | Сертифицировано | 2021-06-07 | 290.57
032927 | Каб.опт.OM4 50/125 2FO брон.вн | Кабель оптоволоконный OM4 - многомодовый - наружный - в броне из стальной гофрированной ленты - 2 волокна - PE | Legrand | 447 | 1 | М | На складе | Не подлежит сертификации | 2020-12-31 | 422.98
032928 | Каб.опт.OM4TB 50/125 4FOвтр/вн | Кабель оптоволоконный OM4 - многомодовый - внутренний/наружный - с плотным буфером - 4 волокна - LSZH | Legrand | 447 | 1 | М | На складе | Сертифицировано | 2021-06-07 | 460.38
032929 | Каб.опт.OM4TB 50/125 8FOвтр/вн | Кабель оптоволоконный OM4 - многомодовый - внутренний/наружный - с плотным буфером - 8 волокон - LSZH | Legrand | 447 | 1 | М | На складе | Сертифицировано | 2021-06-07 | 820.21
032930 | Каб.оптOM4TB 50/125 16FOвтр/вн | Кабель оптоволоконный OM4 - многомодовый - внутренний/наружный - с плотным буфером - 16 волокон - LSZH | Legrand | 447 | 1 | М | На складе | Сертифицировано | 2021-06-07 | 1501.26
032931 | Каб.оптOM4TB 50/125 24FOвтр/вн | Кабель оптоволоконный OM4 - многомодовый - внутренний/наружный - 24 волокна - LSZH | Legrand | 447 | 1 | М | На складе | Сертифицировано | 2021-06-07 | 1968.4
032932 | К.оп.з.гр.OM4 50/125 4FOвтр/вн | Кабель оптоволоконный OM4 - многомодовый - внутренний/наружный - с защитой от грызунов - 4 волокна - LSZH | Legrand | 447 | 1 | М | На складе | Сертифицировано | 2021-06-07 | 655.92
032933 | К.оп.з.гр.OM4 50/125 6FOвтр/вн | Кабель оптоволоконный OM4 - многомодовый - внутренний/наружный - с защитой от грызунов - 6 волокон - LSZH | Legrand | 447 | 1 | М | На складе | Сертифицировано | 2021-06-07 | 652.15
032934 | К.оп.з.гр.OM4 50/125 8FOвтр/вн | Кабель оптоволоконный OM4 - многомодовый - внутренний/наружный - с защитой от грызунов - 8 волокон - LSZH | Legrand | 447 | 1 | М | На складе | Сертифицировано | 2021-06-07 | 946.49
032935 | К.оп.з.грOM4 50/125 12FOвтр/вн | Кабель оптоволоконный OM4 - многомодовый - внутренний/наружный - с защитой от грызунов - 12 волокон - LSZH | Legrand | 447 | 1 | М | Под заказ Т1 | Сертифицировано | 2021-06-07 | 1236.46
032936 | К.оп.з.грOM4 50/125 16FOвтр/вн | Кабель оптоволоконный OM4 - многомодовый - внутренний/наружный - с защитой от грызунов - 16 волокон - LSZH | Legrand | 447 | 1 | М | Под заказ Т1 | Сертифицировано | 2021-06-07 | 1539.28
032937 | К.оп.з.грOM4 50/125 24FOвтр/вн | Кабель оптоволоконный OM4 - многомодовый - внутренний/наружный - с защитой от грызунов - 24 волокна - LSZH | Legrand | 447 | 1 | М | Под заказ Т1 | Сертифицировано | 2021-06-07 | 2144.95
032938 | К.оп.з.грOM4 50/125 48FOвтр/вн | Кабель оптоволоконный OM4 - многомодовый - внутренний/наружный - с защитой от грызунов - 48 волокон - LSZH | Legrand | 447 | 1 | М | Под заказ Т1 | Сертифицировано | 2021-06-07 | 4831.8
032939 | Каб.опт.OM4 50/125 6FO брон.вн | Кабель оптоволоконный OM4 - многомодовый - наружный - в броне из стальной гофрированной ленты - 6 волокон - PE | Legrand | 447 | 1 | М | На складе | Не подлежит сертификации | 2020-12-31 | 719.05
032940 | Каб.оптOM4 50/125 24FO брон.вн | Кабель оптоволоконный OM4 - многомодовый - наружный - в броне из стальной гофрированной ленты - 24 волокна - PE | Legrand | 447 | 1 | М | Под заказ Т1 | Не подлежит сертификации | 2020-12-31 | 2068.93
032941 | К.опт.ог.OM4 50/125бр4FOвтр/вн | Кабель оптоволоконный OM4 - многомодовый - внутренний/наружный - в броне из стальной гофрированной ленты - огнестойкий - 4 волокна - LSZH | Legrand | 447 | 1 | М | На складе | Сертифицировано | 2024-07-08 | 1256.7
032942 | К.опт.ог.OM4 50/125бр8FOвтр/вн | Кабель оптоволоконный OM4 - многомодовый - внутренний/наружный - в броне из стальной гофрированной ленты - огнестойкий - 8 волокон - LSZH | Legrand | 447 | 1 | М | На складе | Сертифицировано | 2024-07-08 | 1242.42
032943 | К.опт.огOM4 50/125бр12FOвтр/вн | Кабель оптоволоконный OM4 - многомодовый - внутренний/наружный - в броне из стальной гофрированной ленты - огнестойкий - 12 волокон - LSZH | Legrand | 447 | 1 | М | Под заказ Т1 | Сертифицировано | 2024-07-08 | 1869.71
032944 | К.опт.огOM4 50/125бр24FOвтр/вн | Кабель оптоволоконный OM4 - многомодовый - внутренний/наружный - в броне из стальной гофрированной ленты - огнестойкий - 24 волокна - LSZH | Legrand | 447 | 1 | М | Под заказ Т1 | Сертифицировано | 2024-07-08 | 2727.92
032946 | VDI Пластина со щет. вводом | VDI Пластина со щет. вводом | Legrand | 755 | 1 | ШТ | Под заказ Т2 | Не подлежит сертификации | 2021-12-31 | 7955.99 | 1.219 | 2.7 | 500 | 180 | 30
033002 | Клеммник-Разветвитель 25мм2 | Клеммник-разветвитель - подключение без разрыва кабеля - для кабеля 25 мм² | Legrand | 873 | 5 | ШТ | Под заказ Т2 | Сертифицировано | 2025-01-15 | 6360.56 | 0.43 | 0.47628 | 81 | 105 | 56
033004 | Клеммник-разветвитель 35мм2 | Клеммник-разветвитель - подключение без разрыва кабеля - для кабеля 35 мм² | Legrand | 873 | 5 | ШТ | Под заказ Т2 | Сертифицировано | 2025-01-15 | 7635.31 | 0.705 | 0.8429 | 147 | 94 | 61
033007 | Клеммник-разветвитель 70мм2 | Клеммник-разветвитель - подключение без разрыва кабеля - для кабеля 70 мм² | Legrand | 873 | 5 | ШТ | Под заказ Т2 | Сертифицировано | 2025-01-15 | 8174.33 | 0.859 | 0.8429 | 147 | 94 | 61
033015 | Клеммник-разветвитель 150мм2 | Клеммник-разветвитель - подключение без разрыва кабеля - для кабеля 150 мм² | Legrand | 873 | 5 | ШТ | Под заказ Т2 | Сертифицировано | 2025-01-15 | 9878.84 | 1.535 | 2.649 | 216 | 146 | 84
033019 | Клеммник-разветвитель 240мм2 | Клеммник-разветвитель - подключение без разрыва кабеля - для кабеля 240 мм² | Legrand | 873 | 5 | ШТ | Под заказ Т2 | Сертифицировано | 2025-01-15 | 17581.52 | 3.277 | 4.7449 | 229 | 185 | 112
033024 | Клем.бл. IP30 4пол 25мм2 | Клеммный блок - IP 30 - IK 07 - 4П - кабель сечением 25 мм² - бежевый RAL 7032 | Legrand | 873 | 1 | ШТ | Под заказ Т2 | Сертифицировано | 2025-01-15 | 39558.37 | 1.352 | 7.6612 | 265 | 245 | 118
033025 | Клем.бл. IP30 5пол 25мм2 | Клеммный блок - IP 30 - IK 07 - 5П - кабель сечением 25 мм² - бежевый RAL 7032 | Legrand | 873 | 1 | ШТ | Под заказ Т2 | Сертифицировано | 2025-01-15 | 48698.41 | 1.608 | 7.6612 | 265 | 245 | 118
033044 | Клем.бл. IP30 4пол 35мм2 | Клеммный блок - IP 30 - IK 07 - 4П - кабель сечением 35 мм² - бежевый RAL 7032 | Legrand | 873 | 1 | ШТ | Под заказ Т2 | Сертифицировано | 2025-01-15 | 44630.02 | 1.854 | 7.6612 | 265 | 245 | 118
033045 | Клем.бл. IP30 5пол 35мм2 | Клеммный блок - IP 30 - IK 07 - 5П - кабель сечением 35 мм² - бежевый RAL 7032 | Legrand | 873 | 1 | ШТ | Под заказ Т2 | Сертифицировано | 2025-01-15 | 58785.89 | 2.3 | 10.089 | 300 | 285 | 118
033048 | Пер. комп. с вол.250/12 6вол. | Переходной комплект на 6 волокон | Legrand | 452 | 1 | ШТ | Под заказ Т2 | Не подлежит сертификации | 2021-12-31 | 7067.62 | 0.052 | 1.1881 | 193 | 108 | 57
033049 | Пер. комп. с вол.250/13 12вол. | Переходной комплект на 12 волокон | Legrand | 452 | 1 | ШТ | Под заказ Т2 | Не подлежит сертификации | 2021-12-31 | 14609.92 | 0.055 | 1.1881 | 193 | 108 | 57
033054 | Клем.бл. IP30 4пол 70мм2 | Клеммный блок - IP 30 - IK 07 - 4П - кабель сечением 70 мм² - бежевый RAL 7032 | Legrand | 873 | 1 | ШТ | Под заказ Т2 | Сертифицировано | 2025-01-15 | 52068.42 | 2.32 | 10.089 | 300 | 285 | 118
033055 | Клем.бл. IP30 5пол 70мм2 | Клеммный блок - IP 30 - IK 07 - 5П - кабель сечением 70 мм² - бежевый RAL 7032 | Legrand | 873 | 1 | ШТ | Под заказ Т2 | Сертифицировано | 2025-01-15 | 65254.43 | 2.8 | 15.0247 | 335 | 130 | 345
033061 | LCS Патч-корд LC/LC OM2 2м | Шнур оптоволоконный OM 2 - многомодовый - LC/LС - длина 2 м | Legrand | 449 | 1 | ШТ | На складе | Не подлежит сертификации | 2021-12-31 | 4039.54
033063 | LCS Патч-корд LC/SC OM2 2м | Шнур оптоволоконный OM 2 - многомодовый - SC/LC - длина 2 м | Legrand | 449 | 1 | ШТ | На складе | Не подлежит сертификации | 2021-12-31 | 3825.3
033065 | LCS Патч-корд LC/ST OM2 2м | Шнур оптоволоконный OM 2 - многомодовый - LC/ST - длина 2 м | Legrand | 449 | 1 | ШТ | На складе | Не подлежит сертификации | 2021-12-31 | 4067.47
033069 | LCS Патч-корд SС/SС OM2 1м | Шнур оптоволоконный OM 2 - многомодовый - SС/SС - длина 1 м | Legrand | 449 | 1 | ШТ | На складе | Не подлежит сертификации | 2021-12-31 | 2774.42
033070 | LCS Патч-корд SС/SС OM2 2м | Шнур оптоволоконный OM 2 - многомодовый - SС/SС - длина 2 м | Legrand | 449 | 1 | ШТ | На складе | Не подлежит сертификации | 2021-12-31 | 3246.07
033071 | LCS Патч-корд SС/SС OM2 3м | Шнур оптоволоконный OM 2 - многомодовый - SС/SС - длина 3 м | Legrand | 449 | 1 | ШТ | Под заказ Т1 | Не подлежит сертификации | 2021-12-31 | 3603.14
033072 | LCS Патч-корд ST/SC OM2 2м | Шнур оптоволоконный OM 2 - многомодовый - ST/SС - длина 2 м | Legrand | 449 | 1 | ШТ | На складе | Не подлежит сертификации | 2021-12-31 | 2889.48
033073 | LCS Патч-корд ST/SC OM2 3м | Шнур оптоволоконный OM 2 - многомодовый - ST/SС - длина 3 м | Legrand | 449 | 1 | ШТ | На складе | Не подлежит сертификации | 2021-12-31 | 3236.2
033074 | Клем.бл. IP30 4пол 150мм2 | Клеммный блок - IP 30 - IK 07 - 5П - кабель сечением 240 мм² - бежевый RAL 7032 | Legrand | 873 | 1 | ШТ | Под заказ Т2 | Сертифицировано | 2025-01-15 | 67959.35 | 3.47 | 15.0247 | 335 | 130 | 345
033075 | LCS Патч-корд LC/SC OM2 1м | Шнур оптоволоконный OM 2 - многомодовый - SC/LC - длина 1 м | Legrand | 449 | 1 | ШТ | На складе | Не подлежит сертификации | 2021-12-31 | 3269.47
033076 | LCS Патч-корд LC/SC OM2 3м | Шнур оптоволоконный OM 2 - многомодовый - SC/LC - длина 3 м | Legrand | 449 | 1 | ШТ | На складе | Не подлежит сертификации | 2021-12-31 | 4322.57
033080 | LCS Патч-корд ST/ST OM2 1м | Шнур оптоволоконный OM 2 - многомодовый - ST/ST - длина 1 м | Legrand | 449 | 1 | ШТ | На складе | Не подлежит сертификации | 2021-12-31 | 3851.17
033081 | LCS Патч-корд ST/ST OM2 2м | Шнур оптоволоконный OM 2 - многомодовый - ST/ST - длина 2 м | Legrand | 449 | 1 | ШТ | Под заказ Т1 | Не подлежит сертификации | 2021-12-31 | 4544.39
033082 | LCS Патч-корд ST/ST OM2 3м | Шнур оптоволоконный OM 2 - многомодовый - ST/ST - длина 3 м | Legrand | 449 | 1 | ШТ | Под заказ Т1 | Не подлежит сертификации | 2021-12-31 | 5135.15
033084 | Клем.бл. IP30 4пол 240мм2 | Клеммный блок - IP 30 - IK 07 - 5П - кабель сечением 240 мм² - бежевый RAL 7032 | Legrand | 873 | 1 | ШТ | Под заказ Т2 | Сертифицировано | 2025-01-15 | 134228.2 | 8.1 | 45.368 | 530 | 535 | 160
033100 | Клеев.коннектор LC буфер 900 | Оптоволоконный коннектор LC - клеевый | Legrand | 452 | 10 | ШТ | Под заказ Т2 | Не подлежит сертификации | 2021-12-31 | 1460.77 | 0.04 | 0.53777 | 97 | 72 | 77
033127 | LCSКлеев.кон.ST50/125&62,5/125 | Оптоволоконный коннектор ST - клеевый | Legrand | 452 | 10 | ШТ | Под заказ Т2 | Не подлежит сертификации | 2021-12-31 | 1335.6 | 0.107 | 0.53107 | 97 | 73 | 75
033135 | Каб.орг.сетч.1560х100х150мм | Кабельная решётка - 1560x100x150 мм - для шкафов XL VDI 19'' | Legrand | 466 | 1 | ШТ | Под заказ Т2 | Не подлежит сертификации | 2021-12-31 | 38553.61 | 3.6 | 47.1744 | 1920 | 195 | 126
033147 | LCSКлеев.кон.SC50/125&62,5/126 | Оптоволоконный коннектор SC - клеевый | Legrand | 452 | 10 | ШТ | Под заказ Т2 | Не подлежит сертификации | 2021-12-31 | 1409.63 | 0.065 | 0.53107 | 97 | 73 | 75
033154 | Keystone RJ45 STP кат6a | Keystone RJ45 STP Cat. 6a | Legrand | 442 | 10 | ШТ | На складе | Сертифицировано | 2024-12-02 | 916.49 | 0.195 | 0.53107 | 97 | 73 | 75
033155 | Keystone RJ45 UTP кат6a | Keystone RJ45 UTP Cat. 6a | Legrand | 442 | 10 | ШТ | Под заказ Т2 | Сертифицировано | 2024-12-02 | 796.6 | 0.318 | 0.53107 | 97 | 73 | 75
033180 | Keystone RJ45 UTP кат5е | Keystone RJ45 UTP Cat. 5e | Legrand | 442 | 10 | ШТ | На складе | Сертифицировано | 2024-12-02 | 389.26 | 0.105 | 0.54833 | 132 | 62 | 67
033181 | Keystone RJ45 UTP кат6 | Keystone RJ45 UTP Cat. 6 | Legrand | 442 | 10 | ШТ | На складе | Сертифицировано | 2024-12-02 | 358.22 | 0.105 | 0.54833 | 132 | 62 | 67
033184 | Хомут черный 150мм | Хомут на липучках - длина 150 мм - макс. ∅ охвата 35 мм - чёрный | Legrand | 451 | 10 | ШТ | Под заказ Т2 | Не подлежит сертификации | 2021-12-31 | 144.28 | 0.021 | 0.1485 | 165 | 45 | 20
033185 | Хомут красный 150мм | Хомут на липучках - длина 150 мм - макс. ∅ охвата 35 мм - красный | Legrand | 451 | 10 | ШТ | Под заказ Т2 | Не подлежит сертификации | 2021-12-31 | 148.37 | 0.018 | 0.1485 | 165 | 45 | 20
033186 | Хомут зеленый 150мм | Хомут на липучках - длина 150 мм - макс. ∅ охвата 35 мм - зеленый | Legrand | 451 | 10 | ШТ | Под заказ Т1 | Не подлежит сертификации | 2021-12-31 | 140.63 | 0.022 | 0.1485 | 165 | 45 | 20
033187 | Хомут черный 300мм | Хомут на липучках - длина 300 мм - макс. ∅ охвата 80 мм - чёрный | Legrand | 451 | 10 | ШТ | На складе | Не подлежит сертификации | 2021-12-31 | 247.02 | 0.036 | 0.44 | 320 | 55 | 25
033188 | Хомут красный 300мм | Хомут на липучках - длина 300 мм - макс. ∅ охвата 80 мм - красный | Legrand | 451 | 10 | ШТ | Под заказ Т2 | Не подлежит сертификации | 2021-12-31 | 248.23 | 0.034 | 0.44 | 320 | 55 | 25
033189 | Хомут зеленый 300мм | Хомут на липучках - длина 300 мм - макс. ∅ охвата 80 мм - зеленый | Legrand | 451 | 10 | ШТ | Под заказ Т2 | Не подлежит сертификации | 2021-12-31 | 193.14 | 0.033 | 0.44 | 320 | 55 | 25
033194 | Хом.с инд.усил.15х180(многор.) | Хомут - с индикацией усилия - длина 180 мм - макс. ∅ охвата 35 мм | Legrand | 451 | 50 | ШТ | На складе | Не подлежит сертификации | 2021-12-31 | 165.42 | 0.263 | 1.2327 | 206 | 88 | 68
033195 | Хом.с инд.усил.15х225(многор.) | Хомут - с индикацией усилия - длина 225 мм - макс. ∅ охвата 50 мм | Legrand | 451 | 50 | ШТ | На складе | Не подлежит сертификации | 2021-12-31 | 171.56 | 0.35 | 2.6937 | 292 | 123 | 75
033196 | Хом.с инд.усил.15х320(многор.) | Хомут - с индикацией усилия - длина 320 мм - макс. ∅ охвата 80 мм | Legrand | 451 | 50 | ШТ | На складе | Не подлежит сертификации | 2021-12-31 | 183.96 | 0.481 | 2.9552 | 386 | 132 | 58
033260 | MosaicИнстр.110 коннект | Ударный инструмент 110 | Legrand | 451 | 1 | ШТ | Под заказ Т2 | Не подлежит сертификации | 2020-12-31 | 36983.42 | 0.207 | 0.75762 | 145 | 95 | 55
033261 | MosaicСмен.лезвие д/№33260 | Сменные лезвия для ножа - ударный инструмент 110 | Legrand | 451 | 5 | ШТ | Под заказ Т2 | Не подлежит сертификации | 2020-12-31 | 8991.92 | 0.12 | 0.36855 | 101 | 41 | 89
033262 | VDIИнстр.д/снятия обол.кабеля | Инструмент для снятия изоляции - для медных витопарных и волоконно-оптических кабелей | Legrand | 451 | 1 | ШТ | Под заказ Т2 | Не подлежит сертификации | 2020-12-31 | 6494.4 | 0.053 | 0.36855 | 101 | 41 | 89
033301 | DLPlМиниплин.пл.б/пер.20х12,5 | Мини-плинтус DLPlus - 20x12,5 мм - 1 отделение - длина 3 м - белый | Legrand | 270 | 90 | М | Под заказ Т1 | Сертифицировано | 2023-10-07 | 157.84 | 9.8 | 29.0115 | 3070 | 135 | 70
033310 | DLPlМинипл.32х12,5 3м с/ц.пер. | Мини-плинтус DLPlus - 32x12,5 мм - 2 отделения - длина 3 м - белый | Legrand | 270 | 90 | М | Под заказ Т2 | Сертифицировано | 2023-10-07 | 259.68 | 16.8 | 44.0725 | 3050 | 170 | 85
033311 | DLPlМинипл.32х12,5 3м б/ц.пер. | Мини-плинтус DLPlus - 32x12,5 мм - 1 отделение - длина 3 м - белый | Legrand | 270 | 90 | М | Под заказ Т2 | Сертифицировано | 2023-10-07 | 244.2 | 15.3 | 44.0725 | 3050 | 170 | 85
033315 | DLPL Уг.внутр/внеш.40х12,5 бел | Угол внутренний/внешний переменный - для мини-плинтуса DLPlus 40x12,5 - белый | Legrand | 270 | 10 | ШТ | Под заказ Т2 | Не подлежит сертификации | 2021-12-31 | 262.6 | 0.122 | 2.649 | 216 | 146 | 84
033316 | DLPL Уг.плос.к-к40х12,5 бел | Угол плоский переменный - для мини-плинтуса DLPlus 40x12,5 - белый | Legrand | 270 | 10 | ШТ | На складе | Не подлежит сертификации | 2021-12-31 | 295.15 | 0.225 | 3.8735 | 305 | 127 | 100
033317 | DLPLОтв.с перег.в3х пл.32х12,5 | Ответвление T-образное для монтажа у потолка - для мини-плинтуса DLPlus глубиной 12,5 мм - белый | Legrand | 270 | 10 | ШТ | Под заказ Т2 | Не подлежит сертификации | 2021-12-31 | 1199.54 | 0.785 | 6.1456 | 374 | 158 | 104
033321 | DLPlМинипл.32х16 3м б/цен.пер. | Мини-плинтус DLPlus - 32x16 мм - 1 отделение - длина 3 м - белый | Legrand | 270 | 48 | М | Под заказ Т1 | Сертифицировано | 2023-10-07 | 428.53 | 9.8 | 29.0115 | 3070 | 135 | 70
033322 | DLPlМиниплинтус 40х16 дл.3м | Мини-плинтус DLPlus - 40x16 мм - 2 отделения - длина 3 м - белый | Legrand | 270 | 36 | М | Под заказ Т2 | Сертифицировано | 2023-10-07 | 530.52 | 9.6 | 29.0115 | 3070 | 135 | 70
033325 | DLPL Уг.внутр./внешн.к-к32х16 | Угол внутренний/внешний переменный - для мини-плинтуса DLPlus 32x16 - белый | Legrand | 270 | 10 | ШТ | На складе | Не подлежит сертификации | 2021-12-31 | 193.67 | 0.131 | 2.649 | 216 | 146 | 84
033326 | DLPL Уг.внутр./внешн.к-к40х16 | Угол внутренний/внешний переменный - для мини-плинтуса DLPlus 40x16 - белый | Legrand | 270 | 10 | ШТ | На складе | Не подлежит сертификации | 2021-12-31 | 269.77 | 0.16 | 4.7823 | 235 | 185 | 110
033327 | DLPL Уг.плоский к-к32х16 | Угол плоский переменный - для мини-плинтуса DLPlus 32x16 - белый | Legrand | 270 | 10 | ШТ | На складе | Не подлежит сертификации | 2021-12-31 | 247.79 | 0.177 | 3.3247 | 275 | 130 | 93
033328 | DLPL Уг.плоский к-к40х16 | Угол плоский переменный - для мини-плинтуса DLPlus 40x16 - белый | Legrand | 270 | 10 | ШТ | На складе | Не подлежит сертификации | 2021-12-31 | 298.6 | 0.244 | 3.8735 | 305 | 127 | 100
033329 | DLPLОтв.с перег.в3х пл.40х16 | Ответвление T-образное для монтажа у потолка - для мини-плинтуса DLPlus глубиной 16 мм - белый | Legrand | 270 | 10 | ШТ | На складе | Не подлежит сертификации | 2021-12-31 | 1222.18 | 0.897 | 6.1456 | 374 | 158 | 104
033330 | DLPLОтветв.Т-обр.к-к32х16 | Т-образное ответвление - для мини-плинтуса DLPlus 32x16 - белый | Legrand | 270 | 10 | ШТ | На складе | Не подлежит сертификации | 2021-12-31 | 320.04 | 0.121 | 0.86936 | 114 | 93 | 82
033343 | DLPlМиниплинтус 40х20 3м | Мини-плинтус DLPlus 40x20 - 1 секция - длина 3 м - белый | Legrand | 270 | 72 | М | Под заказ Т2 | Сертифицировано | 2023-10-07 | 665.29
033357 | DLPУгол плоск. 32х25 белый | Угол Плоский 32х25 Белый | Legrand | 270 | 10 | ШТ | Под заказ Т2 | Не подлежит сертификации | 2021-12-31 | 336.61 | 0.31 | 5.6385 | 326 | 184 | 94
033490 | Коммутатор 12порт/8PoE+ 1Gbit | Коммутатор - 12 портов - 8 PoE+ -1Гбит | Legrand | 455 | 3 | ШТ | Под заказ Т1 | Сертифицировано | 2025-10-22 | 117909.37 | 2.974 | 10.2383 | 365 | 330 | 85
033491 | Коммутатор 18п./16PoE+ 10/100Mbits | Коммутатор - 18 портов - 16 PoE+ - 10/100Mбит | Legrand | 455 | 2 | ШТ | Под заказ Т1 | Сертифицировано | 2025-10-22 | 139603.93 | 3.838 | 14.725 | 500 | 310 | 95
033492 | Коммутатор 26порт/24PoE+ 1Gbit | Коммутатор - 26 портов - 24 PoE+ - 1Гбит | Legrand | 455 | 2 | ШТ | Под заказ Т1 | Сертифицировано | 2025-10-22 | 266706.62 | 4.039 | 14.175 | 525 | 300 | 90
033503 | Коммут. PoE 10/100 Мб/с 5 портов | Коммутатор PoE 10/100 Мбит/с - 5 портов | Legrand | 455 | 1 | ШТ | Под заказ Т1 | Сертифицировано | 2021-02-12 | 21980.41 | 0.843 | 2.97 | 220 | 150 | 90
033508 | Коммут. PoE 1 Гб/с 5 портов | Коммутатор PoE 1 Гбит/с - 5 портов | Legrand | 455 | 1 | ШТ | Под заказ Т1 | Сертифицировано | 2021-02-12 | 32147.17 | 0.87 | 2.9025 | 215 | 150 | 90
033579 | Патч-пан тел 50 порт 110 | Патч-панель телефонная - 19'' - 1U - категория 3 - 50 x RJ 45 | Legrand | 443 | 1 | ШТ | На складе | Не подлежит сертификации | 2021-12-31 | 11107.3 | 1.2 | 6.8506 | 563 | 156 | 78
033602 | DLPLНакл. на стык 20х12,5 бел. | Накладка на стык - для мини-плинтусов DLPlus 20х12,5 - белый | Legrand | 270 | 20 | ШТ | На складе | Не подлежит сертификации | 2020-12-31 | 62.22 | 0.035 | 0.26572 | 70 | 52 | 73
033603 | DLPLНакл. на стык 32х12,5 бел. | Накладка на стык - для мини-плинтусов DLPlus 32х12,5 - белый | Legrand | 270 | 20 | ШТ | На складе | Не подлежит сертификации | 2020-12-31 | 98.89 | 0.042 | 0.26572 | 70 | 52 | 73
033604 | DLPLНакл. на стык 32х20-16 бел | Накладка на стык - для мини-плинтусов DLPlus 32х16 и 32х20 - белый | Legrand | 270 | 20 | ШТ | На складе | Не подлежит сертификации | 2020-12-31 | 100.81 | 0.049 | 0.26572 | 70 | 52 | 73
033606 | DLPLНакл. на стык шир.40 бел. | Накладка на стык - для мини-плинтусов DLPlus 40х12,5/40х16/40х20 - белый | Legrand | 270 | 20 | ШТ | На складе | Не подлежит сертификации | 2020-12-31 | 101.28 | 0.061 | 0.44722 | 121 | 66 | 56
033608 | DLPLНакл. на стык 60х20-16 бел | Накладка на стык - для мини-плинтусов DLPlus 60х16 и 60х20 - белый | Legrand | 270 | 20 | ШТ | На складе | Не подлежит сертификации | 2020-12-31 | 104.26 | 0.073 | 0.53631 | 97 | 97 | 57
033609 | DLPLНакл. на стык 75х20 бел. | DLPlus Накладка на стык 75х20 Белая | Legrand | 270 | 20 | ШТ | На складе | Не подлежит сертификации | 2020-12-31 | 132.55 | 0.085 | 0.75762 | 145 | 95 | 55
033664 | DLP Заглуш.д/отв.на плинт.бел. | Заглушка DLP для ответвителя на плинт. Бел. | Legrand | 270 | 10 | ШТ | Под заказ Т2 | Не подлежит сертификации | 2021-12-31 | 723.19 | 0.893 | 9.1062 | 392 | 202 | 115
033665 | DLPL Уг.внутр.изм.120х20белый | Внутр.Изм.Угол 120х20 белый | Legrand | 270 | 5 | ШТ | Под заказ Т2 | Не подлежит сертификации | 2021-12-31 | 1065.02 | 0.412 | 4.5649 | 235 | 185 | 105
033666 | DLPlУг.изм.наруж.120х20 бел. | Наруж.Изм.Угол 120х20 белый | Legrand | 270 | 5 | ШТ | Под заказ Т2 | Не подлежит сертификации | 2021-12-31 | 1065.02 | 0.455 | 4.7823 | 235 | 185 | 110
033667 | DLPПлоск. изм.угол 120х20 . | Плоск. Изм.Угол 120х20 | Legrand | 270 | 5 | ШТ | Под заказ Т2 | Не подлежит сертификации | 2021-12-31 | 1498.84 | 0.607 | 4.7823 | 235 | 185 | 110
033668 | DLPLНакладка на стык120х20 бел | Накладка На Стык 120х20 Белая | Legrand | 270 | 10 | ШТ | Под заказ Т2 | Не подлежит сертификации | 2021-12-31 | 392.99 | 0.05 | 6.5472 | 372 | 160 | 110
033670 | DLPТ-обр.ответвл.120х20 белое | Т-Образный ответвитель 120х20 Белый | Legrand | 270 | 5 | ШТ | Под заказ Т2 | Не подлежит сертификации | 2021-12-31 | 1627.94 | 0.974 | 9.1062 | 392 | 202 | 115
033700 | DLPLПлинтус 140х35 белый | DLPlus Плинтус 140х35 белый | Legrand | 270 | 12 | М | Под заказ Т2 | Сертифицировано | 2023-10-07 | 2998.01 | 17 | 81.8563 | 2038 | 277 | 145
033703 | П-к S/FTPкат8LSZH 2м гол. LCS3 | Шнур коммутационный RJ 45 - категория 8 - S/FTP - LSZH - экранированный - 2 м - цвет морской волны | Legrand | 448 | 1 | ШТ | Под заказ Т1 | Сертифицировано | 2025-01-26 | 60373.09
033704 | П-к S/FTPкат8LSZH 3м гол. LCS3 | Шнур коммутационный RJ 45 - категория 8 - S/FTP - LSZH - экранированный - 3 м - цвет морской волны | Legrand | 448 | 1 | ШТ | Под заказ Т1 | Сертифицировано | 2025-01-26 | 61274.17
033714 | DLPLЗагл.д/перех.на 40х20 | Заглушка для перех.на 40х20 | Legrand | 270 | 5 | ШТ | Под заказ Т2 | Не подлежит сертификации | 2021-12-31 | 1217.7 | 0.667 | 6.5723 | 345 | 150 | 127
033715 | DLPL Уг.внутр.изм.140х35белый | Внутр.Изм.Угол 140х20 белый | Legrand | 270 | 5 | ШТ | Под заказ Т2 | Не подлежит сертификации | 2021-12-31 | 1165.49 | 1.094 | 15.01 | 395 | 304 | 125
033716 | DLPL Уг.внеш.изм.140х35белый | Наруж.Изм.Угол 140х20 белый | Legrand | 270 | 5 | ШТ | Под заказ Т2 | Не подлежит сертификации | 2021-12-31 | 1372.79 | 0.908 | 13.6116 | 398 | 300 | 114
033718 | DLPLНакладка на стык 140х35 | Накладка На Стык 140х35 | Legrand | 270 | 5 | ШТ | Под заказ Т2 | Не подлежит сертификации | 2021-12-31 | 1034.52 | 0.268 | 2.649 | 216 | 146 | 84
033720 | Плоск. Угол DLPlus 140x35 | ПЛОСК. УГОЛ DLPLUS 140X35 | Legrand | 270 | 5 | ШТ | Под заказ Т2 | Не подлежит сертификации | 2021-12-31 | 2745.56 | 1.09 | 9.1062 | 392 | 202 | 115
033742 | Соединитель каб. кат.6 UTP | Соединитель кабельный - категория 6 - UTP | Legrand | 451 | 1 | ШТ | Под заказ Т1 | Сертифицировано | 2025-10-22 | 558.48 | 0.043 | 0.30528 | 106 | 60 | 48
033743 | Соединитель каб. кат.6A STP | Соединитель кабельный - категория 6A - STP | Legrand | 451 | 1 | ШТ | Под заказ Т1 | Сертифицировано | 2025-10-22 | 1637.26 | 0.129 | 0.30528 | 106 | 60 | 48
033744 | DLPl Заглушка 80х20 бел | Заглушка DLPlus 80х20 бел. | Legrand | 270 | 10 | ШТ | Под заказ Т2 | Не подлежит сертификации | 2021-12-31 | 456.37 | 0.183 | 2.0061 | 153 | 149 | 88
033745 | DLPl Внутр.угол 80х20 бел | DLPlus Внутр.Угол 80х20 Белый | Legrand | 270 | 5 | ШТ | Под заказ Т2 | Не подлежит сертификации | 2021-12-31 | 785.63 | 0.33 | 4.5649 | 235 | 185 | 105
033746 | DLPl Внеш.угол 80х20 бел | DLPlus Внеш.Угол 80х20 Белый | Legrand | 270 | 5 | ШТ | Под заказ Т2 | Не подлежит сертификации | 2021-12-31 | 787.72 | 0.323 | 4.7823 | 235 | 185 | 110
033747 | DLP Уг.плоск.д/плинт 80х20бел. | Плоский угол для плинтуса 80х20, цвет белый | Legrand | 270 | 10 | ШТ | Под заказ Т2 | Не подлежит сертификации | 2021-12-31 | 1543.21 | 0.692 | 5.1439 | 215 | 145 | 165
033748 | Соединитель каб. кат.6 FTP | Соединитель кабельный - категория 6 - FTP | Legrand | 451 | 1 | ШТ | Под заказ Т1 | Сертифицировано | 2025-10-22 | 736.33 | 0.043 | 0.30528 | 106 | 60 | 48
033749 | Вилка RJ45 6A STP безынстр. | Вилка RJ45 6A STP - безынструментальная заделка | Legrand | 451 | 1 | ШТ | На складе | Сертифицировано | 2025-10-22 | 1725.6
033750 | Патч-пан.UTP 24RJ45 кат5e LCS3 | Патч-панель укомплектованная - 19'' - 1U - категория 5е - UTP - 24 x RJ 45 | Legrand | 443 | 1 | ШТ | На складе | Не подлежит сертификации | 2021-12-31 | 17437.51 | 2.1 | 6.875 | 500 | 250 | 55
033751 | Патч-пан.FTP 24RJ45 кат5e LCS3 | Патч-панель укомплектованная - 19'' - 1U - категория 5е - FTP - 24 x RJ 45 | Legrand | 443 | 1 | ШТ | На складе | Не подлежит сертификации | 2021-12-31 | 20440.51 | 2.143 | 6.875 | 500 | 250 | 55
033753 | Коннектор UTP 6RJ45 кат5е LCS3 | Коннекторы высокой плотности - категория 5е - UTP - 6 x RJ 45 | Legrand | 443 | 1 | Упаковка | На складе | Сертифицировано | 2024-12-02 | 2858.59 | 0.097 | 0.53631 | 97 | 97 | 57
033754 | Коннектор FTP 6RJ45 кат5е LCS3 | Коннекторы высокой плотности - категория 5е - FTP - 6 x RJ 45 | Legrand | 443 | 1 | Упаковка | На складе | Сертифицировано | 2024-12-02 | 3591.26 | 0.101 | 0.53631 | 97 | 97 | 57
033755 | Кассета д/компл.патч-п. LCS3 | Кассета неукомплектованная для патч-панели | Legrand | 443 | 1 | ШТ | Под заказ Т1 | Не подлежит сертификации | 2021-12-31 | 940.43 | 0.156 | 1.5792 | 235 | 112 | 60
033756 | Заглушки д/неисп. портов LCS3 | Разделяемая пластина с 6 заглушками для портов | Legrand | 443 | 10 | ШТ | На складе | Не подлежит сертификации | 2021-12-31 | 144.3 | 0.13 | 0.63745 | 122 | 95 | 55
033757 | Кассета-заглушка LCS3 | Кассета-заглушка | Legrand | 443 | 1 | ШТ | На складе | Не подлежит сертификации | 2021-12-31 | 1850.99 | 0.076 | 0.864 | 120 | 120 | 60
033758 | Крышка для угл. патч-пан. LCS3 | Крышка угловой патч-панели | Legrand | 443 | 1 | ШТ | Под заказ Т1 | Не подлежит сертификации | 2021-12-31 | 3786.56 | 0.384 | 0.4068 | 452 | 180 | 5
033759 | Организатор д/шнуров (Х2) LCS3 | Кабельное кольцо (x2) | Legrand | 451 | 1 | Упаковка | На складе | Не подлежит сертификации | 2021-12-31 | 811.31 | 0.052 | 0.30528 | 106 | 60 | 48
033760 | Патч-пан. UTP 24RJ45 кат6 LCS3 | Патч-панель укомплектованная - 19'' - 1U - категория 6 - UTP - 24 x RJ 45 | Legrand | 443 | 1 | ШТ | На складе | Не подлежит сертификации | 2021-12-31 | 20022.14 | 2.071 | 6.875 | 500 | 250 | 55
033761 | Патч-пан. FTP 24RJ45 кат6 LCS3 | Патч-панель укомплектованная - 19'' - 1U - категория 6 - FTP - 24 x RJ 45 | Legrand | 443 | 1 | ШТ | На складе | Не подлежит сертификации | 2021-12-31 | 21580.37 | 2.125 | 6.875 | 500 | 250 | 55
033762 | Патч-пан. STP 24RJ45 кат6 LCS3 | Патч-панель укомплектованная - 19'' - 1U - категория 6 - STP - 24 x RJ 45 | Legrand | 443 | 1 | ШТ | Под заказ Т1 | Не подлежит сертификации | 2021-12-31 | 28630.63 | 2.8 | 6.875 | 500 | 250 | 55
033763 | Коннектор UTP 6RJ45 кат6 LCS3 | Коннекторы высокой плотности - категория 6 - UTP - 6 x RJ 45 | Legrand | 443 | 1 | Упаковка | На складе | Сертифицировано | 2024-12-02 | 2978 | 0.112 | 0.53631 | 97 | 97 | 57
033764 | Коннектор FTP 6RJ45 кат6 LCS3 | Коннекторы высокой плотности - категория 6 - FTP - 6 x RJ 45 | Legrand | 443 | 1 | Упаковка | На складе | Сертифицировано | 2024-12-02 | 3196.96 | 0.112 | 0.53631 | 97 | 97 | 57
033765 | Коннектор STP 6RJ45 кат6 LCS3 | Коннекторы высокой плотности - категория 6 - STP - 6 x RJ 45 | Legrand | 443 | 1 | Упаковка | Под заказ Т1 | Сертифицировано | 2024-12-02 | 4154.77 | 0.28 | 0.53631 | 97 | 97 | 57
033770 | Патч-пан.UTP 24RJ45 кат6A LCS3 | Патч-панель укомплектованная - 19'' - 1U - категория 6A - UTP - 24 x RJ 45 | Legrand | 443 | 1 | ШТ | Под заказ Т1 | Сертифицировано | 2024-12-02 | 35987.33 | 2.6 | 6.875 | 500 | 250 | 55
033772 | Патч-пан.STP 24RJ45 кат6A LCS3 | Патч-панель укомплектованная - 19'' - 1U - категория 6A - STP - 24 x RJ 45 | Legrand | 443 | 1 | ШТ | На складе | Сертифицировано | 2024-12-02 | 36419.4 | 2.8 | 6.875 | 500 | 250 | 55
033773 | Коннектор UTP 6RJ45 кат6А LCS3 | Коннекторы высокой плотности - категория 6A - UTP - 6 x RJ 45 | Legrand | 443 | 1 | Упаковка | На складе | Сертифицировано | 2024-12-02 | 4582.7 | 0.24 | 0.53631 | 97 | 97 | 57
033774 | DLPl Заглушка 120х20 бел | DLPlus Заглушка 120х20 Белый | Legrand | 270 | 10 | ШТ | Под заказ Т2 | Не подлежит сертификации | 2021-12-31 | 526.39 | 0.242 | 2.3629 | 174 | 140 | 97
033775 | Коннектор STP 6RJ45 кат6А LCS3 | Коннекторы высокой плотности - категория 6A - STP - 6 x RJ 45 | Legrand | 443 | 1 | Упаковка | На складе | Сертифицировано | 2024-12-02 | 6174.94 | 0.28 | 0.53631 | 97 | 97 | 57
033782 | Патч-пан.STP 24RJ45 кат8 LCS3 | Патч-панель укомплектованная - 19'' - 1U - категория 8 - STP - 24 x RJ 45 | Legrand | 443 | 1 | ШТ | Под заказ Т1 | Не подлежит сертификации | 2021-12-31 | 438366.28 | 3.104 | 6.875 | 500 | 250 | 55
033785 | Коннектор STP 6RJ45 кат8 LCS3 | Коннекторы - категория 8 - STP - 6 x RJ 45 | Legrand | 443 | 1 | Упаковка | Под заказ Т1 | Сертифицировано | 2024-12-02 | 104864.58 | 0.351 | 0.5269 | 97 | 97 | 56
033788 | Каб.S/FTP кат.8 LSOH 500м LCS3 | Кабель для локальных сетей - категория 8 - S/FTP - 4 пары - LSOH - 500 м | Legrand | 446 | 500 | М | Под заказ Т1 | Сертифицировано | 2022-03-11 | 616.02 | 42.7 | 76.8 | 400 | 400 | 480
033790 | Патч-п.неук.уст.c кассет.LCS3 | Патч-панель с неукомплектованными кассетами - 19'' - 1U | Legrand | 443 | 1 | ШТ | На складе | Не подлежит сертификации | 2021-12-31 | 6702.37 | 1 | 6.875 | 500 | 250 | 55
033791 | Патч-п.неук.уст.без касс.LCS3 | Патч-панель неукомплектованная для установки кассет - 19'' - 1U | Legrand | 443 | 1 | ШТ | Под заказ Т1 | Не подлежит сертификации | 2021-12-31 | 5963.47 | 1.462 | 6.875 | 500 | 250 | 55
033792 | Патч-п.угл.неук.ус.24RJ45 LCS3 | Патч-панель угловая неукомплектованная для установки коннекторов - 19'' - 1U - на 24 коннектора | Legrand | 443 | 1 | ШТ | На складе | Не подлежит сертификации | 2021-12-31 | 7030.78 | 1.227 | 6.875 | 500 | 250 | 55
033793 | Патч-п.HD неук.48RJ45 1U LCS3 | Патч-панель неукомплектованная высокой плотности - 19'' - 1U - на 48 коннекторов | Legrand | 443 | 1 | ШТ | На складе | Не подлежит сертификации | 2021-12-31 | 7341.78 | 1.763 | 6.875 | 500 | 250 | 55
033794 | Патч-п.угл.HD неук.48RJ45 LCS3 | Патч-панель угловая неукомплектованная высокой плотности - 19'' - 1U - на 48 коннекторов | Legrand | 443 | 1 | ШТ | На складе | Не подлежит сертификации | 2021-12-31 | 7160.16 | 1.21 | 6.875 | 500 | 250 | 55
033795 | Кассета д/комп. патч-п.HD LCS3 | Кассета неукомплектованная высокой плотности для патч-панели | Legrand | 443 | 1 | ШТ | На складе | Не подлежит сертификации | 2021-12-31 | 1027.9 | 0.149 | 1.5792 | 235 | 112 | 60
033796 | Коробка распр.неук. 12хRJ45 | Коробка распределительная неукомплектованная - 12 х RJ45 | Legrand | 443 | 1 | ШТ | На складе | Сертифицировано | 2025-10-22 | 8166.64
033797 | Коробка распр.неук. 24хRJ45 | Коробка распределительная неукомплектованная - 24 х RJ45 | Legrand | 443 | 1 | ШТ | На складе | Сертифицировано | 2025-10-22 | 9369.5
034000 | Набор прох.соединит.2х6мм2 | Соединитель проходной - 10 разделяемых клемм - сечение 2x6 мм² - ширина 15 мм | Legrand | 641 | 10 | ШТ | Под заказ Т2 | Сертифицировано | 2024-12-29 | 2127.96 | 0.522 | 0.88704 | 160 | 72 | 77
034001 | Набор прох.соединит.2х10мм2 | Соединитель проходной - 10 разделяемых клемм - сечение 2x10 мм² - ширина 19,5 мм | Legrand | 641 | 10 | ШТ | Под заказ Т2 | Сертифицировано | 2024-12-29 | 2560.08 | 1.147 | 1.835 | 224 | 128 | 64
034002 | Набор прох.соединит.2х16мм2 | Соединитель проходной - 10 разделяемых клемм - сечение 2x16 мм² - ширина 21 мм | Legrand | 641 | 10 | ШТ | Под заказ Т2 | Сертифицировано | 2024-12-29 | 2740.91 | 1.475 | 1.835 | 224 | 128 | 64
034020 | Коробка клеммная 6-10мм2 | Коробка Клеммная 6-10мм2 | Legrand | 641 | 10 | ШТ | Под заказ Т2 | Не подлежит сертификации | 2021-12-31 | 1152.11 | 0.471 | 2.3507 | 288 | 106 | 77
034021 | Коробка клеммная 6-16мм2 | Коробка Клеммная 6-16мм2 | Legrand | 641 | 10 | ШТ | Под заказ Т2 | Не подлежит сертификации | 2021-12-31 | 1383.86 | 0.645 | 4.7823 | 235 | 185 | 110
034022 | Коробка клеммная 6-35мм2 | Коробка Клеммная 6-35мм2 | Legrand | 641 | 10 | ШТ | Под заказ Т2 | Не подлежит сертификации | 2021-12-31 | 1351.15 | 0.9 | 6.5723 | 345 | 150 | 127
034030 | Прох. соединит. б/лапок 2х6мм2 | Соединитель проходной - с шестигранной головкой - без лапок - 2x6 мм² | Legrand | 641 | 20 | ШТ | Под заказ Т2 | Сертифицировано | 2024-12-29 | 806.16 | 0.184 | 0.32155 | 72 | 77 | 58
034031 | Прох. соед. б/лапок 2х10мм3 | Соединитель проходной - с шестигранной головкой - без лапок - 2x10 мм² | Legrand | 641 | 20 | ШТ | Под заказ Т2 | Сертифицировано | 2024-12-29 | 700.04 | 0.326 | 0.32155 | 72 | 77 | 58
034044 | Прох.соед.с осн. д/каб.2х50мм2 | Соединитель проходной - с шестигранной головкой - с лапками - 2x50 мм² | Legrand | 641 | 10 | ШТ | Под заказ Т2 | Сертифицировано | 2024-12-29 | 1709.88 | 0.811 | 0.79834 | 144 | 72 | 77
034203 | Nybloc Клеммник 6мм2 голубой | Клеммный блок Nylbloc - сечение 6 мм² - синий | Legrand | 400 | 10 | ШТ | На складе | Сертифицировано | 2024-12-29 | 379.97 | 0.259 | 0.30636 | 111 | 92 | 30
034205 | Nybloc Клеммник 10мм2 голубой | Клеммный блок Nylbloc - сечение 10 мм² - синий | Legrand | 400 | 10 | ШТ | На складе | Сертифицировано | 2024-12-29 | 493.62 | 0.453 | 0.52387 | 136 | 107 | 36
034207 | Nybloc Клеммник 16мм2 голубой | Клеммный блок Nylbloc - сечение 16 мм² - синий | Legrand | 400 | 10 | ШТ | Под заказ Т2 | Сертифицировано | 2024-12-29 | 827.46 | 0.825 | 0.92791 | 164 | 123 | 46
034209 | Nybloc Клеммник 25мм2 голубой | Клеммный блок Nylbloc - сечение 25 мм² - синий | Legrand | 400 | 10 | ШТ | Под заказ Т2 | Сертифицировано | 2024-12-29 | 1885.76 | 1.683 | 1.9681 | 213 | 165 | 56
034211 | Nybloc Клеммник 4мм2 черный | Клеммный блок Nylbloc - сечение 2,5 мм² - чёрный | Legrand | 400 | 10 | ШТ | На складе | Сертифицировано | 2024-12-29 | 247.93 | 0.171 | 0.1824 | 96 | 76 | 25
034213 | Nybloc Клеммник 6мм2 черный | Клеммный блок Nylbloc - сечение 6 мм² - чёрный | Legrand | 400 | 10 | ШТ | На складе | Сертифицировано | 2024-12-29 | 332.4 | 0.267 | 0.30636 | 111 | 92 | 30
034215 | Nybloc Клеммник 10мм2 черный | Клеммный блок Nylbloc - сечение 10 мм² - чёрный | Legrand | 400 | 10 | ШТ | На складе | Сертифицировано | 2024-12-29 | 460.82 | 0.44 | 0.52387 | 136 | 107 | 36
034217 | Nybloc Клеммник 16мм2 черный | Клеммный блок Nylbloc - сечение 16 мм² - чёрный | Legrand | 400 | 10 | ШТ | На складе | Сертифицировано | 2024-12-29 | 870.13 | 0.82 | 0.92791 | 164 | 123 | 46
034219 | Nybloc Клеммник 25мм2 черный | Клеммный блок Nylbloc - сечение 25 мм² - чёрный | Legrand | 400 | 10 | ШТ | На складе | Сертифицировано | 2024-12-29 | 1896.42 | 1.699 | 1.9681 | 213 | 165 | 56
034221 | Nybloc Клеммник 4мм2 белый | Клеммный блок Nylbloc - сечение 2,5 мм² - белый | Legrand | 400 | 10 | ШТ | На складе | Сертифицировано | 2024-12-29 | 250.38 | 0.174 | 0.1824 | 96 | 76 | 25
034223 | Nybloc Клеммник 6мм2 белый | Клеммный блок Nylbloc - сечение 6 мм² - белый | Legrand | 400 | 10 | ШТ | На складе | Сертифицировано | 2024-12-29 | 332.4 | 0.27 | 0.30636 | 111 | 92 | 30
034225 | Nybloc Клеммник 10мм2 белый | Клеммный блок Nylbloc - сечение 10 мм² - белый | Legrand | 400 | 10 | ШТ | На складе | Сертифицировано | 2024-12-29 | 465.3 | 0.45 | 0.52387 | 136 | 107 | 36
034227 | Nybloc Клеммник 16мм2 белый | Клеммный блок Nylbloc - сечение 16 мм² - белый | Legrand | 400 | 10 | ШТ | На складе | Сертифицировано | 2024-12-29 | 870.13 | 0.812 | 0.92791 | 164 | 123 | 46
034230 | Suprem Клеммник 4мм2 серый | Клеммник Супрем 4мм2 Серый | Legrand | 400 | 10 | ШТ | Под заказ Т2 | Сертифицировано | 2024-12-29 | 465.3 | 0.173 | 0.1824 | 96 | 76 | 25
034231 | Suprem Клеммник 6мм2 серый | Блок клеммный Suprem 12х6мм² сер. | Legrand | 400 | 10 | ШТ | Под заказ Т2 | Сертифицировано | 2024-12-29 | 536.29 | 0.267 | 0.30636 | 111 | 92 | 30
034232 | Suprem Клеммник 10мм2 серый | Блок клеммный Suprem 12х10мм² сер. | Legrand | 400 | 10 | ШТ | Под заказ Т2 | Сертифицировано | 2024-12-29 | 664.15 | 0.447 | 0.52387 | 136 | 107 | 36
034233 | Клеммник Супрем 16мм2 Серый | Клеммник Супрем 16мм2 Серый | Legrand | 400 | 10 | ШТ | Под заказ Т2 | Сертифицировано | 2024-12-29 | 697.37 | 0.824 | 0.92791 | 164 | 123 | 46
034245 | Suprem Соединит.д/многож.каб. | Соединит.Супрем Д/Многож.Каб. | Legrand | 400 | 10 | ШТ | Под заказ Т2 | Не подлежит сертификации | 2021-12-31 | 1722.46 | 0.343 | 0.55645 | 116 | 39 | 123
034253 | Suprem Клеммник прох.6мм2черн | Клеммник Супрем Прох. 6мм² чёрн. | Legrand | 400 | 5 | ШТ | Под заказ Т2 | Не подлежит сертификации | 2020-12-31 | 2468.11 | 0.368 | 0.47275 | 126 | 67 | 56
034254 | Suprem Клеммник прох.10мм2черн | Клеммник Супрем Прох.10мм² чёрн. | Legrand | 400 | 5 | ШТ | Под заказ Т2 | Не подлежит сертификации | 2020-12-31 | 3018.59 | 0.618 | 0.8429 | 147 | 94 | 61
034264 | Hypo Клеммный блок 12х2,5мм2 | Блок клеммный 12х2.5мм² Hypo | Legrand | 400 | 10 | ШТ | На складе | Сертифицировано | 2024-12-29 | 536.29 | 0.26 | 0.47838 | 134 | 102 | 35
034265 | Hypo Клеммный блок 12х4мм2 | Блок клеммный 12х4мм² Hypo | Legrand | 400 | 10 | ШТ | На складе | Сертифицировано | 2024-12-29 | 664.15 | 0.468 | 1.3733 | 173 | 126 | 63
034266 | Hypo Клеммный блок 12х6мм2 | Блок клеммный 12х6мм² Hypo | Legrand | 400 | 10 | ШТ | На складе | Сертифицировано | 2024-12-29 | 987.31 | 0.64 | 1.2724 | 192 | 141 | 47
034267 | Hypo Клеммный блок 12х10мм2 | Блок клеммный 12мм² шаг 10мм Hypo | Legrand | 400 | 10 | ШТ | Под заказ Т2 | Сертифицировано | 2024-12-29 | 2020.69 | 1.157 | 1.8816 | 200 | 147 | 64
034322 | Соединитель без винтов 2 входа | Пружинный клеммник Nylbloc auto для 2 клемм - 24 A - 450 В~ - серый | Legrand | 402 | 100 | ШТ | Под заказ Т2 | Сертифицировано | 2024-12-29 | 34.7 | 0.212 | 0.90854 | 168 | 104 | 52
034323 | Соединитель без винтов 3 входа | Пружинный клеммник Nylbloc auto для 3 клемм - 24A - 450 В~ - оранжевый | Legrand | 402 | 100 | ШТ | На складе | Сертифицировано | 2024-12-29 | 40.46 | 0.279 | 1.0588 | 175 | 110 | 55
034325 | Соединитель без винтов 5 входа | Пружинный клеммник Nylbloc auto для 5 клемм - 24 A - 450 В~ - синий | Legrand | 402 | 100 | ШТ | На складе | Сертифицировано | 2024-12-29 | 54.97 | 0.393 | 1.0588 | 175 | 110 | 55
034328 | Соединитель без винтов 8 входа | Пружинный клеммник Nylbloc auto для 8 клемм - 24 A - 450 В~ - серый | Legrand | 402 | 50 | ШТ | На складе | Сертифицировано | 2024-12-29 | 141.68 | 0.299 | 0.90854 | 168 | 104 | 52
034338 | Capvis Соединитель 1,5мм2 син. | Колпачёк Capvis - номинальное сечение 1.5 мм² - синий - коробка | Legrand | 401 | 1000 | ШТ | На складе | Сертифицировано |  | 22.06 | 1.174 | 3.8735 | 305 | 127 | 100
034344 | Capvis Соединитель 2,5мм2 ор. | Колпачёк Capvis - номинальное сечение 1.5 до 2.5 мм² - оранжевый - коробка | Legrand | 401 | 1000 | ШТ | На складе | Сертифицировано |  | 31.2 | 1.829 | 13.5209 | 398 | 298 | 114
034389 | Пласт.пластина 95х20мм | Клеммы с возможностью разрыва сети - пластиковая пластина 95x20 мм | Legrand | 430 | 10 | ШТ | Под заказ Т2 | Сертифицировано | 2024-12-29 | 2589.02 | 1.229 | 1.2441 | 145 | 110 | 78
034398 | Суппорт/соединит. б/винта | Суппорт Nylblock Auto | Legrand | 402 | 10 | ШТ | Под заказ Т2 | Не подлежит сертификации | 2021-12-31 | 291.02 | 0.114 | 0.90854 | 168 | 104 | 52
034418 | AltisСпл.пласт.д/шк.1800х800 | Плата неперфорированная - для щитов Altis и Marina высотой 1800 мм и шириной 800 мм | Legrand | 755 | 1 | ШТ | На складе | Не подлежит сертификации | 2021-12-31 | 24559.25 | 30.6 | 35.7 | 1700 | 700 | 30
034549 | Фиксатор для цоколя | Набор из 4 фиксаторов цоколя к полу - для шкафов Altis | Legrand | 770 | 1 | ШТ | На складе | Не подлежит сертификации | 2021-12-31 | 6745.67 | 1.3 | 0.91895 | 233 | 58 | 68
034608 | Плата Lina25 1400x800 Marina | Плата Lina 12,5 - для щита Marina высотой 1400 мм и шириной 800 мм | Legrand | 755 | 1 | ШТ | На складе | Не подлежит сертификации | 2021-12-31 | 52386.29 | 14.8 | 18.9 | 1350 | 700 | 20
034609 | Плата перф. Lina25,1400X800 | Плата перфорированная Lina 25 - для щита Marina высотой 1400 мм и шириной 800 мм | Legrand | 755 | 1 | ШТ | Под заказ Т2 | Не подлежит сертификации | 2021-12-31 | 55810.69 | 6.5 | 2.2662 | 1295 | 70 | 25
034738 | Зажим кабельный Altis | Крепление для кабеля, нержавеющая сталь для проводников диам. от 10 до 35 мм - для шкафов Altis | Legrand | 770 | 10 | ШТ | На складе | Не подлежит сертификации | 2021-12-31 | 2590.01 | 0.965 | 2.3629 | 174 | 140 | 97
034745 | Шуруп-саморез 4,8X16 | Шурупы-саморезы 4,8 мм x 16 - под отверстия диам. 3,3 мм | Legrand | 755 | 100 | ШТ | На складе | Не подлежит сертификации | 2020-12-31 | 25.81 | 0.287 | 0.2937 | 89 | 66 | 50
034746 | В/саморез 5,5х16 д/спл.платы | Самонарезающие винты CBL Z 5,5 x 16 | Legrand | 755 | 100 | ШТ | Под заказ Т2 | Не подлежит сертификации | 2020-12-31 | 18.26 | 0.36 | 0.2937 | 89 | 66 | 50
034747 | Шур/саморез 5,5х19 д/спл.платы | Шурупы-саморезы CBL Z 5,5 x 19 | Legrand | 755 | 100 | ШТ | Под заказ Т2 | Не подлежит сертификации | 2020-12-31 | 34.03 | 0.371 | 0.2937 | 89 | 66 | 50
034750 | Заглушка д/винта 4,8х16 | Заглушка для изолирования головок винтов Кат. № 0 347 45 внутри кабельных каналов | Legrand | 755 | 200 | ШТ | На складе | Не подлежит сертификации | 2021-12-31 | 31.48 | 0.052 | 0.2937 | 89 | 66 | 50
034759 | Цилиндр под ключ двойн.бородка | Цилиндр под специальный ключ - для шкафов Altis - под ключ с двойной бородкой | Legrand | 770 | 10 | ШТ | Под заказ Т2 | Не подлежит сертификации | 2021-12-31 | 850.6 | 0.31 | 0.61146 | 179 | 56 | 61
034771 | Рукоятка под любой цилиндр | Рукоятка с замком - для шкафов Altis | Legrand | 770 | 1 | ШТ | На складе | Не подлежит сертификации | 2021-12-31 | 4481.42 | 0.176 | 0.61146 | 179 | 56 | 61
034772 | Рукоятка с замком 2433A | Рукоятка с замком 2433 A - для шкафов Altis - с цилиндром под стандартный ключ | Legrand | 770 | 1 | ШТ | На складе | Не подлежит сертификации | 2021-12-31 | 5132.3 | 0.211 | 0.61146 | 179 | 56 | 61
034773 | Рукоятка трехгран. 6,5 мм | Рукоятка с замком CNOMO под треугольный ключ 6,5 мм - для шкафов Altis | Legrand | 770 | 1 | ШТ | Под заказ Т2 | Не подлежит сертификации | 2021-12-31 | 7365.7 | 0.375 | 0.61146 | 179 | 56 | 61
034774 | Рукоятка без блокир.,DIN | Рукоятка с замком без возможности блокировки - для шкафов Altis | Legrand | 770 | 1 | ШТ | Под заказ Т2 | Не подлежит сертификации | 2021-12-31 | 5035.36 | 0.216 | 0.61146 | 179 | 56 | 61
034775 | Комплект д/запирания Altis | Комплект приспособления для запирания - для шкафов Altis | Legrand | 770 | 1 | ШТ | Под заказ Т2 | Не подлежит сертификации | 2021-12-31 | 3692.44 | 0.325 | 3.3247 | 275 | 130 | 93
034776 | Цилиндр под ключ квадр.6 мм | Цилиндр под специальный ключ - для шкафов Altis - под квадратный ключ 6 мм | Legrand | 770 | 10 | ШТ | Под заказ Т2 | Не подлежит сертификации | 2021-12-31 | 1123.82 | 0.334 | 0.61146 | 179 | 56 | 61
034777 | Цилиндр с внут.квадрат. 8 мм | Цилиндр под специальный ключ - для шкафов Altis - под ключ с внутренним квадратом 8 мм | Legrand | 770 | 10 | ШТ | Под заказ Т2 | Не подлежит сертификации | 2021-12-31 | 1206.28 | 0.294 | 0.61146 | 179 | 56 | 61
034778 | Цилиндр п/ключ с треуг.6,5мм | Цилиндр под специальный ключ - для шкафов Altis - под ключ с внутренним треугольником 6,5 мм | Legrand | 770 | 10 | ШТ | Под заказ Т2 | Не подлежит сертификации | 2021-12-31 | 1206.28 | 0.285 | 0.61146 | 179 | 56 | 61
034779 | Цилиндр п/ключ треуг. 8 мм | Цилиндр под специальный ключ - для шкафов Altis - под ключ с внутренним треугольником 8 мм | Legrand | 770 | 10 | ШТ | Под заказ Т2 | Не подлежит сертификации | 2021-12-31 | 1206.28 | 0.293 | 0.61146 | 179 | 56 | 61
034781 | Цилиндр п/ключ треуг.11мм | Цилиндр под специальный ключ - для шкафов Altis - под ключ с внутренним треугольником 11 мм (EDF) | Legrand | 770 | 10 | ШТ | Под заказ Т2 | Не подлежит сертификации | 2021-12-31 | 1206.28 | 0.291 | 0.61146 | 179 | 56 | 61
034782 | Ручка с замком 2433А | Рукоятка с замком 2433А Altis | Legrand | 755 | 1 | ШТ | Под заказ Т2 | Не подлежит сертификации | 2021-12-31 | 15493.43 | 0.331 | 1.6601 | 308 | 98 | 55
034784 | Цилиндр под ключ 405 | Цилиндр под стандартный ключ для рукоятки Кат. № 0 347 71/72 - для шкафов Altis - для ключа № 405 | Legrand | 770 | 10 | ШТ | Под заказ Т2 | Не подлежит сертификации | 2021-12-31 | 1065.6 | 0.36 | 0.61146 | 179 | 56 | 61
034785 | Цилиндр под ключ 421 | Цилиндр под стандартный ключ для рукоятки Кат. № 0 347 71/72 - для шкафов Altis - для ключа № 421 | Legrand | 770 | 10 | ШТ | Под заказ Т2 | Не подлежит сертификации | 2021-12-31 | 1035.58 | 0.359 | 0.61146 | 179 | 56 | 61
034786 | Цилиндр под ключ 455 | Цилиндр под стандартный ключ для рукоятки Кат. № 0 347 71/72 - для шкафов Altis - для ключа № 455 | Legrand | 770 | 10 | ШТ | Под заказ Т2 | Не подлежит сертификации | 2021-12-31 | 1035.58 | 0.36 | 0.61146 | 179 | 56 | 61
034787 | Цилиндр под ключ 1242 E | Цилиндр под стандартный ключ для рукоятки Кат. № 0 347 71/72 - для шкафов Altis - для ключа № 1242 E | Legrand | 770 | 10 | ШТ | Под заказ Т2 | Не подлежит сертификации | 2021-12-31 | 1035.58 | 0.361 | 0.61146 | 179 | 56 | 61
034788 | Цилиндр под ключ 3113 A | Цилиндр под стандартный ключ для рукоятки Кат. № 0 347 71/72 - для шкафов Altis - для ключа № 3113 A | Legrand | 770 | 10 | ШТ | Под заказ Т2 | Не подлежит сертификации | 2021-12-31 | 1035.58 | 0.362 | 0.61146 | 179 | 56 | 61
034789 | Цилиндр под ключ 2433 A | Цилиндр под стандартный ключ для рукоятки Кат. № 0 347 71/72 - для шкафов Altis - для ключа № 2433 A | Legrand | 770 | 10 | ШТ | Под заказ Т2 | Не подлежит сертификации | 2021-12-31 | 1065.6 | 0.359 | 0.61146 | 179 | 56 | 61
034795 | AltisЗазем.проводники 6мм2 | Проводящая оплётка - сечение 6 мм² | Legrand | 770 | 20 | ШТ | На складе | Не подлежит сертификации | 2021-12-31 | 413.47 | 0.293 | 0.69043 | 96 | 29 | 248
034796 | AltisЗаземл.проводники 16мм2 | Проводящая оплётка - сечение 16 мм² | Legrand | 770 | 20 | ШТ | На складе | Не подлежит сертификации | 2021-12-31 | 558.64 | 0.75 | 0.69043 | 96 | 29 | 248
034797 | Altis Зазем.проводники 30мм2 | Проводящая оплётка - сечение 30 мм² | Legrand | 770 | 10 | ШТ | На складе | Не подлежит сертификации | 2021-12-31 | 406.28 | 0.458 | 0.69043 | 96 | 29 | 248
034804 | Рeшeтка метал. 138X138 мм | Металлическая вентиляционная решётка - IP32 - IK10 - RAL 7035 - 138 x 138 мм | Legrand | 755 | 1 | ШТ | На складе | Не подлежит сертификации | 2020-12-31 | 2739.16 | 0.454 | 0.294 | 140 | 140 | 15
034805 | Рeшeтка метал. 248X248 мм | Металлическая вентиляционная решётка - IP32 - IK10 - RAL 7035 - 248 x 248 мм | Legrand | 755 | 1 | ШТ | Под заказ Т2 | Не подлежит сертификации | 2020-12-31 | 20642.3 | 1.38 | 1.6125 | 250 | 215 | 30
034806 | Нагреватель электрич. 350Вт | Электрический нагреватель - 230 В~ - класс II - 350 Вт - 7.5 A - термостат 0-60 С° с подсветкой - расход 35 м³/ч | Legrand | 755 | 1 | ШТ | На складе | Сертифицировано | 2024-07-04 | 69266.65 | 0.955 | 3.7443 | 206 | 142 | 128
034807 | Вентилятор на крышу 600M3/ч | Вентилятор для установки на крыше - 600 м³/ч - RAL 7035 - 400 x 350 x 100 мм | Legrand | 755 | 1 | ШТ | Под заказ Т2 | Сертифицировано | 2025-09-15 | 52194.53 | 3.677 | 17.958 | 365 | 410 | 120
034808 | Вентилятор на крышу 100M3/ч | Вентилятор для установки на крыше - 1000 м³/ч - RAL 7035 - 400 x 350 x 100 мм | Legrand | 755 | 1 | ШТ | Под заказ Т2 | Сертифицировано | 2025-09-15 | 70077.42 | 4.781 | 19.4545 | 365 | 410 | 130
034809 | Вeнтилятор естеств.на крышу | Крыша для вентилятора Кат. № 0 348 07/08 | Legrand | 755 | 1 | ШТ | Под заказ Т2 | Не подлежит сертификации | 2020-12-31 | 23457.08 | 2.32 | 20.202 | 370 | 420 | 130
034817 | Вeнтилятор 30/160м3/ч Ral 7035 | Вентилятор с металлической решеткой - 30/160 м³/ч - 230 В - 50/60 Гц - RAL 7035 | Legrand | 755 | 1 | ШТ | На складе | Сертифицировано | 2025-09-15 | 8238.9 | 1.065 | 2.0061 | 153 | 149 | 88
034834 | Решетка пласт. 150X150 мм | Пластмассовая вентиляционная решётка - RAL 7035 - фильтр EN 779, G3 - IP 54 - 150x150 мм | Legrand | 755 | 1 | ШТ | На складе | Не подлежит сертификации | 2020-12-31 | 2776.73 | 0.18 | 1.0032 | 165 | 160 | 38
034835 | Решетка пласт. 250X250 мм | Пластмассовая вентиляционная решётка - RAL 7035 - фильтр EN 779, G3 - IP 54 - 250x250 мм | Legrand | 755 | 1 | ШТ | На складе | Не подлежит сертификации | 2020-12-31 | 6139.28 | 0.482 | 2.9495 | 265 | 265 | 42
034836 | Решетка пласт.325X325 мм | Пластмассовая вентиляционная решётка - RAL 7035 - фильтр EN 779, G3 - IP 54 - 325x325 мм | Legrand | 755 | 1 | ШТ | На складе | Не подлежит сертификации | 2020-12-31 | 8950.92 | 0.786 | 5.2782 | 346 | 339 | 45
034847 | Термостат точ.0,5°С | Термостат - точность 0,5 °C - 10 A / 5 A - диапазон 5 - 60°С | Legrand | 755 | 1 | ШТ | На складе | Сертифицировано | 2024-07-04 | 7452.32 | 0.074 | 0.23513 | 75 | 55 | 57
034848 | XL VDIТермостат 12-250В,10А | Термостат - для шкафов/настенных шкафов XL-VDI 19'' - 5-60°C - 12 или 250 В~ | Legrand | 466 | 1 | ШТ | На складе | Сертифицировано | 2024-07-04 | 10303.26 | 0.103 | 0.18928 | 70 | 52 | 52
034850 | Вентилятор 40/160м3/ч Marina | Вентилятор с пластмассовой решеткой - 40/160 м³/ч - 230 В - 50/60 Гц - RAL 7035 - 150х150 мм | Legrand | 755 | 1 | ШТ | На складе | Сертифицировано | 2025-09-15 | 9257.76 | 0.958 | 3.2343 | 162 | 121 | 165
034851 | Вентилятор 100/160м3/ч Marina | Вентилятор с пластмассовой решеткой - 120/160 м³/ч - 230 В - 50/60 Гц - RAL 7035 - 250х250 мм | Legrand | 755 | 1 | ШТ | На складе | Сертифицировано | 2025-09-15 | 18331.91 | 1.747 | 12.6177 | 265 | 179 | 266
034852 | Вентилятор 170/240м3/ч Marina | Вентилятор с пластмассовой решеткой - 240/450 м³/ч - 230 В - 50/60 Гц - RAL 7035 - 250х250 мм | Legrand | 755 | 1 | ШТ | На складе | Сертифицировано | 2025-09-15 | 26248.18 | 2.32 | 12.5225 | 263 | 179 | 266
034853 | Вентилятор 360/800м3/ч Marina | Вентилятор с пластмассовой решеткой - 400/900 м³/ч - 230 В - 50/60 Гц - RAL 7035 - 325х325 мм | Legrand | 755 | 1 | ШТ | Под заказ Т2 | Сертифицировано | 2025-09-15 | 44120.74 | 3.854 | 25.4541 | 340 | 217 | 345
034854 | Marina Вентилятор 520/1000м3/ч | Вентилятор с пластмассовой решеткой - 550/1200 м³/ч - 230 В - 50/60 Гц - RAL 7035 - 325х325 мм | Legrand | 755 | 1 | ШТ | На складе | Сертифицировано | 2025-09-15 | 51466.44 | 3.868 | 24.6514 | 340 | 212 | 342
034878 | Крышка д/вентилятора,150х150мм | Защитный комплект из нержавеющей стали - для изделий Кат. № 0 348 50 и 0 348 34 | Legrand | 770 | 1 | ШТ | На складе | Не подлежит сертификации | 2020-12-31 | 14700.47 | 0.937 | 2.1012 | 205 | 205 | 50
034879 | Крышка д/вентилятора 250х250мм | Защитный комплект из нержавеющей стали - для изделий Кат. № 0 348 51, 0 348 52 и 0 348 35 | Legrand | 770 | 1 | ШТ | На складе | Не подлежит сертификации | 2020-12-31 | 24877.43 | 1.792 | 4.6513 | 305 | 305 | 50
034880 | Крышка д/вентилятора 325х325мм | Защитный комплект из нержавеющей стали - для изделий Кат. № 0 348 53, 0 348 54 и 0 348 36 | Legrand | 770 | 1 | ШТ | Под заказ Т2 | Не подлежит сертификации | 2020-12-31 | 26791.04 | 2.627 | 7.22 | 380 | 380 | 50
034888 | Надставка д/вент. 150X150мм | Подставка для вентилятора - 150x150 мм - IP 54 - RAL 7035 | Legrand | 755 | 1 | ШТ | Под заказ Т2 | Не подлежит сертификации | 2020-12-31 | 1398.65 | 0.115 | 1.0032 | 165 | 160 | 38
034889 | Надставка д/вент. 250X250 | Подставка для вентилятора - 250x250 мм - IP 54 - RAL 7035 | Legrand | 755 | 1 | ШТ | Под заказ Т2 | Не подлежит сертификации | 2021-12-31 | 1424.92 | 0.224 | 3.184 | 267 | 265 | 45
034890 | Надставка д/вент. 325X325 | Подставка для вентилятора - 325x325 мм - IP 54 - RAL 7035 | Legrand | 755 | 1 | ШТ | Под заказ Т2 | Не подлежит сертификации | 2021-12-31 | 3139.1 | 0.37 | 5.263 | 345 | 339 | 45
034941 | Altis Крыша 800х400(Монобл) | Крыша RAL 7035 - для моноблочных шкафов Altis высотой 800 мм и глубиной 400 мм | Legrand | 770 | 1 | ШТ | Под заказ Т2 | Не подлежит сертификации | 2021-12-31 | 17077.37 | 6.3 | 27.4706 | 805 | 455 | 75
034942 | Altis Крыша 1000х400(монобл) | Крыша RAL 7035 - для моноблочных шкафов Altis высотой 1000 мм и глубиной 400 мм | Legrand | 770 | 1 | ШТ | Под заказ Т2 | Не подлежит сертификации | 2021-12-31 | 18631.51 | 7.219 | 31.9137 | 1002 | 455 | 70
034943 | Altis Крыша 1200х400(монобл) | Крыша RAL 7035 - для моноблочных шкафов Altis высотой 1200 мм и глубиной 400 мм | Legrand | 770 | 1 | ШТ | Под заказ Т2 | Не подлежит сертификации | 2021-12-31 | 21139.57 | 8.644 | 39.42 | 1200 | 450 | 73
034944 | Altis Крыша 1600х400(монобл) | Крыша RAL 7035 - для моноблочных шкафов Altis высотой 1600 мм и глубиной 400 мм | Legrand | 770 | 1 | ШТ | Под заказ Т2 | Не подлежит сертификации | 2021-12-31 | 25797.43 | 11.2 | 54.1688 | 1605 | 450 | 75
034946 | Altis Крыша 800х500(монобл) | Крыша RAL 7035 - для моноблочных шкафов Altis высотой 800 мм и глубиной 500 мм | Legrand | 770 | 1 | ШТ | Под заказ Т2 | Не подлежит сертификации | 2021-12-31 | 18802.82 | 8.4 | 71.1102 | 830 | 745 | 115
034948 | Altis Крыша 1200х500(монобл) | Крыша RAL 7035 - для моноблочных шкафов Altis высотой 1200 мм и глубиной 500 мм | Legrand | 770 | 1 | ШТ | Под заказ Т2 | Не подлежит сертификации | 2021-12-31 | 21668.54 | 11.426 | 73.899 | 1224 | 575 | 105
034949 | Altis Крыша 1600х500(монобл) | Крыша RAL 7035 - для моноблочных шкафов Altis высотой 1600 мм и глубиной 500 мм | Legrand | 770 | 1 | ШТ | Под заказ Т2 | Не подлежит сертификации | 2021-12-31 | 27768.12 | 13.6 | 69.0975 | 1660 | 555 | 75
034950 | Плата неперф. 1600х800 Marina | Плата неперфорированная - для щитов Altis и Marina высотой 1600 мм и шириной 800 мм | Legrand | 755 | 1 | ШТ | Под заказ Т2 | Не подлежит сертификации | 2021-12-31 | 33074.46 | 26.8 | 28.1718 | 1480 | 705 | 27
034959 | Плата неперф. 1400х800 Marina | Плата неперфорированная - для щитов Altis и Marina высотой 1400 мм и шириной 800 мм | Legrand | 755 | 1 | ШТ | На складе | Не подлежит сертификации | 2021-12-31 | 34882.46 | 23.2 | 27.09 | 1290 | 700 | 30
035007 | Пром.коробка 130X75X74 IP66 | Коробка промышленная пластиковая - IP66 - IK08 - T 029 - 130x75x74 мм - непрозрачная крышка | Legrand | 730 | 1 | ШТ | На складе | Не подлежит сертификации | 2021-12-31 | 1550.9 | 0.193 | 0.9632 | 140 | 86 | 80
035013 | Пром.коробка 130X130X74 IP66 | Коробка промышленная пластиковая - IP66 - IK08 - T 029 - 130x130x74 мм - непрозрачная крышка | Legrand | 730 | 1 | ШТ | На складе | Не подлежит сертификации | 2021-12-31 | 1612.26 | 0.299 | 1.8 | 150 | 150 | 80
035017 | Пром.коробка 155X110X74 IP66 | Коробка промышленная пластиковая - IP66 - IK08 - T 029 - 155x110x74 мм - непрозрачная крышка | Legrand | 730 | 1 | ШТ | На складе | Не подлежит сертификации | 2021-12-31 | 1591.8 | 0.32 | 1.8675 | 176 | 131 | 81
035022 | Пром.коробка 180X140X86 IP66 | Коробка промышленная пластиковая - IP66 - IK08 - T 029 - 180x140x86 мм - непрозрачная крышка | Legrand | 730 | 1 | ШТ | На складе | Не подлежит сертификации | 2021-12-31 | 1989.8 | 0.421 | 3.146 | 206 | 166 | 92
035028 | Пром.коробка 220X170X86 IP66 | Коробка промышленная пластиковая - IP66 - IK08 - T 029 - 220x170x86 мм - непрозрачная крышка | Legrand | 730 | 1 | ШТ | На складе | Не подлежит сертификации | 2021-12-31 | 2680.14 | 0.545 | 4.1952 | 240 | 190 | 92
035033 | Пром.коробка 270X170X86 IP66 | Коробка промышленная пластиковая - IP66 - IK08 - T 029 - 270x170x86 мм - непрозрачная крышка | Legrand | 730 | 1 | ШТ | На складе | Не подлежит сертификации | 2021-12-31 | 3618.19 | 0.614 | 5.0692 | 290 | 190 | 92
035043 | Бокс Пром.265X174X154 Ip55.5 | Бокс промышленный 265x174x154 IP55 | Legrand | 730 | 2 | ШТ | Под заказ Т2 | Не подлежит сертификации | 2021-12-31 | 7051.72 | 2.969 | 23.1278 | 398 | 298 | 195
035044 | Пром.коробка 310X240X124 IP66 | Коробка промышленная пластиковая - IP66 - IK08 - T 029 - 310x240x124 мм - непрозрачная крышка | Legrand | 730 | 1 | ШТ | На складе | Не подлежит сертификации | 2021-12-31 | 6512.74 | 1.464 | 11.154 | 330 | 260 | 130
035047 | Пром.коробка 360X270X124 IP66 | Коробка промышленная пластиковая - IP66 - IK08 - T 029 - 360x270x124 мм - непрозрачная крышка | Legrand | 730 | 1 | ШТ | Под заказ Т2 | Не подлежит сертификации | 2021-12-31 | 7815.28 | 2.19 | 26.46 | 420 | 315 | 200
035054 | Пром.коробка310x240x160 IP55 | Коробка промышленная - IP55 - IK08 - 310x240x160мм - прозрачная крышка | Legrand | 730 | 1 | ШТ | Под заказ Т2 | Не подлежит сертификации | 2021-12-31 | 12699.83 | 1.894 | 17.6979 | 346 | 275 | 186
035058 | Пром.коробка359x265x154 IP55 | Коробка промышленная - IP55 - IK08 - 359x265x154мм - крышка | Legrand | 730 | 1 | ШТ | Под заказ Т2 | Не подлежит сертификации | 2021-12-31 | 13969.81 | 2.6 | 23.1278 | 398 | 298 | 195
035090 | Пластины уст. 220х170мм | Пластина монтажная для коробок 220х170 мм | Legrand | 730 | 5 | ШТ | Под заказ Т2 | Не подлежит сертификации | 2021-12-31 | 1083.8 | 1.974 | 1.3023 | 292 | 223 | 20
035092 | Пластины уст. 265х174мм | Пластина монтажная для коробок 265х174 мм | Legrand | 730 | 5 | ШТ | Под заказ Т2 | Не подлежит сертификации | 2021-12-31 | 1167.7 | 2.022 | 1.3023 | 292 | 223 | 20
035093 | Пластины уст. 310х240мм | Пластина монтажная для коробок 310х240 мм | Legrand | 730 | 5 | ШТ | Под заказ Т2 | Не подлежит сертификации | 2021-12-31 | 1411.32 | 3.133 | 1.0032 | 285 | 220 | 16
035094 | Пластины уст. 359х265мм | Пластина монтажная для коробок 359х265 мм | Legrand | 730 | 1 | ШТ | Под заказ Т2 | Не подлежит сертификации | 2021-12-31 | 3104.9 | 0.933 | 0.208 | 325 | 320 | 2
035200 | Щит нерж. 300х200х160 Atl | Щит Atlantic - из нержавеющей стали 304 L - IP 66 - IK 10 - 300x200x160 мм | Legrand | 761 | 1 | ШТ | На складе | Не подлежит сертификации | 2021-12-31 | 59583.96 | 3.568 | 18.9 | 250 | 210 | 360
035201 | Щит нерж. 400х300х200 Atl | Щит Atlantic - из нержавеющей стали 304 L - IP 66 - IK 10 - 400x300x200 мм | Legrand | 761 | 1 | ШТ | На складе | Не подлежит сертификации | 2021-12-31 | 75532.64 | 6.005 | 42.1314 | 355 | 258 | 460
035202 | Atlantic Inox IP66 500х400х200 | Щит Atlantic - из нержавеющей стали 304 L - IP 66 - IK 10 - 500x400x200 мм | Legrand | 761 | 1 | ШТ | На складе | Не подлежит сертификации | 2021-12-31 | 86884.88 | 8.54 | 64.014 | 452 | 252 | 562
035203 | Atlantic Inox IP66 600х400х200 | Щит Atlantic - из нержавеющей стали 304 L - IP 66 - IK 10 - 600x400x200 мм | Legrand | 761 | 1 | ШТ | Под заказ Т2 | Не подлежит сертификации | 2021-12-31 | 102777.18 | 9.6 | 93.5921 | 454 | 310 | 665
035205 | Щит нерж. 600х400х250 Atl | Щит Atlantic - из нержавеющей стали 304 L - IP 66 - IK 10 - 600x400x250 мм | Legrand | 761 | 1 | ШТ | На складе | Не подлежит сертификации | 2021-12-31 | 104046.04 | 10.585 | 90.3656 | 452 | 302 | 662
035206 | Atlantic Inox P66 700х500х250 | Щит Atlantic - из нержавеющей стали 304 L - IP 66 - IK 10 - 700x500x250 мм | Legrand | 761 | 1 | ШТ | На складе | Не подлежит сертификации | 2021-12-31 | 117912.76 | 15.127 | 127.0284 | 552 | 302 | 762
035208 | Atlantic Inox IP66 400х600х250 | Щит Atlantic - из нержавеющей стали 304 L - IP 66 - IK 10 - 400x600x250 мм - горизонтальный | Legrand | 761 | 1 | ШТ | Под заказ Т2 | Не подлежит сертификации | 2021-12-31 | 69812.2 | 10.8 | 93.4233 | 455 | 306 | 671
035211 | Atlantic Inox IP66 800х600х300 | Щит Atlantic - из нержавеющей стали 304 L - IP 66 - IK 10 - 800x600x300 мм | Legrand | 761 | 1 | ШТ | На складе | Не подлежит сертификации | 2021-12-31 | 143238 | 20.708 | 203.58 | 650 | 360 | 870
035213 | Щит нерж. 1000х800х300 Atl | Щит Atlantic - из нержавеющей стали 304 L - IP 66 - IK 10 - 1000x800x300 мм | Legrand | 761 | 1 | ШТ | На складе | Не подлежит сертификации | 2021-12-31 | 199345.68 | 36.2 | 325.89 | 850 | 360 | 1065
035214 | Atlantic Inox IP66 1200х800х300 | Щит Atlantic - из нержавеющей стали 304 L - IP 66 - IK 10 - 1200x800x300 мм | Legrand | 761 | 1 | ШТ | Под заказ Т2 | Не подлежит сертификации | 2021-12-31 | 231449.58 | 42 | 389.367 | 855 | 360 | 1265
035215 | Atlantic Inox IP66 1400х800х400 | Щит Atlantic - из нержавеющей стали 304 L - IP 66 - IK 10 - 1400x800x400 мм | Legrand | 761 | 1 | ШТ | Под заказ Т2 | Не подлежит сертификации | 2021-12-31 | 272726.63 | 54.2 | 581.8545 | 860 | 465 | 1455
035216 | Atlantic Inox IP66 1200х1000х300 | Щит Atlantic - из нержавеющей стали 304 L - IP 66 - IK 10 1200x1000x300 мм - вертикальный | Legrand | 761 | 1 | ШТ | Под заказ Т2 | Не подлежит сертификации | 2021-12-31 | 305619.43 | 56 | 459.51 | 1020 | 340 | 1325
035225 | Atlant. Inox 600x400x250ст/дв. | Щит Atlantic - из нержавеющей стали 304 L - с остекленной дверью - IP 66 - IK 10 - 600x400x250 | Legrand | 761 | 1 | ШТ | Под заказ Т2 | Не подлежит сертификации | 2021-12-31 | 103137.9 | 10.76 | 90.3656 | 452 | 302 | 662
035233 | Atlant. Inox1000x800x300ст/дв. | Щит Atlantic - из нержавеющей стали 304 L - с остекленной дверью - IP 66 - IK 10 - 1000x800x300 | Legrand | 761 | 1 | ШТ | Под заказ Т2 | Не подлежит сертификации | 2021-12-31 | 214008.25 | 36.5 | 301.5824 | 843 | 343 | 1043
035245 | Шкаф Atlantic 316l600x400x250 | Щит Atlantic - из нержавеющей стали 316 L - IP 66 - IK 10 - 600x400x250 | Legrand | 761 | 1 | ШТ | Под заказ Т2 | Не подлежит сертификации | 2021-12-31 | 132002.21 | 29.4 | 91.9828 | 455 | 304 | 665
035306 | Нагреватель резистивный, 20 Вт | Электрический нагреватель - 120-240 В~ - IP20 - 20 Вт - 2,5 А | Legrand | 755 | 1 | ШТ | На складе | Сертифицировано | 2025-01-14 | 14197.75 | 0.197 | 0.47628 | 81 | 105 | 56
035307 | Нагреватель резистивный, 50 Вт | Электрический нагреватель - 120-240 В~ - IP20 - 50 Вт - 2,5 А | Legrand | 755 | 1 | ШТ | На складе | Сертифицировано | 2025-01-14 | 17252.83 | 0.322 | 1.1615 | 144 | 109 | 74
035308 | Нагреватель резистивный 100 Вт | Электрический нагреватель - 120-240 В~ - IP20 - 100 Вт - 4,5 А | Legrand | 755 | 1 | ШТ | На складе | Сертифицировано | 2025-01-14 | 25356.89 | 0.344 | 1.1615 | 144 | 109 | 74
035309 | Нагреватель резистивный 150 Вт | Электрический нагреватель - 120-240 В~ - IP20 - 150 Вт - 8 А | Legrand | 755 | 1 | ШТ | На складе | Сертифицировано | 2025-01-14 | 26960.63 | 0.472 | 1.3461 | 179 | 94 | 80
035310 | Нагреватель резистивный 150 Вт | Электрический нагреватель - с пульсирующим потоком воздуха 230 В~ - класс II - IP20 - 350 Вт - 12 А - 13 м³/ч | Legrand | 755 | 1 | ШТ | На складе | Сертифицировано | 2025-01-14 | 40439.53 | 0.348 | 0.6864 | 100 | 78 | 88
035346 | Кондиционер 230В, 380/240 Вт | Кондиционер - 230 В - 1 фаза - 380/240 Вт - для вертикальной установки | Legrand | 755 | 1 | ШТ | Под заказ Т2 | Сертифицировано | 2025-07-02 | 220809.25 | 18.6 | 58.8 | 350 | 300 | 560
035347 | Кондиционер 230В, 640/470 Вт | Кондиционер - 230 В - 1 фаза - 640/470 Вт - для вертикальной установки | Legrand | 755 | 1 | ШТ | Под заказ Т2 | Сертифицировано | 2025-07-02 | 303141.14 | 25.7 | 83.16 | 360 | 330 | 700
035348 | Кондиционер 230В, 820/680 Вт | Кондиционер - 230 В - 1 фаза - 820/680 Вт - для вертикальной установки | Legrand | 755 | 1 | ШТ | Под заказ Т2 | Сертифицировано | 2025-07-02 | 317752.78 | 30.324 | 103.544 | 400 | 301 | 860
035349 | Кондиционер 230В,1250/910 Вт | Кондиционер - 230 В - 1 фаза - 1250/910 Вт - для вертикальной установки | Legrand | 755 | 1 | ШТ | Под заказ Т2 | Сертифицировано | 2025-07-02 | 403264.21 | 44.7 | 160.448 | 460 | 320 | 1090
035350 | Кондиционер 230В,1600/1230 Вт | Кондиционер - 230 В - 1 фаза - 1600/1230 Вт - для вертикальной установки | Legrand | 755 | 1 | ШТ | Под заказ Т2 | Сертифицировано | 2025-07-02 | 465357.19 | 43.15 | 152.334 | 455 | 310 | 1080
035351 | Кондиционер 230В, 2000/1510Вт | Кондиционер - 230 В - 1 фаза - 2000/1510 Вт - для вертикальной установки | Legrand | 755 | 1 | ШТ | Под заказ Т2 | Сертифицировано | 2025-07-02 | 563504.75 | 53 | 176.64 | 460 | 320 | 1200
035353 | Кондиционер вертик. 230В | Кондиционер - 230 В - 1 фаза - 3850/2870 Вт - для вертикальной установки | Legrand | 755 | 1 | ШТ | Под заказ Т2 | Сертифицировано | 2025-07-02 | 872621.6 | 97.7 | 320.824 | 595 | 400 | 1348
035354 | Кондиционер вертик. 400В | Кондиционер - 400 В - 2 фазы - 1600/1230 Вт - для вертикальной установки | Legrand | 755 | 1 | ШТ | Под заказ Т2 | Сертифицировано | 2025-07-02 | 646611.6 | 45.09 | 151.524 | 460 | 305 | 1080
035355 | Кондиционер вертик. 400В | Кондиционер - 400 В - 3 фазы - 2000/1510 Вт - для вертикальной установки | Legrand | 755 | 1 | ШТ | Под заказ Т2 | Сертифицировано | 2025-07-02 | 657760.14 | 57 | 169.059 | 470 | 330 | 1090
035356 | Кондиционер 4000В,3850/2870Вт | Кондиционер - 400 В - 3 фазы - 3850/2870 Вт - для вертикальной установки | Legrand | 755 | 1 | ШТ | Под заказ Т2 | Сертифицировано | 2025-07-02 | 998802.16 | 90.2 | 271.04 | 880 | 550 | 560
035358 | Кондиционер 230В,1150/900Вт | Кондиционер - 230 В - 1 фаза - 1150/900 Вт - для горизонтальной установки на верхнюю панель оболочки | Legrand | 755 | 1 | ШТ | Под заказ Т2 | Сертифицировано | 2025-07-02 | 442618.94 | 41 | 150.4 | 640 | 470 | 500
035359 | Кондиционер н/крышу 230 В | Кондиционер - 230 В - 1 фаза - 1550/1200 Вт - для горизонтальной установки на верхнюю панель оболочки | Legrand | 755 | 1 | ШТ | Под заказ Т2 | Сертифицировано | 2025-07-02 | 513848.35 | 42.8 | 148.8 | 640 | 500 | 465
035360 | Marina Конд.в крышу2050/1560Вт | Кондиционер - 230 В - 1 фаза - 2050/1560 Вт - для горизонтальной установки на верхнюю панель оболочки | Legrand | 755 | 1 | ШТ | Под заказ Т2 | Сертифицировано | 2025-07-02 | 522300.14 | 52 | 153.408 | 640 | 470 | 510
035362 | Кондиционер н/крышу 230 В | Кондиционер - 230 В - 1 фаза - 3850/2870 Вт - для горизонтальной установки на верхнюю панель оболочки | Legrand | 755 | 1 | ШТ | Под заказ Т2 | Сертифицировано | 2025-07-02 | 811679.65 | 86.9 | 280.72 | 880 | 550 | 580
035363 | Кондиционер н/крышу 400В | Кондиционер - 400 В - 2 фазы - 1550/1200 Вт - для горизонтальной установки на верхнюю панель оболочки | Legrand | 755 | 1 | ШТ | Под заказ Т2 | Сертифицировано | 2025-07-02 | 649335.72 | 49 | 148.05 | 630 | 470 | 500
035364 | Кондиционер н/крышу 400В | Кондиционер - 400 В - 3 фазы - 2050/1560 Вт - для горизонтальной установки на верхнюю панель оболочки | Legrand | 755 | 1 | ШТ | Под заказ Т2 | Сертифицировано | 2025-07-02 | 673532.81 | 55 | 151.616 | 640 | 460 | 515
035365 | Marina Конд.в крышу3850/2870Вт | Кондиционер - 400 В - 3 фазы - 3850/2870 Вт - для горизонтальной установки на верхнюю панель оболочки | Legrand | 755 | 1 | ШТ | Под заказ Т2 | Сертифицировано | 2025-07-02 | 852685.26 | 112.1 | 280.72 | 880 | 550 | 580
035372 | Воздухообменник 36 Вт/°C Marina | Теплообменник воздух/воздух - 36 Вт/°C - 50/60 Гц - RAL 7035 | Legrand | 755 | 1 | ШТ | Под заказ Т2 | Сертифицировано | 2021-02-12 | 161305.63 | 14.7 | 61.7526 | 377 | 180 | 910
035373 | Воздухообменник 50 Вт/°C Marina | Теплообменник воздух/воздух - 50 Вт/°C - 50/60 Гц - RAL 7035 | Legrand | 755 | 1 | ШТ | Под заказ Т2 | Сертифицировано | 2021-02-12 | 194344.24 | 12 | 56.3625 | 375 | 167 | 900
035374 | Воздухообменник 80 Вт/°C Marina | Теплообменник воздух/воздух - 80 Вт °C - 50/60 Гц - RAL 7035 | Legrand | 755 | 1 | ШТ | Под заказ Т2 | Сертифицировано | 2021-02-12 | 207689.22 | 24.2 | 88.1475 | 365 | 175 | 1380
035492 | Atlantic 400х300х200 ст/дверь | Шкаф Atlantic IP55 400х300х200 | Legrand | 760 | 1 | ШТ | На складе | Не подлежит сертификации | 2021-12-31 | 28874.42 | 6.021 | 42.0224 | 350 | 268 | 448
035493 | Atlantic 500х400х200 ст/дверь | Шкаф Atlantic IP55 500х400х200 | Legrand | 760 | 1 | ШТ | На складе | Не подлежит сертификации | 2021-12-31 | 37365.26 | 8.7 | 66.2175 | 450 | 270 | 545
035494 | Atlantic 600х400х250 ст/дверь | Шкаф Atlantic IP55 (600х400х250) стекл. дверь | Legrand | 760 | 1 | ШТ | Под заказ Т2 | Не подлежит сертификации | 2021-12-31 | 46280.51 | 10.92 | 94.32 | 655 | 450 | 320
035495 | Atlantic 700x500x250 ст/дверь | Шкаф Atlantic IP55 (700x500x250) стекл. дверь | Legrand | 760 | 1 | ШТ | На складе | Не подлежит сертификации | 2021-12-31 | 52431.13 | 18.887 | 145.3375 | 755 | 350 | 550
035496 | Atlantic 800x600x300 ст/дверь | Шкаф Atlantic IP55 (800x600x300) стекл. дверь | Legrand | 760 | 1 | ШТ | На складе | Не подлежит сертификации | 2021-12-31 | 66096.48 | 23.8 | 211.565 | 850 | 380 | 655
035497 | Atlanic 1000x800x300ст/дверь | Шкаф Atlantic IP55 (1000x800x300) стекл. дверь | Legrand | 760 | 1 | ШТ | На складе | Не подлежит сертификации | 2021-12-31 | 95380.4 | 56.8 | 339.678 | 835 | 360 | 1130
035500 | Щит 300х200х160 Atl | Металлический шкаф Atlantic - IP55 IK10 - RAL 7035 - 300x200x160 - вертикальный | Legrand | 760 | 1 | ШТ | На складе | Не подлежит сертификации | 2021-12-31 | 11312.36 | 3.823 | 12.0745 | 310 | 205 | 190
035501 | Atlantic IP55 300х400х200 | Металлический шкаф Atlantic - IP55 IK10 - RAL 7035 - 300x400x200 - горизонтальный | Legrand | 760 | 1 | ШТ | На складе | Не подлежит сертификации | 2021-12-31 | 13333.88 | 5.874 | 42.679 | 350 | 268 | 455
035502 | Щит 400х300х200 Atl | Металлический шкаф Atlantic - IP55 IK10 - RAL 7035 - 400x300x200 - вертикальный | Legrand | 760 | 1 | ШТ | На складе | Не подлежит сертификации | 2021-12-31 | 13036.55 | 5.83 | 42.21 | 350 | 268 | 450
035503 | Щит 500х400х200 Atl | Металлический шкаф Atlantic - IP55 IK10 - RAL 7035 - 500x400x200 - вертикальный | Legrand | 760 | 1 | ШТ | На складе | Не подлежит сертификации | 2021-12-31 | 16449.91 | 8.924 | 67.8178 | 550 | 455 | 271
035504 | Щит 600х400х200 Atl | Металлический шкаф Atlantic - IP55 IK10 - RAL 7035 - 600x400x200 - вертикальный | Legrand | 760 | 1 | ШТ | На складе | Не подлежит сертификации | 2021-12-31 | 18987.74 | 10.243 | 80.795 | 650 | 452 | 275
035505 | Atlantic IP55 300x300x150 | Металлический шкаф Atlantic - IP55 IK10 - RAL 7035 - 300x300x150 - квадратный | Legrand | 760 | 1 | ШТ | На складе | Не подлежит сертификации | 2021-12-31 | 14797.86 | 4.091 | 27.335 | 355 | 350 | 220
035506 | AtlanticI P55 400х600х250 | Металлический шкаф Atlantic - IP55 IK10 - RAL 7035 - 400x600x250 - горизонтальный | Legrand | 760 | 1 | ШТ | На складе | Не подлежит сертификации | 2021-12-31 | 18986.66 | 11.94 | 91.848 | 445 | 320 | 645
035507 | Atlantic IP55 500х400х250 | Металлический шкаф Atlantic - IP55 IK10 - RAL 7035 - 500x400x250 - вертикальный | Legrand | 760 | 1 | ШТ | На складе | Не подлежит сертификации | 2021-12-31 | 16729.72 | 10.043 | 80.2752 | 452 | 320 | 555
035508 | Щит 600х400х250 Atl | Металлический шкаф Atlantic - IP55 IK10 - RAL 7035 - 600x400x250 - вертикальный | Legrand | 760 | 1 | ШТ | На складе | Не подлежит сертификации | 2021-12-31 | 19380.64 | 11.13 | 94.64 | 650 | 455 | 320
035509 | Atlantic IP55 400x300x150 | Металлический шкаф Atlantic - IP55 IK10 - RAL 7035 - 400x300x150 - вертикальный | Legrand | 760 | 1 | ШТ | На складе | Не подлежит сертификации | 2021-12-31 | 16049.6 | 5.081 | 35.145 | 450 | 355 | 220
035510 | Щит 600х600х250 Atl | Металлический шкаф Atlantic - IP55 IK10 - RAL 7035 - 600x600x250 - квадратный | Legrand | 760 | 1 | ШТ | На складе | Не подлежит сертификации | 2021-12-31 | 27025 | 17.36 | 137.288 | 655 | 655 | 320
035512 | Щит 700х500х250 Atl | Металлический шкаф Atlantic - IP55 IK10 - RAL 7035 - 700x500x250 - вертикальный | Legrand | 760 | 1 | ШТ | На складе | Не подлежит сертификации | 2021-12-31 | 28471.01 | 17.6 | 136.5 | 560 | 325 | 750
035514 | Щит 800х600х250 Atl | Металлический шкаф Atlantic - IP55 IK10 - RAL 7035 - 800x600x250 - вертикальный | Legrand | 760 | 1 | ШТ | На складе | Не подлежит сертификации | 2021-12-31 | 32886.37 | 23.458 | 174.0375 | 650 | 315 | 850
035515 | Щит 800х800х250 Atl | Металлический шкаф Atlantic - IP55 IK10 - RAL 7035 - 800x800x250 - квадратный | Legrand | 760 | 1 | ШТ | На складе | Не подлежит сертификации | 2021-12-31 | 40735.67 | 32.5 | 223.847 | 822 | 296 | 920
035517 | Щит 1000х600х250 Atl | Металлический шкаф Atlantic - IP55 IK10 - RAL 7035 - 1000x600x250 - вертикальный | Legrand | 760 | 1 | ШТ | На складе | Не подлежит сертификации | 2021-12-31 | 40014.95 | 30.2 | 201.376 | 620 | 290 | 1120
035518 | Щит 1000х800х250 Atl | Металлический шкаф Atlantic - IP55 IK10 - RAL 7035 - 1000x800x250 - вертикальный | Legrand | 760 | 1 | ШТ | На складе | Не подлежит сертификации | 2021-12-31 | 49386 | 39.75 | 283.065 | 835 | 300 | 1130
035520 | Atlantic IP55 600x600x300 | Металлический шкаф Atlantic - IP55 IK10 - RAL 7035 - 600x600x300 - квадратный | Legrand | 760 | 1 | ШТ | На складе | Не подлежит сертификации | 2021-12-31 | 37973.69 | 18 | 156.325 | 650 | 370 | 650
035521 | Atlantic IP55 600x800x300 | Металлический шкаф Atlantic - IP55 IK10 - RAL 7035 - 600x800x300 - горизонтальный | Legrand | 760 | 1 | ШТ | На складе | Не подлежит сертификации | 2021-12-31 | 69470.96 | 26.2 | 213.426 | 835 | 355 | 720
035522 | Atlantic IP55 700х500х300 | Металлический шкаф Atlantic - IP55 IK10 - RAL 7035 - 700x500x300 - вертикальный | Legrand | 760 | 1 | ШТ | На складе | Не подлежит сертификации | 2021-12-31 | 33989.45 | 18.8 | 152.218 | 748 | 370 | 550
035523 | Щит 800х600х300 Atl | Металлический шкаф Atlantic - IP55 IK10 - RAL 7035 - 800x600x300 - вертикальный | Legrand | 760 | 1 | ШТ | На складе | Не подлежит сертификации | 2021-12-31 | 38221.5 | 25.3 | 211.2375 | 655 | 375 | 860
035524 | Atlantic IP55 800x800x300 | Металлический шкаф Atlantic - IP55 IK10 - RAL 7035 - 800x800x300 - квадратный | Legrand | 760 | 1 | ШТ | На складе | Не подлежит сертификации | 2021-12-31 | 53288.04 | 32.2 | 284.445 | 860 | 350 | 945
035526 | Atlantic IP55 1000х600х300 | Металлический шкаф Atlantic - IP55 IK10 - RAL 7035 - 1000x600x300 - вертикальный | Legrand | 760 | 1 | ШТ | На складе | Не подлежит сертификации | 2021-12-31 | 44245.52 | 31.2 | 257.4675 | 653 | 348 | 1133
035527 | Щит 1000х800х300 Atl | Металлический шкаф Atlantic - IP55 IK10 - RAL 7035 - 1000x800x300 - вертикальный | Legrand | 760 | 1 | ШТ | На складе | Не подлежит сертификации | 2021-12-31 | 46258.3 | 38.2 | 345.204 | 860 | 360 | 1115
035528 | Atlantic IP55 800х600х400 | Металлический шкаф Atlantic - IP55 IK10 - RAL 7035 - 800x600x400 - вертикальный | Legrand | 760 | 1 | ШТ | На складе | Не подлежит сертификации | 2021-12-31 | 45160.13 | 30.333 | 239.0095 | 655 | 445 | 820
035529 | Atlantic P55 1000х800х400 | Металлический шкаф Atlantic - IP55 IK10 - RAL 7035 - 1000x800x400 - вертикальный | Legrand | 760 | 1 | ШТ | На складе | Не подлежит сертификации | 2021-12-31 | 54035.26 | 43.2 | 420.6496 | 844 | 445 | 1120
035530 | Щит 300х300х200 Atl | Металлический шкаф Atlantic - IP55 IK10 - RAL 7035 - 300x300x200 - квадратный | Legrand | 760 | 1 | ШТ | На складе | Не подлежит сертификации | 2021-12-31 | 12908.32 | 4.868 | 33.264 | 352 | 350 | 270
035531 | Щит 400х400х200 Atl | Металлический шкаф Atlantic - IP55 IK10 - RAL 7035 - 400x400x200 - квадратный | Legrand | 760 | 1 | ШТ | На складе | Не подлежит сертификации | 2021-12-31 | 15654.22 | 7.133 | 55.2825 | 450 | 455 | 270
035532 | Щит 500х500х250 Atl | Металлический шкаф Atlantic - IP55 IK10 - RAL 7035 - 500x500x250 - квадратный | Legrand | 760 | 1 | ШТ | На складе | Не подлежит сертификации | 2021-12-31 | 23671.99 | 11.338 | 97.68 | 555 | 320 | 550
035533 | Щит 800х1000х250 Atl | Металлический шкаф Atlantic - IP55 IK10 - RAL 7035 - 800x1000x250 - горизонтальный | Legrand | 760 | 1 | ШТ | На складе | Не подлежит сертификации | 2021-12-31 | 62946.78 | 38.4 | 302.6363 | 1050 | 305 | 945
035534 | Atlantic IP55 800x1000x300 | Металлический шкаф Atlantic - IP55 IK10 - RAL 7035 - 800x1000x300 - горизонтальный | Legrand | 760 | 1 | ШТ | На складе | Не подлежит сертификации | 2021-12-31 | 77010.95 | 40 | 341.775 | 1050 | 350 | 930
035536 | Щит 600х600х400 Atl | Металлический шкаф Atlantic - IP55 IK10 - RAL 7035 - 600x600x400 - квадратный | Legrand | 760 | 1 | ШТ | На складе | Не подлежит сертификации | 2021-12-31 | 45086.46 | 23.161 | 214.578 | 655 | 455 | 720
035537 | Atlantic IP55 600x1000x300 | Металлический шкаф Atlantic - IP55 IK10 - RAL 7035 - 600x1000x300 - горизонтальный | Legrand | 760 | 1 | ШТ | На складе | Не подлежит сертификации | 2021-12-31 | 78299.24 | 31.5 | 269.516 | 1040 | 355 | 730
035590 | Atlantic IP55 1000x1200x300 | Металлический шкаф Atlantic - IP55 IK10 - RAL 7035 - 1000x1200x300 - горизонтальный | Legrand | 760 | 1 | ШТ | На складе | Не подлежит сертификации | 2021-12-31 | 89028.4 | 56.1 | 473.5125 | 1220 | 345 | 1125
035591 | Atlantic IP55 1000х1000х300 | Металлический шкаф Atlantic - IP55 IK10 - RAL 7035 - 1000x1000x300 - квадратный | Legrand | 760 | 1 | ШТ | На складе | Не подлежит сертификации | 2021-12-31 | 71704.7 | 48.2 | 421.902 | 1046 | 356 | 1133
035592 | Щит 1200х800х300 Atl | Металлический шкаф Atlantic - IP55 IK10 - RAL 7035 - 1200x800x300 - вертикальный | Legrand | 760 | 1 | ШТ | На складе | Не подлежит сертификации | 2021-12-31 | 63362.99 | 43.9 | 403.4625 | 870 | 350 | 1325
035593 | Atlantic IP55 1200х1000х300 | Металлический шкаф Atlantic - IP55 IK10 - RAL 7035 - 1200x1000x300 - вертикальный | Legrand | 760 | 1 | ШТ | На складе | Не подлежит сертификации | 2021-12-31 | 80777.29 | 54.6 | 484.3125 | 1025 | 350 | 1350
035594 | Atlantic IP55 1200х1200х300 | Металлический шкаф Atlantic - IP55 IK10 - RAL 7035 - 1200x1200x300 - квадратный | Legrand | 760 | 1 | ШТ | На складе | Не подлежит сертификации | 2021-12-31 | 89878.44 | 65.6 | 578.2962 | 1247 | 350 | 1325
035595 | Щит 1400х1000х300 Atl | Металлический шкаф Atlantic - IP55 IK10 - RAL 7035 - 1400x1000x300 - вертикальный | Legrand | 760 | 1 | ШТ | На складе | Не подлежит сертификации | 2021-12-31 | 90968.95 | 62.4 | 558.74 | 1040 | 350 | 1535
035596 | Atlantic IP55 1200x800x400 | Металлический шкаф Atlantic - IP55 IK10 - RAL 7035 - 1200x800x400 - вертикальный | Legrand | 760 | 1 | ШТ | На складе | Не подлежит сертификации | 2021-12-31 | 73626.12 | 48.7 | 498.5691 | 852 | 445 | 1315
035597 | Atlantic IP55 1200x1200x400 | Металлический шкаф Atlantic - IP55 IK10 - RAL 7035 - 1200x1200x400 - квадратный | Legrand | 760 | 1 | ШТ | На складе | Не подлежит сертификации | 2021-12-31 | 103236.06 | 72.2 | 745.3125 | 1250 | 450 | 1325
035598 | Atlantic IP55 1400х800х400 | Металлический шкаф Atlantic - IP55 IK10 - RAL 7035 - 1400x800x400 - вертикальный | Legrand | 760 | 1 | ШТ | На складе | Не подлежит сертификации | 2021-12-31 | 81617.74 | 53.9 | 583.6838 | 845 | 450 | 1535
035600 | Кор. Atlantic 150X150X80 | Промышленная коробка Atlantic - металлическая квадратная - IP66 - IK10 - 150x150x80 мм - RAL 7035 | Legrand | 731 | 1 | ШТ | На складе | Не подлежит сертификации | 2021-12-31 | 5379.67 | 1.03 | 2.5632 | 180 | 160 | 89
035602 | Кор. Atlantic 150X200X80 | Промышленная коробка Atlantic - металлическая прямоугольная - IP66 - IK10 - 150x200x80 мм - RAL 7035 | Legrand | 731 | 1 | ШТ | На складе | Не подлежит сертификации | 2021-12-31 | 5867.94 | 1.238 | 3.2805 | 225 | 162 | 90
035603 | Кор. Atlantic 200X200X80 | Промышленная коробка Atlantic - металлическая квадратная - IP66 - IK10 - 200x200x80 мм - RAL 7035 | Legrand | 731 | 1 | ШТ | Под заказ Т2 | Не подлежит сертификации | 2021-12-31 | 6099.05 | 1.521 | 3.9668 | 215 | 205 | 90
035604 | Кор. Atlantic 200X200X120 | Промышленная коробка Atlantic - металлическая квадратная - IP66 - IK10 - 200x200x120 мм - RAL 7035 | Legrand | 731 | 1 | ШТ | На складе | Не подлежит сертификации | 2021-12-31 | 6644.71 | 1.809 | 6.1599 | 227 | 212 | 128
035605 | Кор. Atlantic 150X300X120 | Промышленная коробка Atlantic - металлическая прямоугольная - IP66 - IK10 - 150x300x120 мм - RAL 7035 | Legrand | 731 | 1 | ШТ | Под заказ Т2 | Не подлежит сертификации | 2021-12-31 | 6842.36 | 1.958 | 6.9926 | 327 | 162 | 132
035607 | Кор. Atlantic 200X300X120 | Промышленная коробка Atlantic - металлическая прямоугольная - IP66 - IK10 - 200x300x120 мм - RAL 7035 | Legrand | 731 | 1 | ШТ | На складе | Не подлежит сертификации | 2021-12-31 | 7567.21 | 2.291 | 9.7175 | 325 | 230 | 130
035608 | Кор. Atlantic 300X300X120 | Промышленная коробка Atlantic - металлическая квадратная - IP66 - IK10 - 300x300x120 мм - RAL 7035 | Legrand | 731 | 1 | ШТ | Под заказ Т2 | Не подлежит сертификации | 2021-12-31 | 8908.13 | 3.08 | 14.0654 | 334 | 329 | 128
035610 | Кор. Atlantic 200X400X120 | Промышленная коробка Atlantic - металлическая прямоугольная - IP66 - IK10 - 200x400x120 мм - RAL 7035 | Legrand | 731 | 1 | ШТ | Под заказ Т2 | Не подлежит сертификации | 2021-12-31 | 9087.89 | 2.825 | 12.9233 | 422 | 232 | 132
035612 | Кор. Atlantic 400X400X120 | Промышленная коробка Atlantic - металлическая квадратная - IP66 - IK10 - 400x400x120 мм - RAL 7035 | Legrand | 731 | 1 | ШТ | Под заказ Т2 | Не подлежит сертификации | 2021-12-31 | 11646.95 | 4.687 | 24.4296 | 435 | 432 | 130
035614 | Кор. Atlantic 200X500X120 | Промышленная коробка Atlantic - металлическая прямоугольная - IP66 - IK10 - 200x500x120 мм - RAL 7035 | Legrand | 731 | 1 | ШТ | Под заказ Т2 | Не подлежит сертификации | 2021-12-31 | 10889.33 | 3.455 | 15.548 | 520 | 230 | 130
035615 | Кор. Atlantic 300X500X120 | Промышленная коробка Atlantic - металлическая прямоугольная - IP66 - IK10 - 300x500x120 мм - RAL 7035 | Legrand | 731 | 1 | ШТ | На складе | Не подлежит сертификации | 2021-12-31 | 10905.52 | 4.473 | 22.6162 | 530 | 336 | 127
035617 | Кор. Atlantic 200X600X120 | Промышленная коробка Atlantic - металлическая прямоугольная - IP66 - IK10 - 200x600x120 мм - RAL 7035 | Legrand | 731 | 1 | ШТ | Под заказ Т2 | Не подлежит сертификации | 2021-12-31 | 10920.37 | 4.06 | 19.4551 | 624 | 238 | 131
035618 | Кор. Atlantic 300X600X120 | Промышленная коробка Atlantic - металлическая прямоугольная - IP66 - IK10 - 300x600x120 мм - RAL 7035 | Legrand | 731 | 1 | ШТ | Под заказ Т2 | Не подлежит сертификации | 2021-12-31 | 12261.43 | 5.178 | 27.8964 | 630 | 328 | 135
035619 | Кор. Atlantic 400X600X120 | Промышленная коробка Atlantic - металлическая прямоугольная - IP66 - IK10 - 400x600x120 мм - RAL 7035 | Legrand | 731 | 1 | ШТ | Под заказ Т2 | Не подлежит сертификации | 2021-12-31 | 13835.11 | 6.213 | 36.1532 | 634 | 432 | 132
035622 | Кор. Atlantic 400X800X120 | Промышленная коробка Atlantic - металлическая прямоугольная - IP66 - IK10 - 400x800x120 мм - RAL 7035 | Legrand | 731 | 1 | ШТ | Под заказ Т2 | Не подлежит сертификации | 2021-12-31 | 14995.14 | 8.09 | 46.1175 | 825 | 430 | 130
035650 | Кор. Inox 150X150X80 | Промышленная коробка Atlantic - из нержавеющей стали 304 L - квадратная - 150x150x80 мм - IP 66 - IK 10 | Legrand | 731 | 1 | ШТ | Под заказ Т2 | Не подлежит сертификации | 2021-12-31 | 25020.64 | 0.946 | 2.304 | 160 | 160 | 90
035653 | Кор. Inox 200X200X120 | Промышленная коробка Atlantic из нержавеющей стали квадратная 200x200x120 мм - IP 66 - IK 10 | Legrand | 731 | 1 | ШТ | Под заказ Т2 | Не подлежит сертификации | 2021-12-31 | 33360.84 | 1.702 | 5.9535 | 210 | 210 | 135
035656 | Кор. Atlantic Inox 200X400X120 | Промышленная коробка Atlantic из нержавеющей стали прямоугольная 200x400x120 мм - IP 66 - IK 10 | Legrand | 731 | 1 | ШТ | Под заказ Т2 | Не подлежит сертификации | 2021-12-31 | 38360.87 | 2.773 | 11.4595 | 410 | 215 | 130
035660 | Atlantic Пластина 150X150 | Монтажная плата - из оцинкованной стали - для промышленных коробок Atlantic - IP 66 - 150x150 мм | Legrand | 731 | 1 | ШТ | Под заказ Т2 | Не подлежит сертификации | 2021-12-31 | 1029.64 | 0.179 | 0.15222 | 166 | 131 | 7
035661 | Atlantic Пластина 150X200 | Монтажная плата - из оцинкованной стали - для промышленных коробок Atlantic - IP 66 - 150x200 мм | Legrand | 731 | 1 | ШТ | Под заказ Т2 | Не подлежит сертификации | 2021-12-31 | 1309.22 | 0.215 | 0.064125 | 171 | 125 | 3
035662 | Atlantic Пластина 200X200 | Монтажная плата - из оцинкованной стали - для промышленных коробок Atlantic - IP 66 - 200x200 мм | Legrand | 731 | 1 | ШТ | Под заказ Т2 | Не подлежит сертификации | 2021-12-31 | 1356.41 | 0.32 | 0.060552 | 174 | 174 | 2
035663 | Atlantic Пластина 150X30 | Монтажная плата - из оцинкованной стали - для промышленных коробок Atlantic - IP 66 - 150x300 мм | Legrand | 731 | 1 | ШТ | Под заказ Т2 | Не подлежит сертификации | 2021-12-31 | 1448.33 | 0.368 | 0.0685 | 274 | 125 | 2
035664 | Atlantic Пластина 200X300 | Монтажная плата - из оцинкованной стали - для промышленных коробок Atlantic - IP 66 - 200x300 мм | Legrand | 731 | 1 | ШТ | На складе | Не подлежит сертификации | 2021-12-31 | 1523.72 | 0.553 | 0.23478 | 273 | 172 | 5
035665 | Atlantic Пластина 300X300 | Монтажная плата - из оцинкованной стали - для промышленных коробок Atlantic - IP 66 - 300x300 мм | Legrand | 731 | 1 | ШТ | Под заказ Т2 | Не подлежит сертификации | 2021-12-31 | 1931.36 | 0.83 | 0.22441 | 274 | 273 | 3
035666 | AtlanticПластина 200X400 | Монтажная плата - из оцинкованной стали - для промышленных коробок Atlantic - IP 66 - 200x400 мм | Legrand | 731 | 1 | ШТ | Под заказ Т2 | Не подлежит сертификации | 2021-12-31 | 1938.92 | 0.744 | 0.2603 | 374 | 174 | 4
035668 | Atlantic Пластина 400X400 | Монтажная плата - из оцинкованной стали - для промышленных коробок Atlantic - IP 66 - 400x400 мм | Legrand | 731 | 1 | ШТ | Под заказ Т2 | Не подлежит сертификации | 2021-12-31 | 3319.93 | 1.567 | 0.41515 | 372 | 372 | 3
035669 | Atlantic Пластина 200X500 | Монтажная плата - из оцинкованной стали - для промышленных коробок Atlantic - IP 66 - 200x500 мм | Legrand | 731 | 1 | ШТ | Под заказ Т2 | Не подлежит сертификации | 2021-12-31 | 2434.98 | 0.899 | 0.32732 | 473 | 173 | 4
035670 | Atlantic Пластина 300X500 | Монтажная плата - из оцинкованной стали - для промышленных коробок Atlantic - IP 66 - 300x500 мм | Legrand | 731 | 1 | ШТ | Под заказ Т2 | Не подлежит сертификации | 2021-12-31 | 2795.94 | 1.489 | 0.38881 | 473 | 274 | 3
035671 | Atlantic Пластина 200X600 | Монтажная плата - из оцинкованной стали - для промышленных коробок Atlantic - IP 66 - 200x600 мм | Legrand | 731 | 1 | ШТ | Под заказ Т2 | Не подлежит сертификации | 2021-12-31 | 2797.08 | 1.202 | 0.50622 | 572 | 177 | 5
035672 | Atlantic Пластина 300X600 | Монтажная плата - из оцинкованной стали - для промышленных коробок Atlantic - IP 66 - 300x600 мм | Legrand | 731 | 1 | ШТ | Под заказ Т2 | Не подлежит сертификации | 2021-12-31 | 3326.7 | 1.942 | 0.47782 | 575 | 277 | 3
035673 | Atlantic Пластина 400X600 | Монтажная плата - из оцинкованной стали - для промышленных коробок Atlantic IP 66 400x600 мм | Legrand | 731 | 1 | ШТ | Под заказ Т2 | Не подлежит сертификации | 2021-12-31 | 3591.35 | 2.479 | 2.0323 | 579 | 390 | 9
035675 | Atlantic Пластина 400X800 | Монтажная плата - из оцинкованной стали - для промышленных коробок Atlantic - IP 66 - 400x800 мм | Legrand | 731 | 1 | ШТ | Под заказ Т2 | Не подлежит сертификации | 2021-12-31 | 5767.57 | 3.342 | 0.93366 | 780 | 399 | 3
035800 | Наб.шарнир.кор.130х130/270х170 | Набор из 2 шарниров - для коробок от 130x130 мм до 270x170 мм | Legrand | 730 | 1 | ШТ | На складе | Не подлежит сертификации | 2021-12-31 | 378.77 | 0.017 | 0.34 | 170 | 100 | 20
035801 | Наб.шарнир.кор.310х240/360х270 | Набор из 2 шарниров - для коробок от 310x240 мм до 360x270 мм | Legrand | 730 | 1 | ШТ | На складе | Не подлежит сертификации | 2021-12-31 | 455.59 | 0.025 | 0.34 | 170 | 100 | 20
035802 | Наб.из 4х кронштейнов | Набор из 4 кронштейнов - для крепления коробок с шириной более 110 мм к стенам | Legrand | 730 | 1 | ШТ | На складе | Не подлежит сертификации | 2021-12-31 | 394.55 | 0.048 | 0.425 | 170 | 100 | 25
035807 | Набор 2 Петли Коробк. | Комплект из 2 петель - для промышленных коробок Atlantic - IP 66 | Legrand | 731 | 1 | ШТ | Под заказ Т1 | Не подлежит сертификации | 2021-12-31 | 2282.89 | 0.111 | 0.064 | 80 | 80 | 10
035808 | Замок с двойной прорезью | Замок с двойной бородкой - для промышленных коробок Atlantic - IP 66 | Legrand | 731 | 10 | ШТ | Под заказ Т2 | Не подлежит сертификации | 2021-12-31 | 4062.89 | 0.979 | 12.8828 | 268 | 253 | 190
035810 | Пласт. мет. 130х130 | Металлическая монтажная пластина - толщина 1.5 мм - для коробок 130x130 мм | Legrand | 730 | 5 | ШТ | Под заказ Т2 | Не подлежит сертификации | 2021-12-31 | 880.4 | 0.692 | 0.12996 | 114 | 114 | 10
035811 | Мет.монт.пласт.155х110 | Металлическая монтажная пластина - толщина 1.5 мм - для коробок 155x110 мм | Legrand | 730 | 5 | ШТ | Под заказ Т2 | Не подлежит сертификации | 2021-12-31 | 909.23 | 0.702 | 0.10453 | 139 | 94 | 8
035812 | Мет.монт.пласт.180х140 | Металлическая монтажная пластина - толщина 1.5 мм - для коробок 180x140 мм | Legrand | 730 | 5 | ШТ | Под заказ Т2 | Не подлежит сертификации | 2021-12-31 | 972.9 | 1.08 | 0.16269 | 164 | 124 | 8
035813 | Мет.монт.пласт.220х170 | Металлическая монтажная пластина - толщина 1.5 мм - для коробок 220x170 мм | Legrand | 730 | 5 | ШТ | Под заказ Т1 | Не подлежит сертификации | 2021-12-31 | 1401.24 | 1.783 | 0.59568 | 204 | 146 | 20
035814 | Мет.монт.пласт.270х170 | Металлическая монтажная пластина - толщина 1.5 мм - для коробок 270x170 мм | Legrand | 730 | 5 | ШТ | Под заказ Т2 | Не подлежит сертификации | 2021-12-31 | 1167.7 | 2.137 | 0.31293 | 254 | 154 | 8
035815 | Мет.монт.пласт.310х240 | Металлическая монтажная пластина - толщина 1.5 мм - для коробок 310x240 мм | Legrand | 730 | 5 | ШТ | Под заказ Т2 | Не подлежит сертификации | 2021-12-31 | 1411.32 | 3.195 | 0.45745 | 271 | 211 | 8
035816 | Мет.монт.пласт.360х270 | Металлическая монтажная пластина - толщина 1.5 мм - для коробок 360x270 мм | Legrand | 730 | 5 | ШТ | Под заказ Т1 | Не подлежит сертификации | 2021-12-31 | 1637.84 | 4.52 | 0.93509 | 242 | 322 | 12
035900 | Пром.кор.130X75X74 IP55спл.кр. | Коробка промышленная пластиковая - IP55 - IK07 - RAL 7035 - 130x75x74 мм - сплошная крышка | Legrand | 730 | 1 | ШТ | На складе | Не подлежит сертификации | 2021-12-31 | 1023.6 | 0.164 | 0.9632 | 140 | 86 | 80
035901 | Пром.кор.130X75X74 IP55 пр.кр. | Коробка промышленная пластиковая - IP55 - IK07 - RAL 7035 - 130x75x74 мм - прозрачная крышка | Legrand | 730 | 1 | ШТ | На складе | Не подлежит сертификации | 2021-12-31 | 1074.78 | 0.162 | 0.9632 | 140 | 86 | 80
035930 | Пром.коробка 130X130X74 IP55 | Коробка промышленная пластиковая - IP55 - IK07 - RAL 7035 - 130x130x74 мм - сплошная крышка | Legrand | 730 | 1 | ШТ | На складе | Не подлежит сертификации | 2021-12-31 | 1064.09 | 0.247 | 1.8 | 150 | 150 | 80
035931 | Пром.кор.130X130X74 IP55пр.кр. | Коробка промышленная пластиковая - IP55 - IK07 - RAL 7035 - 130x130x74 мм - прозрачная крышка | Legrand | 730 | 1 | ШТ | Под заказ Т2 | Не подлежит сертификации | 2021-12-31 | 1117.3 | 0.27 | 1.8 | 150 | 150 | 80
035940 | Пром.кор.155X110X74 IP55спл.кр | Коробка промышленная пластиковая - IP55 - IK07 - RAL 7035 - 155x110x74 мм - сплошная крышка | Legrand | 730 | 1 | ШТ | На складе | Не подлежит сертификации | 2021-12-31 | 1050.59 | 0.251 | 1.9257 | 175 | 131 | 84
035941 | Пром.кор.155X110X74 IP55пр.кр. | Коробка промышленная пластиковая - IP55 - IK07 - RAL 7035 - 155x110x74 мм - прозрачная крышка | Legrand | 730 | 1 | ШТ | На складе | Не подлежит сертификации | 2021-12-31 | 1103.11 | 0.27 | 1.9539 | 177 | 133 | 83
035950 | Пром.коробка 180X140X86 IP55 | Коробка промышленная пластиковая - IP55 - IK07 - RAL 7035 - 180x140x86 мм - сплошная крышка | Legrand | 730 | 1 | ШТ | На складе | Не подлежит сертификации | 2021-12-31 | 1333.18 | 0.35 | 3.146 | 206 | 166 | 92
035951 | Пром.кор.180X140X86 IP55пр.кр. | Коробка промышленная пластиковая - IP55 - IK07 - RAL 7035 - 180x140x86 мм - прозрачная крышка | Legrand | 730 | 1 | ШТ | На складе | Не подлежит сертификации | 2021-12-31 | 1399.82 | 0.349 | 3.146 | 206 | 166 | 92
035960 | Пром.кор.220X170X86 IP55спл.кр | Коробка промышленная пластиковая - IP55 - IK07 - RAL 7035 - 220x170x86 мм - сплошная крышка | Legrand | 730 | 1 | ШТ | На складе | Не подлежит сертификации | 2021-12-31 | 1795.68 | 0.414 | 4.4323 | 243 | 190 | 96
035961 | Пром.кор.220X170X86 IP55пр.кр. | Коробка промышленная пластиковая - IP55 - IK07 - RAL 7035 - 220x170x86 мм - прозрачная крышка | Legrand | 730 | 1 | ШТ | На складе | Не подлежит сертификации | 2021-12-31 | 1867.51 | 0.456 | 4.3219 | 237 | 188 | 97
035970 | Пром.коробка 270X170X86 IP55 | Коробка промышленная пластиковая - IP55 - IK07 - RAL 7035 - 270x170x86 мм - сплошная крышка | Legrand | 730 | 1 | ШТ | На складе | Не подлежит сертификации | 2021-12-31 | 2424.19 | 0.515 | 5.0692 | 290 | 190 | 92
035971 | Пром.кор.270X170X86 IP55пр.кр. | Коробка промышленная пластиковая - IP55 - IK07 - RAL 7035 - 270x170x86 мм - прозрачная крышка | Legrand | 730 | 1 | ШТ | Под заказ Т2 | Не подлежит сертификации | 2021-12-31 | 2593.88 | 0.505 | 5.0692 | 290 | 190 | 92
035980 | Пром.кор. 310X240X124 IP55 | Коробка промышленная пластиковая - IP55 - IK07 - RAL 7035 - 310x240x124 мм - сплошная крышка | Legrand | 730 | 1 | ШТ | На складе | Не подлежит сертификации | 2021-12-31 | 4363.54 | 1.201 | 11.154 | 330 | 260 | 130
035981 | Пром.кор.310X240X124 IP55пр.кр | Коробка промышленная пластиковая - IP55 - IK07 - RAL 7035 - 310x240x124 мм - прозрачная крышка | Legrand | 730 | 1 | ШТ | Под заказ Т2 | Не подлежит сертификации | 2021-12-31 | 4625.35 | 1.348 | 11.154 | 330 | 260 | 130
035990 | Пром.кор.360X270X124IP55спл.кр | Коробка промышленная пластиковая - IP55 - IK07 - RAL 7035 - 360x270x124 мм - сплошная крышка | Legrand | 730 | 1 | ШТ | На складе | Не подлежит сертификации | 2021-12-31 | 5236.24 | 2.04 | 26.46 | 420 | 315 | 200
035991 | Пром.кор.360X270X124 IP55пр.кр | Коробка промышленная пластиковая - IP55 - IK07 - RAL 7035 - 360x270x124 мм - прозрачная крышка | Legrand | 730 | 1 | ШТ | Под заказ Т2 | Не подлежит сертификации | 2021-12-31 | 5498.04 | 2.019 | 26.46 | 420 | 315 | 200
036000 | Lina 12,5 Пласт.перф. 300x200 | Плата Lina 12,5 - для Atlantic/Inox высотой 300 мм и шириной 200 мм | Legrand | 755 | 1 | ШТ | Под заказ Т2 | Не подлежит сертификации | 2021-12-31 | 3302.05 | 0.435 | 0.375 | 250 | 150 | 10
036001 | Lina 12,5 Пласт.перф. 300x220 | Плата Lina 12,5 - для Marina высотой 300 мм и шириной 220 мм | Legrand | 755 | 1 | ШТ | На складе | Не подлежит сертификации | 2021-12-31 | 3455.86 | 0.572 | 0.1554 | 277 | 187 | 3
036002 | Lina 12,5 Пласт.перф. 300x300 | Плата Lina 12,5 - для Atlantic/Inox/Marina высотой 300 мм и шириной 300 мм | Legrand | 755 | 1 | ШТ | На складе | Не подлежит сертификации | 2021-12-31 | 3776.59 | 0.73 | 0.6375 | 255 | 250 | 10
036004 | Lina 12,5 Пласт.перф. 400x300 | Плата Lina 12,5 - для Atlantic/Inox/Marina высотой 400 мм и шириной 300 мм или высотой 300 мм и шириной 400 мм | Legrand | 755 | 1 | ШТ | На складе | Не подлежит сертификации | 2021-12-31 | 4169.26 | 0.984 | 0.29287 | 355 | 275 | 3
036005 | Lina 12,5 Пласт.перф. 400x400 | Плата Lina 12,5 - для Atlantic/Inox/Marina высотой 400 мм и шириной 400 мм | Legrand | 755 | 1 | ШТ | На складе | Не подлежит сертификации | 2021-12-31 | 4660.51 | 1.366 | 0.50688 | 360 | 352 | 4
036006 | Lina 25 Пласт.перф. 600x800 | Плата перфорированная Lina 25 - для Atlantic/Inox/Marina высотой 600 мм и шириной 800 мм | Legrand | 755 | 1 | ШТ | Под заказ Т2 | Не подлежит сертификации | 2021-12-31 | 17869.64 | 3.59 | 8.436 | 760 | 555 | 20
036007 | Lina 25 Пласт.перф.300x200 | Плата перфорированная Lina 25 - для Atlantic/Inox высотой 300 мм и шириной 200 мм | Legrand | 755 | 1 | ШТ | Под заказ Т2 | Не подлежит сертификации | 2021-12-31 | 2181.04 | 0.244 | 0.08532 | 270 | 158 | 2
036008 | Lina 25 Пласт.перф. 600x1000 | Плата перфорированная Lina 25 - для Atlantic/Inox/Marina высотой 600 мм и шириной 1000 мм | Legrand | 755 | 1 | ШТ | Под заказ Т2 | Не подлежит сертификации | 2021-12-31 | 22882.26 | 4.421 | 11.7216 | 960 | 555 | 22
036009 | Lina 12,5 Пласт.перф. 500x400 | Плата Lina 12,5 - для Atlantic/Inox/Marina высотой 500 мм и шириной 400 мм | Legrand | 755 | 1 | ШТ | На складе | Не подлежит сертификации | 2021-12-31 | 6897.11 | 1.91 | 3.185 | 455 | 350 | 20
036010 | Lina 25 Пласт.перф.1000x1200 | Плата перфорированная Lina 25 - для Atlantic/Inox/Marina высотой 1000 мм и шириной 1200 мм | Legrand | 755 | 1 | ШТ | Под заказ Т2 | Не подлежит сертификации | 2021-12-31 | 37585.72 | 10 | 57.8687 | 1175 | 985 | 50
036011 | Lina25 Пласт.перфор. 300х400 | Плата перфорированная Lina 25 - для Atlantic/Inox/Marina высотой 300 мм и шириной 400 мм | Legrand | 755 | 1 | ШТ | Под заказ Т2 | Не подлежит сертификации | 2021-12-31 | 5035.16 | 0.594 | 1.5389 | 355 | 255 | 17
036012 | Lina25 Пласт.перфор. 400х300 | Плата перфорированная Lina 25 - для Atlantic/Inox/Marina высотой 400 мм и шириной 300 мм | Legrand | 755 | 1 | ШТ | На складе | Не подлежит сертификации | 2021-12-31 | 4562.69 | 0.619 | 1.5389 | 355 | 255 | 17
036013 | Lina25 Пласт.перфор. 400х600 | Плата перфорированная Lina 25 - для Atlantic/Inox/Marina высотой 400 мм и шириной 600 мм | Legrand | 755 | 1 | ШТ | На складе | Не подлежит сертификации | 2021-12-31 | 7849.45 | 1.349 | 4.4275 | 550 | 350 | 23
036014 | Lina12,5 Пласт.перфор.500x500 | Плата Lina 12,5 - для Atlantic/Inox/Marina высотой 500 мм и шириной 500 мм | Legrand | 755 | 1 | ШТ | На складе | Не подлежит сертификации | 2021-12-31 | 7540.13 | 2.513 | 4.14 | 460 | 450 | 20
036015 | Lina25 Пласт.перфор. 500х400 | Плата перфорированная Lina 25 - для Atlantic/Inox/Marina высотой 500 мм и шириной 400 мм | Legrand | 755 | 1 | ШТ | На складе | Не подлежит сертификации | 2021-12-31 | 6330.68 | 1.028 | 2.6775 | 450 | 350 | 17
036016 | Lina25 Пласт.перфор. 600х400 | Плата перфорированная Lina 25 - для Atlantic/Inox/Marina высотой 600 мм и шириной 400 мм | Legrand | 755 | 1 | ШТ | На складе | Не подлежит сертификации | 2021-12-31 | 7055.62 | 1.224 | 3.3952 | 561 | 356 | 17
036017 | Плата монтажн. перфор. 600х600 | Плата перфорированная Lina 25 - для Atlantic/Inox/Marina высотой 600 мм и шириной 600 мм | Legrand | 755 | 1 | ШТ | Под заказ Т2 | Не подлежит сертификации | 2021-12-31 | 10523.18 | 2.424 | 6.9575 | 550 | 550 | 23
036018 | Lina25 Пласт.перфор. 700х500 | Плата перфорированная Lina 25 - для Atlantic/Inox/Marina высотой 700 мм и шириной 500 мм | Legrand | 755 | 1 | ШТ | На складе | Не подлежит сертификации | 2021-12-31 | 11005.03 | 2.302 | 7.6725 | 660 | 465 | 25
036019 | Lina25 Пласт.перфор. 800х600 | Плата перфорированная Lina 25 - для Atlantic/Inox/Marina высотой 800 мм и шириной 600 мм | Legrand | 755 | 1 | ШТ | На складе | Не подлежит сертификации | 2021-12-31 | 14197.74 | 3.4 | 9.4875 | 750 | 550 | 23
036020 | Lina 25 Пласт.перфор.800х800 | Плата перфорированная Lina 25 - для Atlantic/Inox/Marina высотой 800 мм и шириной 800 мм | Legrand | 755 | 1 | ШТ | На складе | Не подлежит сертификации | 2021-12-31 | 16536.06 | 4.6 | 14.63 | 760 | 770 | 25
036021 | Lina25 Пласт.перфор. 1000х800 | Плата перфорированная Lina 25 - для Atlantic/Inox/Marina высотой 1000 мм и шириной 800 мм | Legrand | 755 | 1 | ШТ | На складе | Не подлежит сертификации | 2021-12-31 | 21489.48 | 5.7 | 16.3875 | 950 | 750 | 23
036022 | Lina12,5 Пласт.перфор.600x400 | Плата Lina 12,5 - для Atlantic/Inox/Marina высотой 400 мм и шириной 600 мм или высотой 600 мм и шириной 400 мм | Legrand | 755 | 1 | ШТ | На складе | Не подлежит сертификации | 2021-12-31 | 9296.03 | 3.105 | 4.144 | 560 | 370 | 20
036023 | Плата Перфорированная 1000х600 | Плата перфорированная Lina 25 - для Atlantic/Inox/Marina высотой 1000 мм и шириной 600 мм | Legrand | 755 | 1 | ШТ | На складе | Не подлежит сертификации | 2021-12-31 | 16791.06 | 4.365 | 13.2506 | 955 | 555 | 25
036024 | Lina 12,5 Пласт.перф. 600x600 | Плата Lina 12,5 - для Atlantic/Inox/Marina высотой 600 мм и шириной 600 мм | Legrand | 755 | 1 | ШТ | На складе | Не подлежит сертификации | 2021-12-31 | 10761.67 | 4.761 | 6.1161 | 555 | 551 | 20
036025 | Lina25 Пласт.перфор. 1000х1000 | Плата перфорированная Lina 25 - для Atlantic/Inox/Marina высотой 1000 мм и шириной 1000 мм | Legrand | 755 | 1 | ШТ | Под заказ Т2 | Не подлежит сертификации | 2021-12-31 | 29921.96 | 6.919 | 18.527 | 970 | 955 | 20
036031 | Lina 12,5 Пласт.перф. 700x500 | Плата Lina 12,5 - для Atlantic/Inox/Marina высотой 700 мм и шириной 500 мм | Legrand | 755 | 1 | ШТ | На складе | Не подлежит сертификации | 2021-12-31 | 12827.29 | 4.682 | 6.4934 | 653 | 452 | 22
036033 | Lina 12,5 Пласт.перф. 800x600 | Плата Lina 12,5 - для Atlantic/Inox/Marina высотой 800 мм и шириной 600 мм или высотой 600 мм и шириной 800 мм | Legrand | 755 | 1 | ШТ | На складе | Не подлежит сертификации | 2021-12-31 | 18456.95 | 6.764 | 9.1898 | 754 | 554 | 22
036034 | Lina 12,5 Пласт.перф. 800x800 | Плата Lina 12,5 - для Atlantic/Inox/Marina высотой 800 мм и шириной 800 мм | Legrand | 755 | 1 | ШТ | На складе | Не подлежит сертификации | 2021-12-31 | 23607.22 | 9.098 | 13.6263 | 754 | 753 | 24
036036 | Lina25Пл.перф.Telequick600х400 | Lina 25 Плата перфорированная Telequick 600х400 мм | Legrand | 755 | 1 | ШТ | Под заказ Т2 | Не подлежит сертификации | 2021-12-31 | 9711.97 | 1.555 | 3.4776 | 552 | 350 | 18
036038 | Lina25 Пласт.перфор.ТК 700х500 | Lina 25 Плата перфорированная Тelequick 700х500 мм | Legrand | 755 | 1 | ШТ | Под заказ Т2 | Не подлежит сертификации | 2021-12-31 | 11803.16 | 2.2 | 6.7275 | 650 | 450 | 23
036040 | Lina 12,5 Пласт.перф.1000x600 | Плата Lina 12,5 - для Atlantic/Inox/Marina высотой 1000 мм и шириной 600 мм или высотой 600 мм и шириной 1000 мм | Legrand | 755 | 1 | ШТ | На складе | Не подлежит сертификации | 2021-12-31 | 19771.48 | 8.492 | 11.7216 | 960 | 555 | 22
036042 | Плата монтажн. перфор 1000х800 | Плата Lina 12,5 - для Atlantic/Inox/Marina высотой 1000 мм и шириной 800 мм или высотой 800 мм и шириной 1000 мм | Legrand | 755 | 1 | ШТ | На складе | Не подлежит сертификации | 2021-12-31 | 24198.07 | 11.57 | 16.5223 | 954 | 753 | 23
036043 | Lina 12,5 Пласт.перф.1000x1000 | Плата Lina 12,5 - для Atlantic/Inox/Marina высотой 1000 мм и шириной 1000 мм | Legrand | 755 | 1 | ШТ | Под заказ Т2 | Не подлежит сертификации | 2021-12-31 | 35642.46 | 14.6 | 162.45 | 950 | 950 | 180
036044 | Монт.пласт.д/щитов 800х600 | Монтажная пластина - для Atlantic/Inox/Marina высотой 800 мм и шириной 600 мм | Legrand | 755 | 1 | ШТ | Под заказ Т2 | Не подлежит сертификации | 2021-12-31 | 14621.63 | 1.7 | 3.6801 | 470 | 174 | 45
036045 | Мон.пл.д/щит.1000х600/1200х800 | Монтажная пластина - для Atlantic/Inox/Marina высотой 1000/1200 мм и шириной 800 мм | Legrand | 755 | 1 | ШТ | Под заказ Т2 | Не подлежит сертификации | 2021-12-31 | 14767.1 | 2.265 | 6.2016 | 223 | 618 | 45
036046 | Lina 12,5 Пласт.перф.1200x800 | Плата Lina 12,5 - для Atlantic/Inox/Marina высотой 1200 мм и шириной 800 мм | Legrand | 755 | 1 | ШТ | На складе | Не подлежит сертификации | 2021-12-31 | 37401.3 | 11.1 | 45.1437 | 1165 | 775 | 50
036047 | Lina 12,5 Пласт.перф.1200x1000 | Плата Lina 12,5 - для Atlantic/Inox/Marina высотой 1200 мм и шириной 1000 мм или высотой 1000 мм и шириной 1200 мм | Legrand | 755 | 1 | ШТ | Под заказ Т2 | Не подлежит сертификации | 2021-12-31 | 38623.91 | 17.2 | 56.26 | 1160 | 970 | 50
036048 | Lina 12,5 Пласт.перф.1200x1200 | Плата Lina 12,5 - для Atlantic/Inox/Marina высотой 1200 мм и шириной 1200 мм | Legrand | 755 | 1 | ШТ | Под заказ Т2 | Не подлежит сертификации | 2021-12-31 | 42362.24 | 16.7 | 69.02 | 1190 | 1160 | 50
036049 | Пласт.неперфор. 300х220 | Плата сплошная - для Marina высотой 300 мм и шириной 220 мм | Legrand | 755 | 1 | ШТ | На складе | Не подлежит сертификации | 2021-12-31 | 2167.36 | 0.838 | 0.2184 | 280 | 195 | 4
036050 | Пласт.неперфор.300х200 | Сплошная пластина 300х200 мм | Legrand | 755 | 1 | ШТ | Под заказ Т2 | Не подлежит сертификации | 2021-12-31 | 1628.08 | 0.548 | 0.80384 | 256 | 157 | 20
036052 | Пласт.сплошн. 400х300 | Плата сплошная - для Atlantic/Inox/Marina высотой 400 мм и шириной 300 мм | Legrand | 755 | 1 | ШТ | На складе | Не подлежит сертификации | 2021-12-31 | 2957.65 | 1.063 | 0.2769 | 355 | 260 | 3
036054 | Пласт.сплошн.1000х600 | Плата сплошная - для Atlantic/Inox/Marina высотой 1000 мм и шириной 600 мм или высотой 600 мм и шириной 1000 мм | Legrand | 755 | 1 | ШТ | На складе | Не подлежит сертификации | 2021-12-31 | 12533.08 | 10.5 | 1.6439 | 958 | 572 | 3
036055 | Пласт.сплошн. 500х400 | Плата сплошная - для Atlantic/Inox/Marina высотой 500 мм и шириной 400 мм | Legrand | 755 | 1 | ШТ | На складе | Не подлежит сертификации | 2021-12-31 | 4349.96 | 3.201 | 2.0624 | 462 | 372 | 12
036056 | Пласт.сплошн. 600х400 | Плата сплошная - для Atlantic/Inox/Marina высотой 600 мм и шириной 400 или высотой 400 мм и шириной 600 мм | Legrand | 755 | 1 | ШТ | На складе | Не подлежит сертификации | 2021-12-31 | 5172.26 | 3.04 | 1.5092 | 560 | 385 | 7
036057 | Пласт.сплошн. 600х600 | Плата сплошная - для Atlantic/Inox/Marina высотой 600 мм и шириной 600 мм | Legrand | 755 | 1 | ШТ | На складе | Не подлежит сертификации | 2021-12-31 | 7282.69 | 6.135 | 0.95768 | 565 | 565 | 3
036058 | Плата монтажн. 700х500 | Плата сплошная - для Atlantic/Inox/Marina высотой 700 мм и шириной 500 мм | Legrand | 755 | 1 | ШТ | На складе | Не подлежит сертификации | 2021-12-31 | 7440.23 | 5.963 | 6.1774 | 670 | 461 | 20
036059 | Плата монтажн. 800х600 | Плата сплошная - для Atlantic/Inox/Marina высотой 800 мм и шириной 600 мм или высотой 600 мм и шириной 800 мм | Legrand | 755 | 1 | ШТ | На складе | Не подлежит сертификации | 2021-12-31 | 9270.68 | 8.107 | 1.254 | 760 | 550 | 3
036060 | Пласт.сплошн. 800х800 | Плата сплошная - для Atlantic/Inox/Marina высотой 800 мм и шириной 800 мм | Legrand | 755 | 1 | ШТ | На складе | Не подлежит сертификации | 2021-12-31 | 13221.32 | 11.4 | 1.7328 | 760 | 760 | 3
036061 | Плата монтажн. 1000х800 | Плата сплошная - для Atlantic/Inox/Marina высотой 1000 мм и шириной 800 мм иоли высотой 800 мм и шириной 1000 мм | Legrand | 755 | 1 | ШТ | На складе | Не подлежит сертификации | 2021-12-31 | 18412.25 | 14.2 | 2.1888 | 960 | 760 | 3
036063 | Пласт.сплошн.1000х1000 | Плата сплошная - для Atlantic/Inox/Marina высотой 1000 мм и шириной 1000 мм | Legrand | 755 | 1 | ШТ | На складе | Не подлежит сертификации | 2021-12-31 | 33305.83 | 18.8 | 18.432 | 960 | 960 | 20
036064 | Пласт.сплошн. 1200х800 | Плата сплошная - для Atlantic/Inox/Marina высотой 1200 мм и шириной 800 мм | Legrand | 755 | 1 | ШТ | На складе | Не подлежит сертификации | 2021-12-31 | 16931.22 | 18.33 | 54.756 | 1170 | 780 | 60
036065 | Пласт.сплошн.1200х1000 | Плата сплошная - для Atlantic/Inox/Marina высотой 1200 мм и шириной 1000 мм или высотой 1000 мм и шириной 1200 мм | Legrand | 755 | 1 | ШТ | На складе | Не подлежит сертификации | 2021-12-31 | 28738.15 | 22.8 | 22.176 | 1155 | 960 | 20
036066 | Пласт.сплошн.1200х1200 | Плата сплошная - для Atlantic/Inox/Marina высотой 1200 мм и шириной 1200 мм | Legrand | 755 | 1 | ШТ | Под заказ Т2 | Не подлежит сертификации | 2021-12-31 | 29163.08 | 27.6 | 26.912 | 1160 | 1160 | 20
036067 | Пласт.сплошн.1400х800Atlantic | Плата сплошная - для Atlantic/Inox высотой 1400 мм и шириной 800 мм | Legrand | 755 | 1 | ШТ | На складе | Не подлежит сертификации | 2021-12-31 | 19421.53 | 21.2 | 17.3684 | 1355 | 754 | 17
036068 | Пласт.сплошн. 1400х1000 | Плата сплошная - для Atlantic/Inox/Marina высотой 1400 мм и шириной 1000 мм | Legrand | 755 | 1 | ШТ | На складе | Не подлежит сертификации | 2021-12-31 | 43346.2 | 27.6 | 22.4131 | 1355 | 973 | 17
036069 | Пласт.сплошн. 300х300 | Плата сплошная - для Atlantic/Inox/Marina высотой 300 мм и шириной 300 мм | Legrand | 755 | 1 | ШТ | На складе | Не подлежит сертификации | 2021-12-31 | 2492.24 | 0.91 | 0.33282 | 258 | 258 | 5
036070 | Пласт.сплошн. 400х400 | Плата сплошная - для Atlantic/Inox/Marina высотой 400 мм и шириной 400 мм | Legrand | 755 | 1 | ШТ | На складе | Не подлежит сертификации | 2021-12-31 | 2868.68 | 1.801 | 1.944 | 360 | 360 | 15
036071 | Пласт.сплошн. 500х500 | Плата сплошная - для Atlantic/Inox/Marina высотой 500 мм и шириной 500 мм | Legrand | 755 | 1 | ШТ | На складе | Не подлежит сертификации | 2021-12-31 | 5241.55 | 4.12 | 0.4232 | 460 | 460 | 2
036075 | Пласт.перф. Lina 12,5 1400x800 Atlantic | Плата Lina 12,5 - для Atlantic/Inox/Marina высотой 1400 мм и шириной 800 мм | Legrand | 755 | 1 | ШТ | На складе | Не подлежит сертификации | 2021-12-31 | 46452.48 | 16.55 | 30.8448 | 1360 | 756 | 30
036079 | Пласт.перф. Lina 12,5 1400x1000 | Плата Lina 12,5 - для Atlantic/Inox/Marina высотой 1400 x шириной 100 мм | Legrand | 755 | 1 | ШТ | На складе | Не подлежит сертификации | 2021-12-31 | 54292.94 | 20.2 | 59.828 | 1365 | 974 | 45
036087 | Пласт.перф. Lina 25 1200х800 | Плата перфорированная Lina 25 - для Atlantic/Inox/Marina высотой 1200 мм и шириной 800 мм | Legrand | 755 | 1 | ШТ | На складе | Не подлежит сертификации | 2021-12-31 | 42703.4 | 6.7 | 4.602 | 118 | 780 | 50
036088 | Пласт.перф. Lina 25 1200х1000 | Плата перфорированная Lina 25 - для Atlantic/Inox/Marina высотой 1200 мм и шириной 1000 мм | Legrand | 755 | 1 | ШТ | На складе | Не подлежит сертификации | 2021-12-31 | 48574.12 | 8.4 | 280.815 | 1158 | 970 | 250
036089 | Пласт.перф. Lina 25 1200х1200 | Плата перфорированная Lina 25 - для Atlantic/Inox/Marina высотой 1200 мм и шириной 1200 мм | Legrand | 755 | 1 | ШТ | Под заказ Т2 | Не подлежит сертификации | 2021-12-31 | 54193.87 | 10 | 24.1155 | 1165 | 1150 | 18
036090 | Пласт.перф. Lina 25 1400х800 Atlantic | Плата перфорированная Lina 25 - для Atlantic/Inox высотой 1400 мм и шириной 800 мм | Legrand | 755 | 1 | ШТ | На складе | Не подлежит сертификации | 2021-12-31 | 42676.21 | 7.6 | 18.6322 | 1362 | 760 | 18
036091 | Пласт.перф. Lina 25 300х300 | Плата перфорированная Lina 25 - для Atlantic/Inox/Marina высотой 300 мм и шириной 300 мм | Legrand | 755 | 1 | ШТ | Под заказ Т2 | Не подлежит сертификации | 2021-12-31 | 3768.52 | 0.449 | 1.5563 | 270 | 262 | 22
036092 | Пласт.перф. Lina 25 400х400 | Плата перфорированная Lina 25 - для Atlantic/Inox/Marina высотой 400 мм и шириной 400 мм | Legrand | 755 | 1 | ШТ | На складе | Не подлежит сертификации | 2021-12-31 | 5335.19 | 0.808 | 1.6848 | 360 | 360 | 13
036093 | Пласт.перф. Lina 25 500х500 | Плата перфорированная Lina 25 - для Atlantic/Inox/Marina высотой 500 мм и шириной 500 мм | Legrand | 755 | 1 | ШТ | Под заказ Т2 | Не подлежит сертификации | 2021-12-31 | 7232.44 | 1.336 | 2.7447 | 463 | 456 | 13
036094 | Пласт.перф. Lina 25800х1000 | Плата перфорированная Lina 25 - для Atlantic/Inox/Marina высотой 800 мм и шириной 1000 мм | Legrand | 755 | 1 | ШТ | Под заказ Т2 | Не подлежит сертификации | 2021-12-31 | 20885.82 | 5.178 | 13.1572 | 958 | 763 | 18
036098 | Пласт.перф. Lina 25 1400х1000 | Плата перфорированная Lina 25 - для Atlantic/Inox/Marina высотой 1400 мм и шириной 1000 мм | Legrand | 755 | 1 | ШТ | На складе | Не подлежит сертификации | 2021-12-31 | 53739.53 | 9.6 | 39.867 | 1370 | 970 | 30
036099 | Пласт.перф. Lina 25 300x200 Marina | Плата перфорированная Lina 25 - для Marina высотой 300 мм и шириной 220 мм | Legrand | 755 | 1 | ШТ | Под заказ Т2 | Не подлежит сертификации | 2021-12-31 | 2155.72 | 0.335 | 0.1584 | 275 | 192 | 3
036100 | Заглушка 800ммAtlantic | Заглушка 38 модулей - для Atlantic/Inox/Marina - ширина 684 мм | Legrand | 755 | 10 | ШТ | На складе | Не подлежит сертификации | 2021-12-31 | 1696.06 | 1.635 | 8.2767 | 782 | 168 | 63
036101 | Шасси модульное 400х300х200 | Модульные шасси с лицевой панелью - для Atlantic/Inox/Marina 400x300x200 - RAL 7035 | Legrand | 755 | 1 | ШТ | На складе | Не подлежит сертификации | 2021-12-31 | 15824.8 | 2.3 | 7.667 | 410 | 170 | 110
036102 | Мод.шасси 3х16мод 500х400х200 | Модульные шасси с лицевой панелью - для Atlantic/Inox/Marina 500x400x200 - RAL 7035 | Legrand | 755 | 1 | ШТ | На складе | Не подлежит сертификации | 2021-12-31 | 17974.96 | 2.987 | 10.8375 | 510 | 170 | 125
036103 | Шасси модульное 600х400х200 | Модульные шасси с лицевой панелью - для Atlantic/Inox/Marina 600x400x250 - RAL 7035 | Legrand | 755 | 1 | ШТ | На складе | Не подлежит сертификации | 2021-12-31 | 19594.54 | 3.88 | 14.518 | 610 | 170 | 140
036105 | Шасси модульное 700х500х250 | Модульные шасси с лицевой панелью - для Atlantic/Inox/Marina 700x500x250 - RAL 7035 | Legrand | 755 | 1 | ШТ | На складе | Не подлежит сертификации | 2021-12-31 | 26709.04 | 4.892 | 16.898 | 710 | 170 | 140
036106 | Мод.шасси 4х27мод 800х600х300 | Модульные шасси с лицевой панелью - для Atlantic/Inox/Marina 800x600x300 - RAL 7035 | Legrand | 755 | 1 | ШТ | На складе | Не подлежит сертификации | 2021-12-31 | 32638.5 | 6.794 | 27.621 | 810 | 110 | 310
036109 | Мод.шасси 5х38мод 1000х800х300 | Модульные шасси с лицевой панелью - для Atlantic/Inox/Marina 1000x800x300 - RAL 7035 | Legrand | 755 | 1 | ШТ | На складе | Не подлежит сертификации | 2021-12-31 | 47379.12 | 10.309 | 40.703 | 1010 | 130 | 310
036110 | Мод.шасси 6х38мод.1200х800х300 | Модульные шасси с лицевой панелью - для Atlantic/Inox/Marina 1200x800x300 - RAL 7035 | Legrand | 755 | 1 | ШТ | На складе | Не подлежит сертификации | 2021-12-31 | 57755.88 | 12.233 | 55.8 | 1200 | 150 | 310
036150 | Стойки профил.300 Atlantic | Набор из 2 профильных стоек Lina 25 - для Atlantic/Inox высотой 300 мм | Legrand | 755 | 5 | ШТ | На складе | Не подлежит сертификации | 2021-12-31 | 1562.84 | 1.6 | 0.5016 | 240 | 55 | 38
036151 | Стойки профил. 400 | Набор из 2 профильных стоек Lina 25 - для Atlantic/Inox/Marina высотой 400 мм | Legrand | 755 | 5 | ШТ | На складе | Не подлежит сертификации | 2021-12-31 | 2096.23 | 2.2 | 0.6545 | 340 | 55 | 35
036152 | Стойки профилир. высота 500 | Набор из 2 профильных стоек Lina 25 - для Atlantic/Inox/Marina высотой 500 мм | Legrand | 755 | 5 | ШТ | На складе | Не подлежит сертификации | 2021-12-31 | 2756.95 | 3.015 | 0.924 | 440 | 60 | 35
036153 | Стойки профил.600 | Набор из 2 профильных стоек Lina 25 - для Atlantic/Inox/Marina высотой 600 мм | Legrand | 755 | 5 | ШТ | На складе | Не подлежит сертификации | 2021-12-31 | 3548.95 | 3.716 | 1.2285 | 540 | 65 | 35
036154 | Стойки профил.700 | Набор из 2 профильных стоек Lina 25 - для Atlantic/Inox/Marina высотой 700 мм | Legrand | 755 | 5 | ШТ | На складе | Не подлежит сертификации | 2021-12-31 | 3635.27 | 4.383 | 1.0017 | 636 | 45 | 35
036155 | Стойки профил.800 | Набор из 2 профильных стоек Lina 25 - для Atlantic/Inox/Marina высотой 800 мм | Legrand | 755 | 5 | ШТ | На складе | Не подлежит сертификации | 2021-12-31 | 3739.18 | 5.055 | 1.4245 | 740 | 55 | 35
036156 | Стойки профил.1000 | Набор из 2 профильных стоек Lina 25 - для Atlantic/Inox/Marina высотой 1000 мм | Legrand | 755 | 5 | ШТ | На складе | Не подлежит сертификации | 2021-12-31 | 4173.78 | 6.6 | 2.256 | 940 | 60 | 40
036158 | Стойки профил.1200 | Набор из 2 профильных стоек Lina 25 - для Atlantic/Inox/Marina высотой 1200 мм | Legrand | 755 | 1 | ШТ | На складе | Не подлежит сертификации | 2021-12-31 | 13736.1 | 1.952 | 0.798 | 1140 | 35 | 20
036159 | Стойки профил.1400 | Набор из 2 профильных стоек Lina 25 - для Atlantic/Inox высотой 1400 мм | Legrand | 755 | 1 | ШТ | На складе | Не подлежит сертификации | 2021-12-31 | 17355.64 | 2.2 | 0.7448 | 1330 | 16 | 35
036192 | Стойки разрезаемые 2м Lina25 | Стойка разрезаемая Lina 25 - длина 3 м | Legrand | 755 | 10 | ШТ | Под заказ Т2 | Не подлежит сертификации | 2021-12-31 | 9011.81 | 21.28 | 3.675 | 3000 | 35 | 35
036194 | Стойки разрезаемые 2м | Стойка разрезаемая Lina 25 - длина 2 м | Legrand | 755 | 10 | ШТ | Под заказ Т2 | Не подлежит сертификации | 2021-12-31 | 12708.07 | 22.8 | 17.0403 | 2060 | 188 | 44
036200 | Кабель-канал 25х25мм Lina25 | Кабель-канал Lina 25 - 25x25 - длина 2 м | Legrand | 775 | 60 | М | На складе | Сертифицировано | 2023-06-08 | 665.57 | 18.2 | 37.8494 | 2030 | 165 | 113
036201 | Кабель-канал 25х40мм Lina25 | Кабель-канал Lina 25 - 25x40 - длина 2 м | Legrand | 775 | 56 | М | На складе | Сертифицировано | 2023-06-08 | 719.36 | 19.61 | 53.4337 | 2030 | 246 | 107
036202 | Кабель-канал 25х60мм Lina25 | Кабель-канал Lina 25 - 25x60 - длина 2 м | Legrand | 775 | 56 | М | На складе | Сертифицировано | 2023-06-08 | 891.25 | 24.4 | 71.0216 | 2030 | 238 | 147
036205 | Кабель-канал 40х25мм Lina25 | Кабель-канал Lina 25 - 40x25 - длина 2 м | Legrand | 775 | 56 | М | На складе | Сертифицировано | 2023-06-08 | 877.37 | 22.6 | 53.4337 | 2030 | 246 | 107
036206 | Кабель-канал 40х40мм Lina25 | Кабель-канал Lina 25 - 40x40 - длина 2 м | Legrand | 775 | 48 | М | На складе | Сертифицировано | 2023-06-08 | 960.56 | 22 | 62.9909 | 2030 | 290 | 107
036207 | Кабель-канал 40х60мм Lina25 | Кабель-канал Lina 25 - 40x60 - длина 2 м | Legrand | 775 | 48 | М | На складе | Сертифицировано | 2023-06-08 | 986.27 | 22.4 | 89.2307 | 2030 | 297 | 148
036208 | Кабель-канал 40х80мм Lina25 | Кабель-канал Lina 25 - 40x80 - длина 2 м | Legrand | 775 | 40 | М | На складе | Сертифицировано | 2023-06-08 | 1039.19 | 24.2 | 97.5598 | 2030 | 257 | 187
036211 | Кабель-канал 60х40мм Lina25 | Кабель-канал Lina 25 - 60x40 - длина 2 м | Legrand | 775 | 32 | М | На складе | Сертифицировано | 2023-06-08 | 1153.5 | 20.2 | 62.9909 | 2030 | 290 | 107
036212 | Кабель-канал 60х60мм Lina25 | Кабель-канал Lina 25 - 60x60 - длина 2 м | Legrand | 775 | 32 | М | На складе | Сертифицировано | 2023-06-08 | 1258.87 | 21 | 85.9502 | 2030 | 292 | 145
036213 | Кабель-канал 60х80мм Lina25 | Кабель-канал Lina 25 - 60x80 - длина 2 м | Legrand | 775 | 32 | М | На складе | Сертифицировано | 2023-06-08 | 1314.8 | 20.9 | 107.8092 | 2030 | 284 | 187
036216 | Кабель-канал 80х60мм Lina25 | Кабель-канал Lina 25 - 80x60 - длина 2 м | Legrand | 775 | 24 | М | На складе | Сертифицировано | 2023-06-08 | 1623.52 | 20.6 | 85.9502 | 2030 | 292 | 145
036217 | Кабель-канал 80х80мм Lina25 | Кабель-канал Lina 25 - 80x80 - длина 2 м | Legrand | 775 | 24 | М | На складе | Сертифицировано | 2023-06-08 | 1910.76 | 21.8 | 107.8092 | 2030 | 284 | 187
036225 | Кабель-канал 120х80мм Lina25 | Кабель-канал Lina 25 - 120x80 - длина 2 м | Legrand | 775 | 16 | М | На складе | Сертифицировано | 2023-06-08 | 2764.87 | 20.552 | 107.8092 | 2030 | 284 | 187
036240 | Монт.шпильки М8 Marina | Монтажная шпилька - M8 - для шкафов Marina высотой более 400 мм | Legrand | 755 | 10 | ШТ | На складе | Не подлежит сертификации | 2020-12-31 | 224.86 | 0.056 | 0.064 | 80 | 40 | 20
036242 | Наб.д/регул.глубины,4шт Marina | Набор для регулировки по глубине - для щитов Marina глубиной более 200 мм | Legrand | 755 | 1 | ШТ | На складе | Не подлежит сертификации | 2021-12-31 | 2410.54 | 0.22 | 0.392 | 160 | 70 | 35
036244 | Наб.д/объед.щитков Marina | Набор для объединения щитков - для щитков Marina высотой более 500 мм | Legrand | 755 | 1 | ШТ | На складе | Не подлежит сертификации | 2021-12-31 | 17677.54 | 0.4 | 1.258 | 370 | 170 | 20
036246 | Рымбол М14,4шт, Marina | Набор из 4 рым-болтов M14 - для щитов Marina - макс. нагрузка 500 кг/м³ | Legrand | 755 | 1 | ШТ | Под заказ Т2 | Не подлежит сертификации | 2021-12-31 | 5222.88 | 1.073 | 1.35 | 180 | 100 | 75
036248 | Наб.д/соед.шкафов Marina | Набор для соединения шкафов - для щитов Marina | Legrand | 755 | 1 | ШТ | Под заказ Т2 | Не подлежит сертификации | 2021-12-31 | 17568.02 | 2.084 | 1.98 | 300 | 110 | 60
036250 | Щит Marina 300х200х160 | Щит Marina из полиэстера - IP 66 - IK 10 - RAL 7035 - 300x220x160 мм | Legrand | 750 | 1 | ШТ | На складе | Сертифицировано | 2022-01-19 | 7089.19 | 1.949 | 13.6182 | 305 | 190 | 235
036251 | Щит Marina 400х300х206 | Щит Marina из полиэстера - IP 66 - IK 10 - RAL 7035 - 400x300x206 мм | Legrand | 750 | 1 | ШТ | На складе | Сертифицировано | 2022-01-19 | 13649.51 | 4.255 | 31.775 | 410 | 310 | 250
036252 | Щит Marina 500х400х206 | Щит Marina из полиэстера - IP 66 - IK 10 - RAL 7035 - 500x400x206 мм | Legrand | 750 | 1 | ШТ | На складе | Сертифицировано | 2022-01-19 | 16723.9 | 6.071 | 50.9952 | 512 | 415 | 240
036255 | Щит Marina 600x400x250 | Щит Marina из полиэстера - IP 66 - IK 10 - RAL 7035 - 610x400x257 мм | Legrand | 750 | 1 | ШТ | На складе | Сертифицировано | 2022-01-19 | 26053.54 | 7.286 | 77.19 | 620 | 415 | 300
036256 | Marina IP66 720x510x250 | Щит Marina из полиэстера - IP 66 - IK 10 - RAL 7035 - 720x510x250 мм | Legrand | 750 | 1 | ШТ | На складе | Сертифицировано | 2022-01-19 | 46560.01 | 12.4 | 112.201 | 730 | 530 | 290
036261 | Щит 820х610х300 Mar | Щит Marina из полиэстера - IP 66 - IK 10 - RAL 7035 - 820x610x300 мм | Legrand | 750 | 1 | ШТ | На складе | Сертифицировано | 2022-01-19 | 52111.93 | 16.64 | 177.786 | 830 | 630 | 340
036263 | Щит 1020х810х300 Mar | Щит Marina из полиэстера - IP 66 - IK 10 - RAL 7035 - 1020x810x300 мм | Legrand | 750 | 1 | ШТ | На складе | Сертифицировано | 2022-01-19 | 59780.06 | 29.9 | 272.16 | 810 | 300 | 1120
036264 | Marina IP66 1220x810x300 | Щит Marina из полиэстера - IP 66 - IK 10 - RAL 7035 - 1220x810x300 мм | Legrand | 750 | 1 | ШТ | На складе | Сертифицировано | 2022-01-19 | 80942.4 | 32 | 449.616 | 870 | 380 | 1360
036271 | Marina 400x300x206 стек.дверь | Щит Marina из полиэстера со стеклянной дверью - IP 66 - IK 10 - RAL 7035 - 400x300x206 мм | Legrand | 750 | 1 | ШТ | На складе | Сертифицировано | 2022-01-19 | 34663.34 | 4.557 | 31.1395 | 410 | 310 | 245
036272 | Marina 500x400x206 стек.дверь | Щит Marina из полиэстера со стеклянной дверью - IP 66 - IK 10 - RAL 7035 - 500x400x206 мм | Legrand | 750 | 1 | ШТ | На складе | Сертифицировано | 2022-01-19 | 30250.92 | 6.395 | 65.4818 | 545 | 445 | 270
036275 | Щит 600х400х257 стек.дв. Mar | Щит Marina из полиэстера со стеклянной дверью - IP 66 - IK 10 - RAL 7035 - 610x400x257 мм | Legrand | 750 | 1 | ШТ | На складе | Сертифицировано | 2022-01-19 | 32225.95 | 7.966 | 75.516 | 620 | 420 | 290
036276 | Marina 720x510x250 стек.дверь | Щит Marina из полиэстера со стеклянной дверью - IP 66 - IK 10 - RAL 7035 - 720x510x250 мм | Legrand | 750 | 1 | ШТ | На складе | Сертифицировано | 2022-01-19 | 72154.27 | 12.691 | 110.376 | 525 | 288 | 730
036281 | Marina 820x610x300 стек.дверь | Щит Marina из полиэстера со стеклянной дверью - IP 66 - IK 10 - RAL 7035 - 820x610x300 мм | Legrand | 750 | 1 | ШТ | На складе | Сертифицировано | 2022-01-19 | 85015.09 | 15.4 | 172.856 | 820 | 620 | 340
036283 | Marina 1020x810x300 стек.дверь | Щит Marina из полиэстера со стеклянной дверью - IP 66 - IK 10 - RAL 7035 - 1020x810x300 мм | Legrand | 750 | 1 | ШТ | Под заказ Т2 | Сертифицировано | 2022-01-19 | 84934.01 | 29.2 | 406.0403 | 890 | 395 | 1155
036284 | Marina 1220x810x300стек.дверь | Щит Marina из полиэстера со стеклянной дверью - IP 66 - IK 10 - RAL 7035 - 1220x810x300 мм | Legrand | 750 | 1 | ШТ | На складе | Сертифицировано | 2022-01-19 | 103343.47 | 33.7 | 376.257 | 820 | 345 | 1330
036285 | Шкаф Marina IP66 1400x800x400 | Шкаф Marina из полиэстера - IP 66 IK10 - RAL 7035 - 1460x800x463 мм | Legrand | 750 | 1 | ШТ | Под заказ Т2 | Сертифицировано | 2022-01-19 | 196929.35 | 58.6 | 732.888 | 870 | 520 | 1620
036286 | Шкаф Marina IP66 1600x800x400 | Шкаф Marina из полиэстера - IP 66 IK10 - RAL 7035 - 1660x800x463 мм | Legrand | 750 | 1 | ШТ | Под заказ Т2 | Сертифицировано | 2022-01-19 | 223019.95 | 62.2 | 813.28 | 850 | 520 | 1840
036287 | Шкаф Marina IP66 1800x800x400 | Шкаф Marina из полиэстера - IP 66 IK10 - RAL 7035 - 1860x800x463 мм | Legrand | 750 | 1 | ШТ | На складе | Сертифицировано | 2022-01-19 | 226584.86 | 66.6 | 905.148 | 870 | 510 | 2040
036291 | Цоколь 600x300 Marina | Цоколь RAL 7035 - для щита Marina шириной 600 мм и глубиной 300 мм - высота 170 мм | Legrand | 755 | 1 | ШТ | Под заказ Т2 | Не подлежит сертификации | 2021-12-31 | 37996.01 | 5.593 | 34.2996 | 606 | 283 | 200
036292 | Цоколь 800x300 Marina | Цоколь RAL 7035 - для щита Marina шириной 800 мм и глубиной 300 мм - высота 170 мм | Legrand | 755 | 1 | ШТ | Под заказ Т2 | Не подлежит сертификации | 2021-12-31 | 31912.87 | 6.268 | 37.5637 | 795 | 270 | 175
036293 | Крыша 500x250 Marina | Крыша RAL 7035 - для щита Marina шириной 500 мм и глубиной 250 мм | Legrand | 755 | 1 | ШТ | Под заказ Т2 | Не подлежит сертификации | 2021-12-31 | 29017.93 | 2.279 | 22.8113 | 525 | 395 | 110
036294 | Крыша 600x300 Marina | Крыша RAL 7035 - для щита Marina шириной 600 мм и глубиной 300 мм | Legrand | 755 | 1 | ШТ | На складе | Не подлежит сертификации | 2021-12-31 | 32652.94 | 2.67 | 29.568 | 640 | 420 | 110
036295 | Крыша 800x300 Marina | Крыша RAL 7035 - для щита Marina шириной 800 мм и глубиной 300 мм | Legrand | 755 | 1 | ШТ | На складе | Не подлежит сертификации | 2021-12-31 | 39127.79 | 3.177 | 31.125 | 830 | 375 | 100
036296 | Цоколь 800x400 Marina | Цоколь RAL 7035 - для щита Marina шириной 800 мм и глубиной 400 мм - высота 170 мм | Legrand | 755 | 1 | ШТ | На складе | Не подлежит сертификации | 2021-12-31 | 37904.7 | 8.26 | 66.42 | 810 | 410 | 200
036297 | Крыша 800x400 Marina | Крыша RAL 7035 - для щита Marina шириной 800 мм и глубиной 400 мм | Legrand | 755 | 1 | ШТ | На складе | Не подлежит сертификации | 2021-12-31 | 44774.09 | 4.3 | 64.538 | 920 | 610 | 115
036300 | Atlantic цоколь 200x600x300 | Цоколь RAL 7021 - для щитов Atlantic-E глубиной 300 мм и шириной 600 мм - высота 200 мм | Legrand | 755 | 1 | ШТ | На складе | Не подлежит сертификации | 2021-12-31 | 28120.98 | 6.696 | 34.8775 | 602 | 284 | 204
036301 | Цоколь 200х800х300 Atl | Цоколь RAL 7021 - для щитов Atlantic-E глубиной 300 мм и шириной 800 мм - высота 200 мм | Legrand | 755 | 1 | ШТ | На складе | Не подлежит сертификации | 2021-12-31 | 32667.86 | 7.905 | 46.0665 | 803 | 284 | 202
036302 | цоколь 200x1000x300 | Цоколь Atlantic Высота 200 мм Длина 1000 мм Глубина 300 мм | Legrand | 755 | 1 | ШТ | На складе | Не подлежит сертификации | 2021-12-31 | 34937.18 | 9.445 | 55 | 1000 | 275 | 200
036303 | цоколь 200x1300x300 | Цоколь Atlantic Высота 200 мм Длина 1300 мм Глубина 300 мм | Legrand | 755 | 1 | ШТ | Под заказ Т2 | Не подлежит сертификации | 2021-12-31 | 37697.86 | 10.458 | 70.7594 | 1230 | 282 | 204
036313 | Выключатель концевой | Концевой выключатель - для Atlantic - 6 A - 250 В - 1 контакт Н.О. + 1 контакт Н.З. | Legrand | 755 | 1 | ШТ | На складе | Сертифицировано | 2024-11-04 | 8354.46 | 0.204 | 0.8429 | 147 | 94 | 61
036340 | Atlantic цоколь 200x600x400 | Цоколь моноблочный Atlantic - RAL 7021 - для шкафов шириной 600 мм и глубиной 400 мм | Legrand | 755 | 1 | ШТ | Под заказ Т2 | Не подлежит сертификации | 2021-12-31 | 30277.97 | 9.07 | 49.3185 | 610 | 385 | 210
036341 | Atlantic цоколь 200x800x400 | Цоколь моноблочный Atlantic - RAL 7021 - для шкафов ширина 800 мм и глубиной 400 мм | Legrand | 755 | 1 | ШТ | На складе | Не подлежит сертификации | 2021-12-31 | 36044.82 | 11.37 | 60.8 | 800 | 380 | 200
036343 | Atlantic цоколь 200x1200x400 | Цоколь моноблочный Atlantic - RAL 7021 - для шкафов шириной 1200 мм и глубиной 400 мм | Legrand | 755 | 1 | ШТ | Под заказ Т2 | Не подлежит сертификации | 2021-12-31 | 39789.96 | 15.8 | 90 | 1200 | 375 | 200
036359 | Дверь внутр. 400x300 | Дверь внутренняя - для Atlantic/Inox/Marina высотой 400 мм и шириной 300 мм | Legrand | 755 | 1 | ШТ | Под заказ Т2 | Не подлежит сертификации | 2021-12-31 | 12540.08 | 1.56 | 6.2871 | 365 | 265 | 65
036360 | Дверь внутр. 500x400 | Дверь внутренняя - для Atlantic/Inox/Marina высотой 500 мм и шириной 400 мм | Legrand | 755 | 1 | ШТ | Под заказ Т2 | Не подлежит сертификации | 2021-12-31 | 15455.27 | 1.8 | 11.0321 | 465 | 365 | 65
036361 | Дверь внутр. 600x400 | Дверь внутренняя - для Atlantic/Inox/Marina высотой 600 мм и шириной 400 мм | Legrand | 755 | 1 | ШТ | Под заказ Т2 | Не подлежит сертификации | 2021-12-31 | 18148.74 | 2.762 | 13.4046 | 565 | 365 | 65
036362 | Дверь внутр. 700x500 | Дверь внутренняя - для Atlantic/Inox/Marina высотой 700 мм и шириной 500 мм | Legrand | 755 | 1 | ШТ | Под заказ Т2 | Не подлежит сертификации | 2021-12-31 | 22766.65 | 4.19 | 21.5992 | 665 | 464 | 70
036363 | Дверь внутр. 800x600 | Дверь внутренняя - для Atlantic/Inox/Marina высотой 800 мм и шириной 600 мм | Legrand | 755 | 1 | ШТ | Под заказ Т2 | Не подлежит сертификации | 2021-12-31 | 27594.11 | 5.6 | 30.4535 | 770 | 565 | 70
036364 | Дверь внутр. 1000x800 | Дверь внутренняя - для Atlantic/Inox/Marina высотой 1000 мм и шириной 800 мм | Legrand | 755 | 1 | ШТ | Под заказ Т2 | Не подлежит сертификации | 2021-12-31 | 41496.6 | 8.607 | 47.846 | 966 | 762 | 65
036365 | Дверь внутр. 1200x800 | Дверь внутренняя - для Atlantic/Inox/Marina высотой 1200 мм и шириной 800 мм | Legrand | 755 | 1 | ШТ | Под заказ Т2 | Не подлежит сертификации | 2021-12-31 | 52667.23 | 9.667 | 48.2332 | 970 | 765 | 65
036366 | Дверь внутр.Marina 1400x800 | Дверь Внутр.Marina 1400x800 | Legrand | 755 | 1 | ШТ | Под заказ Т2 | Не подлежит сертификации | 2020-12-31 | 65767.75 | 21.9 | 113.652 | 1320 | 820 | 105
036367 | Дверь внутр.Marina 1600x800 | Дверь Внутр.Marina 1600x800 | Legrand | 755 | 1 | ШТ | Под заказ Т2 | Не подлежит сертификации | 2020-12-31 | 68503.56 | 25.1 | 139.2593 | 1495 | 810 | 115
036368 | Дверь внутр.Marina 1800x800 | Дверь Внутр.Marina 1800x800 | Legrand | 755 | 1 | ШТ | Под заказ Т2 | Не подлежит сертификации | 2020-12-31 | 71492.62 | 28.1 | 144.4547 | 1695 | 804 | 106
036369 | Atlantic аксес.д/монт.внут.дв. | Аксессуары для монтажа внутренних дверей в металлические шкафы Atlantic | Legrand | 755 | 1 | ШТ | Под заказ Т2 | Не подлежит сертификации | 2021-12-31 | 5719.07 | 0.191 | 0.176 | 160 | 55 | 20
036390 | Стойки секционные, H=1400 | Набор из 2 стоек - для реек Lina 25 - для шкафа 1400 мм - длина 1381 мм | Legrand | 755 | 1 | ШТ | Под заказ Т2 | Не подлежит сертификации | 2021-12-31 | 13676.04 | 2.8 | 1.3014 | 1286 | 44 | 23
036391 | Стойки секционные, H=1600 | Набор из 2 стоек - для реек Lina 25 - для шкафа 1600 мм - длина 1581 мм | Legrand | 755 | 1 | ШТ | Под заказ Т2 | Не подлежит сертификации | 2021-12-31 | 18846.34 | 3.2 | 1.6706 | 1485 | 45 | 25
036392 | Стойки секционные, H=1800 | Набор из 2 стоек - для реек Lina 25 - для шкафа 1800 мм - длина 1781 мм | Legrand | 755 | 1 | ШТ | Под заказ Т2 | Не подлежит сертификации | 2021-12-31 | 22350.9 | 3.6 | 1.6706 | 1485 | 45 | 25
036395 | Зазем.проводник жел.зел. 6мм | Желто-зеленый проводник - сечение 6 мм² | Legrand | 755 | 20 | ШТ | На складе | Не подлежит сертификации | 2021-12-31 | 294.68 | 0.332 | 0.69043 | 96 | 29 | 248
036401 | Atlantic Ком.4 кроншт(накладк) | Комплект из 4 петель настенных - для щитов Atlantic - 300 кг - с декоративной накладкой | Legrand | 755 | 1 | ШТ | На складе | Не подлежит сертификации | 2021-12-31 | 5034.14 | 0.826 | 2.6812 | 250 | 195 | 55
036404 | Atlantic Ком.4-х кроншт. | Комплект из 4 петель настенных - для щитов Atlantic - 300 кг | Legrand | 755 | 1 | ШТ | На складе | Не подлежит сертификации | 2021-12-31 | 2380.07 | 0.552 | 1.419 | 215 | 165 | 40
036406 | Набор для крепления к стене | Комплект из 4 кронштейнов для крепления к стене - для щита Atlantic из нержавеющей стали 304 L - 300 кг | Legrand | 755 | 1 | ШТ | На складе | Не подлежит сертификации | 2021-12-31 | 9501.5 | 0.414 | 0.8429 | 147 | 94 | 61
036407 | Кронштейны Для Коробок | Комплект из 4 кронштейнов - для промышленных коробок Atlantic IP 66 | Legrand | 731 | 1 | ШТ | Под заказ Т1 | Не подлежит сертификации | 2021-12-31 | 2424.5 | 0.139 | 0.184 | 92 | 80 | 25
036408 | Marina ком.4-х кроншт.100кг | Петли для настенного монтажа - для щита Marina высотой 300 мм - 100 кг | Legrand | 755 | 1 | ШТ | На складе | Не подлежит сертификации | 2021-12-31 | 1228.08 | 0.058 | 0.189 | 90 | 70 | 30
036409 | Marina ком.4-х кроншт.150кг | Петли для настенного монтажа - для щита Marina высотой 400 до 1200 мм - 150 кг | Legrand | 755 | 1 | ШТ | На складе | Не подлежит сертификации | 2021-12-31 | 5855.12 | 0.47 | 3.096 | 320 | 215 | 45
036416 | Набор для крепления к стене | Комплект из 4 кронштейнов для крепления к стене - для щита Atlantic из нержавеющей стали 316 L - 300 кг | Legrand | 755 | 1 | ШТ | Под заказ Т2 | Не подлежит сертификации | 2020-12-31 | 43022.93 | 0.437 | 0.8429 | 147 | 94 | 61
036436 | Marina стойка 400-800мм | Напольный монтаж - для Atlantic/Inox/Marina высотой 400 до 800 мм | Legrand | 755 | 1 | ШТ | На складе | Не подлежит сертификации | 2021-12-31 | 24021.61 | 5.2 | 26.0986 | 1266 | 217 | 95
036437 | Marina стойка 1000-1200 мм | Напольный монтаж - для Atlantic/Inox/Marina высотой 1000 до 1200 мм | Legrand | 755 | 1 | ШТ | На складе | Не подлежит сертификации | 2021-12-31 | 38124.47 | 12.2 | 46.9192 | 1655 | 270 | 105
036439 | Marina стойка д./напол.монт.жест. | Marina - Жёсткие траверсы - для напольного монтажа | Legrand | 755 | 1 | ШТ | Под заказ Т2 | Не подлежит сертификации | 2021-12-31 | 19134.04 | 7.421 | 3.15 | 1000 | 105 | 30
036440 | Клипса М4 | Клипса для винта M4 - для перфорированных пластин | Legrand | 755 | 100 | ШТ | На складе | Не подлежит сертификации | 2021-12-31 | 61.82 | 0.487 | 0.53722 | 145 | 57 | 65
036441 | КлипсаМ5 | Клипса для винта M5 - для перфорированных пластин | Legrand | 755 | 100 | ШТ | На складе | Не подлежит сертификации | 2021-12-31 | 62.12 | 0.464 | 0.53722 | 145 | 57 | 65
036442 | Клипса М6 | Клипса-гайка для винта M6 - для перфорированных пластин | Legrand | 755 | 100 | ШТ | На складе | Не подлежит сертификации | 2021-12-31 | 62.12 | 0.466 | 0.53722 | 145 | 57 | 65
036445 | Инстумент д/монт. на столб. | Инструмент для обжима и резки | Legrand | 755 | 1 | ШТ | Под заказ Т2 | Не подлежит сертификации | 2021-12-31 | 74048.3 | 2.4 | 4.0227 | 265 | 165 | 92
036446 | Наб.д/верт.монт.д/шк.шир.300 | Набор для вертикального монтажа на столбах - для шкафов длиной 300 мм | Legrand | 755 | 1 | ШТ | На складе | Не подлежит сертификации | 2021-12-31 | 21589.09 | 0.47 | 1.1495 | 644 | 85 | 21
036447 | Наб.д/верт.монт.д/шк.шир.400 | Набор для вертикального монтажа на столбах - для шкафов длиной 400 мм | Legrand | 755 | 1 | ШТ | На складе | Не подлежит сертификации | 2021-12-31 | 23087.38 | 3.2 | 3.7346 | 630 | 104 | 57
036448 | Наб.д/верт.монт.д/шк.шир.500 | Набор для вертикального монтажа на столбах - для шкафов длиной 500 мм | Legrand | 755 | 1 | ШТ | На складе | Не подлежит сертификации | 2021-12-31 | 24359.76 | 2.61 | 3.339 | 530 | 105 | 60
036449 | Наб.д/мон.на рейку шир.600 | Набор для вертикального монтажа на столбах - для шкафов длиной 600 мм | Legrand | 755 | 1 | ШТ | На складе | Не подлежит сертификации | 2021-12-31 | 26139.94 | 3.135 | 3.7346 | 630 | 104 | 57
036450 | Клипса квадратн. М4 | Клипса M4 | Legrand | 755 | 20 | ШТ | Под заказ Т2 | Не подлежит сертификации | 2020-12-31 | 61.42 | 0.087 | 0.157 | 89 | 49 | 36
036451 | Клипса квадратн. М5 | Клипса M5 | Legrand | 755 | 20 | ШТ | На складе | Не подлежит сертификации | 2020-12-31 | 57.12 | 0.081 | 0.157 | 89 | 49 | 36
036452 | Клипса квадратн.М6 | Клипса M6 | Legrand | 755 | 20 | ШТ | На складе | Не подлежит сертификации | 2020-12-31 | 58.4 | 0.086 | 0.157 | 89 | 49 | 36
036453 | Крепеж 50гаек,шайб,болт. М6 | Комплект из 50 закладных гаек размером 8,5 мм, 50 пластмассовых шайб и 50 винтов M6 | Legrand | 755 | 1 | ШТ | На складе | Не подлежит сертификации | 2020-12-31 | 9523.45 | 0.488 | 1.0053 | 112 | 102 | 88
036454 | Креп 50гаек,шайб,болт. М6, 9,5 | Комплект из 50 закладных гаек размером 9,5 мм, 50 пластмассовых шайб и 50 винтов M6 | Legrand | 466 | 1 | ШТ | На складе | Не подлежит сертификации | 2020-12-31 | 12158.34 | 0.516 | 0.7104 | 80 | 80 | 111
036457 | Фиксаторы д/реек винт М4 син | Фиксатор для реек винт. М4 син. | Legrand | 755 | 100 | ШТ | Под заказ Т2 | Не подлежит сертификации | 2021-12-31 | 211.21 | 0.391 | 0.8429 | 147 | 94 | 61
036458 | Фиксаторы д/реек винтМ3/5 крем | Fixocap под винты M3 для реек EN 60715 ассиметричных - кремовый | Legrand | 755 | 100 | ШТ | Под заказ Т2 | Не подлежит сертификации | 2021-12-31 | 71.17 | 0.381 | 0.8429 | 147 | 94 | 61
036459 | Фиксаторы д/реек винтМ5/3 черн | Fixocap под винты M5 для реек EN 60715 ассиметричных - чёрный | Legrand | 755 | 100 | ШТ | Под заказ Т2 | Не подлежит сертификации | 2021-12-31 | 71.17 | 0.429 | 0.8429 | 147 | 94 | 61
036460 | Фиксаторы д/реек винтМ4/6 бел | Fixocap под винты M4 для реек EN 60715 ассиметричных - белый | Legrand | 755 | 100 | ШТ | Под заказ Т2 | Не подлежит сертификации | 2021-12-31 | 78.29 | 0.363 | 0.8429 | 147 | 94 | 61
036461 | Фиксаторы д/реек винт М4 | Fixobar под винты M4 - для реек EN 60715 ассиметричных | Legrand | 755 | 100 | ШТ | Под заказ Т2 | Не подлежит сертификации | 2021-12-31 | 120.07 | 0.91 | 0.8429 | 147 | 94 | 61
036462 | Фиксаторы д/реек винт М5 | Fixobar под винты M5 - для реек EN 60715 ассиметричных | Legrand | 755 | 100 | ШТ | Под заказ Т2 | Не подлежит сертификации | 2021-12-31 | 129.61 | 0.909 | 0.8429 | 147 | 94 | 61
036463 | Винт М 6 | Fixobar под винты M6 - для реек EN 60715 ассиметричных | Legrand | 755 | 100 | ШТ | Под заказ Т2 | Не подлежит сертификации | 2021-12-31 | 119.81 | 0.903 | 0.8429 | 147 | 94 | 61
036465 | Фиксаторы д/реек винт М6/4 сер | Fixocap под винты M6 для реек EN 60715 ассиметричных - серый | Legrand | 755 | 100 | ШТ | Под заказ Т2 | Не подлежит сертификации | 2021-12-31 | 78.52 | 0.366 | 0.8429 | 147 | 94 | 61
036466 | Адаптер д/монт.оборудования | Адаптер для установки на ассиметричную рейку аппарата, предназначенного для закрепления на симметричной рейке | Legrand | 755 | 20 | ШТ | Под заказ Т2 | Не подлежит сертификации | 2021-12-31 | 168.96 | 0.098 | 0.36383 | 82 | 51 | 87
036469 | FIixomega винт М4 | Fixomega для рейки EN 60715 - под винты M4 | Legrand | 755 | 40 | ШТ | На складе | Не подлежит сертификации | 2020-12-31 | 92.66 | 0.193 | 0.36855 | 101 | 41 | 89
036478 | Адаптер монтажн. п/винт 4мм | Адаптер для монтажа на рейке EN 60715 - под винт М4 | Legrand | 755 | 100 | ШТ | На складе | Не подлежит сертификации | 2021-12-31 | 202.87 | 0.565 | 2.649 | 216 | 146 | 84
036479 | Адаптер д/монт.оборуд.(винтМ6) | Адаптер для монтажа на рейке EN 60715 - под винт М6 | Legrand | 755 | 100 | ШТ | На складе | Не подлежит сертификации | 2021-12-31 | 173.51 | 0.567 | 2.649 | 216 | 146 | 84
036482 | Скоба д/винта М6 | Скоба для С-образного профиля - под винты M6 | Legrand | 755 | 100 | ШТ | Под заказ Т2 | Не подлежит сертификации | 2021-12-31 | 175.22 | 1.128 | 0.8429 | 147 | 94 | 61
036494 | Пластина ввод кабеля Cabstop | Пластина для ввода кабеля Cabstop IP 55 - 13 x диам. от 5 до 14 мм - 1 x диам. от 14 до 24 мм | Legrand | 755 | 1 | ШТ | На складе | Не подлежит сертификации | 2021-12-31 | 6083.5 | 0.363 | 2.7088 | 303 | 149 | 60
036495 | Пластина ввод кабеля Cabstop | Пластина для ввода кабеля Cabstop IP 55 - 13 x диам. от 5 до 14 мм - 1 x диам. от 14 до 25 мм - 1 резерв | Legrand | 755 | 1 | ШТ | На складе | Не подлежит сертификации | 2021-12-31 | 6764.72 | 0.424 | 2.7088 | 303 | 149 | 60
036496 | Пластина ввод кабеля Cabstop | Пластина для ввода кабеля Cabstop IP 55 - 28 x диам. от 5 до 14 мм - 2 x диам. от 14 до 25 мм - 1 резерв | Legrand | 755 | 1 | ШТ | На складе | Не подлежит сертификации | 2021-12-31 | 9125.42 | 0.71 | 5.5531 | 503 | 184 | 60
036497 | Пластина Cabstop 600/800/1200х250/300/400 | Пластина для ввода кабеля Cabstop IP 55 - 28 x диам. 5 до 14 мм, - 2 x диам. 14 до 25 мм - 2 запасных | Legrand | 755 | 1 | ШТ | На складе | Не подлежит сертификации | 2021-12-31 | 9702.8 | 0.77 | 6.3141 | 522 | 189 | 64
036498 | Набор заглушек Cabstop | Набор заглушек для пластины Cabstop - для лицевых панелей | Legrand | 755 | 1 | ШТ | На складе | Не подлежит сертификации | 2021-12-31 | 2184.61 | 0.164 | 1.3023 | 292 | 223 | 20
036511 | Блокираторы безопасности 6мм | Набор блокираторов - для Atlantic/Inox/Marina | Legrand | 755 | 1 | ШТ | Под заказ Т2 | Не подлежит сертификации | 2021-12-31 | 4934.66 | 0.128 | 0.1464 | 122 | 40 | 30
036513 | Marina кронштейн д/замков д/шк.400 | Кронштейн для замков для шкафов Marina высотой 400 мм | Legrand | 755 | 1 | ШТ | Под заказ Т2 | Не подлежит сертификации | 2021-12-31 | 1614.67 | 0.024 | 0.1575 | 150 | 105 | 10
036530 | Marina кулачок для запирания | Кулачки для щита Marina | Legrand | 755 | 10 | ШТ | Под заказ Т2 | Не подлежит сертификации | 2021-12-31 | 158.8 | 0.115 | 0.53361 | 90 | 77 | 77
036535 | Ключ с квадр.углуб.6 мм | Ключи для металлических вставок замков - с квадратным углублением 6 мм | Legrand | 755 | 10 | ШТ | Под заказ Т2 | Не подлежит сертификации | 2021-12-31 | 510.79 | 0.632 | 0.8 | 160 | 100 | 50
036538 | Ключ с квадр.выст.8мм | Ключи для металлических вставок замков - с квадратным выступом 8 мм | Legrand | 755 | 10 | ШТ | На складе | Не подлежит сертификации | 2021-12-31 | 489.24 | 0.678 | 0.8 | 160 | 100 | 50
036539 | Ключ с треугольн.выст.6,5мм | Ключи для металлических вставок замков - с треугольным выступом 6,5 мм | Legrand | 755 | 10 | ШТ | Под заказ Т2 | Не подлежит сертификации | 2021-12-31 | 494.7 | 0.51 | 0.8 | 160 | 100 | 50
036540 | Ключ с треугольн.выст.8мм | Ключи для металлических вставок замков - с треугольным выступом 8 мм | Legrand | 755 | 10 | ШТ | На складе | Не подлежит сертификации | 2021-12-31 | 489.24 | 0.486 | 0.8 | 160 | 100 | 50
036541 | Ключ с треугольн.выст.11мм | Ключи для металлических вставок замков - с треугольным выступом 11 мм (EDF) | Legrand | 755 | 10 | ШТ | На складе | Не подлежит сертификации | 2021-12-31 | 496.4 | 0.47 | 0.8 | 160 | 100 | 50
036542 | Ключ универсал. | Ключи для металлических вставок замков - с двойной прорезью | Legrand | 755 | 10 | ШТ | На складе | Не подлежит сертификации | 2021-12-31 | 396.01 | 0.385 | 0.8 | 160 | 100 | 50
036545 | Набор из 2 ключей 2433А | Аксессуары для автоматического запирания - набор из 2-х ключей 2433 A | Legrand | 755 | 10 | ШТ | На складе | Не подлежит сертификации | 2021-12-31 | 300.71 | 0.13 | 0.2937 | 89 | 66 | 50
036551 | Крыша 300х200 Atlantic | Atlantic - Козырёк для наружной установки RAL 7035 - ширина 300 мм - глубина 200 мм | Legrand | 755 | 1 | ШТ | На складе | Не подлежит сертификации | 2021-12-31 | 9344.02 | 1.34 | 5.382 | 360 | 230 | 65
036552 | Крыша 400х200 Atlantic | Atlantic - Козырёк для наружной установки RAL 7035 - ширина 400 мм - глубина 200 мм | Legrand | 755 | 1 | ШТ | На складе | Не подлежит сертификации | 2021-12-31 | 10158.84 | 1.765 | 7.8375 | 475 | 300 | 55
036553 | Крыша 400х250 Atlantic | Atlantic - Козырёк для наружной установки RAL 7035 - ширина 400 мм - глубина 250 мм | Legrand | 755 | 1 | ШТ | На складе | Не подлежит сертификации | 2021-12-31 | 10167.8 | 2.115 | 7.83 | 450 | 300 | 58
036554 | Крыша 600х250 | Atlantic - Козырёк для наружной установки RAL 7035 - ширина 600 мм - глубина 250 мм | Legrand | 755 | 1 | ШТ | На складе | Не подлежит сертификации | 2021-12-31 | 14396.93 | 2.79 | 11.505 | 650 | 300 | 59
036556 | Крыша 600х300 серый | Atlantic - Козырёк для наружной установки RAL 7035 - ширина 600 мм - глубина 300 мм | Legrand | 755 | 1 | ШТ | На складе | Не подлежит сертификации | 2021-12-31 | 12291.84 | 3.434 | 16.2925 | 665 | 350 | 70
036557 | Крыша 800х300 Atlantic | Atlantic - Козырёк для наружной установки RAL 7035 - ширина 800 мм - глубина 300 мм | Legrand | 755 | 1 | ШТ | На складе | Не подлежит сертификации | 2021-12-31 | 14028.55 | 3.465 | 15.691 | 710 | 340 | 65
036560 | Крыша 800х400 | Atlantic - Козырёк для наружной установки RAL 7035 - ширина 800 мм - глубина 400 мм | Legrand | 755 | 1 | ШТ | На складе | Не подлежит сертификации | 2021-12-31 | 15889.55 | 6.625 | 32.088 | 955 | 480 | 70
036561 | Крыша 1000X300 | Atlantic - Козырёк для наружной установки RAL 7035 - ширина 1000 мм - глубина 300 мм | Legrand | 755 | 1 | ШТ | Под заказ Т2 | Не подлежит сертификации | 2021-12-31 | 15705.97 | 5.805 | 18.515 | 1058 | 350 | 50
036562 | Крыша 1200х400. | Atlantic - Козырёк для наружной установки RAL 7035 - ширина 1200 мм - глубина 400 мм | Legrand | 755 | 1 | ШТ | Под заказ Т2 | Не подлежит сертификации | 2021-12-31 | 22425.79 | 8.963 | 38.493 | 1260 | 470 | 65
036563 | Крыша 1200X300 | Atlantic - Козырёк для наружной установки RAL 7035 - ширина 1200 мм - глубина 300 мм | Legrand | 755 | 1 | ШТ | На складе | Не подлежит сертификации | 2021-12-31 | 17416.03 | 6.607 | 29.6894 | 1202 | 380 | 65
036564 | Крыша 500х250 Atlantic | Atlantic - Козырёк для наружной установки RAL 7035 - ширина 500 мм - глубина 250 мм | Legrand | 755 | 1 | ШТ | На складе | Не подлежит сертификации | 2021-12-31 | 11662.38 | 2.41 | 5.0521 | 502 | 272 | 37
036570 | Atl.Вент.плас.мет.138Х138беж. | Металлическая вентиляционная решётка - IP32 - IK10 - RAL 7032 - 138 x 138 мм | Legrand | 755 | 1 | ШТ | На складе | Не подлежит сертификации | 2020-12-31 | 2715.52 | 0.455 | 0.49 | 140 | 140 | 25
036571 | Вентилятор 30/160 м3/ч RAL7032 | Вентилятор 30/160 м³/ч - 230 В - 50/60 Гц - RAL 7032 | Legrand | 755 | 1 | ШТ | На складе | Сертифицировано | 2025-09-15 | 8982.14 | 1.058 | 2.0061 | 153 | 149 | 88
036574 | Вентилятор внутренний 160м3/ч | Внутренний вентилятор - 160 м³/ч | Legrand | 755 | 1 | ШТ | На складе | Сертифицировано | 2025-09-15 | 16825.66 | 0.748 | 2.0936 | 194 | 152 | 71
036578 | Вент.решетка сер. 15мм | Вентиляционная решётка для щитков - IP44 - IK08 - диаметр отверстия 15 мм | Legrand | 755 | 2 | ШТ | Под заказ Т2 | Не подлежит сертификации | 2020-12-31 | 552.13 | 0.023 | 0.157 | 89 | 49 | 36
036579 | Решетка вентиляц. диам.30,5мм | Вентиляционная решётка для щитков - IP44 - IK08 - диаметр отверстия 30,5 мм | Legrand | 755 | 2 | ШТ | На складе | Не подлежит сертификации | 2020-12-31 | 1693.26 | 0.112 | 0.47275 | 126 | 67 | 56
036580 | Карман д/схем 310х200х18мм | Карман для схем самоклеющийся - ширина 340 мм - высота 235 мм | Legrand | 755 | 20 | ШТ | На складе | Не подлежит сертификации | 2021-12-31 | 946.02 | 3.87 | 32.4 | 400 | 300 | 270
036581 | Карман д/схем 230х130х18мм | Карман для схем самоклеющийся - ширина 260 мм - высота 165 мм | Legrand | 755 | 20 | ШТ | На складе | Не подлежит сертификации | 2021-12-31 | 717.42 | 2.435 | 24.4324 | 398 | 298 | 206
036582 | XL3Дер.док.зак.IP50 324х120х18 | Держатель документов пластмассовый самоклеющийся - IP 50 - 324 x 120 x 18 мм | Legrand | 96 | 1 | ШТ | Под заказ Т2 | Не подлежит сертификации | 2020-12-31 | 1924.98 | 0.179 | 0.70395 | 325 | 114 | 19
036637 | Основание д/маркировки Lina25 | Основание для маркировки Lina 25 | Legrand | 775 | 50 | ШТ | Под заказ Т2 | Не подлежит сертификации | 2021-12-31 | 37.19 | 0.141 | 0.79307 | 146 | 97 | 56
036638 | Кабелепровод гибкий диам.15мм | Кабелепровод гибкий Lina 25 - диам. 20 мм | Legrand | 775 | 1 | ШТ | На складе | Информация по запросу |  | 11268.85 | 0.436 | 7.6771 | 198 | 191 | 203
036639 | Кабелепровод гибкий диам.35мм | Кабелепровод гибкий Lina 25 - диам. 30 мм | Legrand | 775 | 1 | ШТ | На складе | Информация по запросу |  | 18939.23 | 0.507 | 7.6771 | 198 | 191 | 203
036640 | Крепление д/траверсов 15мм | Аксессуары Linafix для крепления кабель-каналов Lina 25 - на симметричных и ассиметричных траверсах глубиной 15 мм | Legrand | 775 | 100 | ШТ | На складе | Не подлежит сертификации | 2021-12-31 | 57.7 | 0.603 | 3.3247 | 275 | 130 | 93
036641 | Крепление д/перф. плат Lina25 | Аксессуары Linafix для крепления кабель-каналов Lina 25 - на перфорированных пластинах Lina 25 | Legrand | 775 | 20 | ШТ | На складе | Не подлежит сертификации | 2021-12-31 | 99.72 | 0.16 | 0.8429 | 147 | 94 | 61
036642 | Крепление д/дверей | Аксессуары Linafix для крепления кабель-каналов Lina 25 - на дверях | Legrand | 775 | 20 | ШТ | На складе | Не подлежит сертификации | 2021-12-31 | 228.62 | 0.27 | 1.5372 | 183 | 120 | 70
036643 | Крепление д/проф. направляющих | Аксессуары Linafix для крепления кабель-каналов Lina 25 - на профильных направляющих Lina 25 | Legrand | 775 | 10 | ШТ | Под заказ Т2 | Не подлежит сертификации | 2021-12-31 | 303.25 | 0.285 | 1.835 | 224 | 128 | 64
036644 | Фиксатор пластик. 6,5мм | Заклепка пластиковая усиленная диам. 6 мм - для отверстий диам. 6,5 мм | Legrand | 755 | 500 | ШТ | На складе | Не подлежит сертификации | 2021-12-31 | 36.16 | 0.312 | 1.4332 | 195 | 210 | 35
036645 | Аксессуар д/самокл.этикеток | Аксессуар для самоклеящихся этикеток | Legrand | 775 | 50 | ШТ | Под заказ Т2 | Не подлежит сертификации | 2021-12-31 | 93.97 | 0.158 | 2.3629 | 174 | 140 | 97
036646 | Крепление д/сплош. платы | Аксессуары Linafix для крепления кабель-каналов Lina 25 - на сплошных платах | Legrand | 775 | 100 | ШТ | На складе | Не подлежит сертификации | 2020-12-31 | 23 | 0.058 | 0.2937 | 89 | 66 | 50
036700 | Крепление на рейке-шасси | Аксессуары Linafix для крепления кабель-каналов Lina 25 - на рейке-шасси | Legrand | 775 | 20 | ШТ | Под заказ Т2 | Не подлежит сертификации | 2021-12-31 | 396.38 | 0.34 | 2.3629 | 174 | 140 | 97
036701 | Скоба д/крепления кабеля | Фиксатор кабеля Linafix - для удержания кабеля | Legrand | 775 | 50 | ШТ | Под заказ Т2 | Не подлежит сертификации | 2021-12-31 | 54.91 | 0.042 | 0.36855 | 101 | 41 | 89
036702 | Держатель этикеток 6/6,5 | Держатель этикеток Linagraf - для кабель-каналов Lina 25 - шаг 6-6,5 | Legrand | 775 | 50 | ШТ | Под заказ Т2 | Не подлежит сертификации | 2021-12-31 | 108.86 | 0.19 | 1.2441 | 145 | 110 | 78
036710 | Инструмент режущ.6/6,5 | Инструмент режущий Lina 25 - для разрезания кабель-каналов | Legrand | 775 | 1 | ШТ | Под заказ Т2 | Не подлежит сертификации | 2020-12-31 | 17437.73 | 0.385 | 0.25662 | 130 | 42 | 47
036732 | К-кт шарниров (2 шт) до 600мм | К-кт шарниров (2 шт) шкафы до 600мм | Legrand | 755 | 1 | ШТ | Под заказ Т1 | Не подлежит сертификации | 2021-12-31 | 4201.1 | 0.081 | 0.34 | 100 | 85 | 40
036733 | К-кт шарниров (3 шт) от 700мм | К-кт шарниров (3 шт) шкафы от 700мм | Legrand | 755 | 1 | ШТ | Под заказ Т1 | Не подлежит сертификации | 2021-12-31 | 5954.76 | 0.113 | 0.34 | 100 | 85 | 40
036735 | Atlantic фикс.д/симмет.реек | Комплект из угловых кронштейнов для установки симметричных реек - для щита Atlantic | Legrand | 755 | 5 | ШТ | Под заказ Т2 | Не подлежит сертификации | 2021-12-31 | 1062.95 | 0.118 | 0.18928 | 70 | 52 | 52
036736 | Atlantic Суппорт д/зазем.шины | Суппорт для шины PE - для шкафов Atlantic/Marina | Legrand | 755 | 5 | ШТ | На складе | Сертифицировано | 2024-12-12 | 3644.12 | 0.62 | 0.8429 | 147 | 94 | 61
036743 | 4салаз.д/щита гл.250ммAtlantic | Комплект из 4 салазок для регулировки глубины монтажа оборудования - для щита Atlantic глубиной 250 мм | Legrand | 755 | 1 | ШТ | Под заказ Т2 | Не подлежит сертификации | 2021-12-31 | 13135.4 | 0.779 | 1.835 | 224 | 128 | 64
036744 | 4салаз.д/щита гл.300ммAtlantic | Комплект из 4 салазок для регулировки глубины монтажа оборудования - для щита Atlantic глубиной 300 мм | Legrand | 755 | 1 | ШТ | На складе | Не подлежит сертификации | 2021-12-31 | 12891.29 | 0.955 | 1.3556 | 261 | 98 | 53
036745 | 4салаз.д/рег.гл.400Atlantic | Комплект из 4 салазок для регулировки глубины монтажа оборудования - для щита Atlantic глубиной 400 мм | Legrand | 755 | 1 | ШТ | Под заказ Т2 | Не подлежит сертификации | 2021-12-31 | 11834.18 | 1.243 | 3.0459 | 389 | 135 | 58
036760 | Гайка д/проф.реек с винт 6х10 | Специальная гайка для профильных реек C - с винтом CBL 6 x 10 | Legrand | 755 | 20 | ШТ | Под заказ Т2 | Не подлежит сертификации | 2020-12-31 | 82.8 | 0.255 | 0.157 | 89 | 49 | 36
036775 | Винт с шайбой М6х10мм TH | Винт M6-10 с шайбой для токоведущих шин | Legrand | 755 | 50 | ШТ | На складе | Не подлежит сертификации | 2020-12-31 | 67.61 | 0.251 | 0.57728 | 160 | 88 | 41
036780 | Траверс длина 243мм Lina25 | Траверс Lina 25 - для Atlantic/Inox/Marina шириной 300 мм - длина 243 мм | Legrand | 755 | 10 | ШТ | На складе | Не подлежит сертификации | 2021-12-31 | 651.22 | 1.605 | 0.9 | 250 | 90 | 40
036781 | Рейка Lina25 400мм | Траверс Lina 25 - для Atlantic/Inox/Marina шириной 400 мм - длина 343 мм | Legrand | 755 | 10 | ШТ | На складе | Не подлежит сертификации | 2021-12-31 | 743.71 | 2.307 | 1.1025 | 350 | 90 | 35
036782 | Рейка Lina25 500мм | Траверс Lina 25 - для Atlantic/Inox/Marina шириной 500 мм - длина 443 мм | Legrand | 755 | 10 | ШТ | На складе | Не подлежит сертификации | 2021-12-31 | 906.84 | 2.9 | 1.62 | 450 | 90 | 40
036783 | Траверс длина 543мм Lina25 | Траверс Lina 25 - для Atlantic/Inox/Marina шириной 600 мм - длина 543 мм | Legrand | 755 | 10 | ШТ | На складе | Не подлежит сертификации | 2021-12-31 | 1031.39 | 3.6 | 1.87 | 550 | 85 | 40
036784 | Рейка Lina25 800мм | Траверс Lina 25 - для Atlantic/Inox/Marina шириной 800 мм - длина 743 мм | Legrand | 755 | 10 | ШТ | На складе | Не подлежит сертификации | 2021-12-31 | 1379.58 | 5 | 2.7417 | 743 | 90 | 41
036785 | Рейка Lina25 1000мм | Траверс Lina 25 - для Atlantic/Inox/Marina шириной 1000 мм - длина 943 мм | Legrand | 755 | 10 | ШТ | На складе | Не подлежит сертификации | 2021-12-31 | 1794.18 | 6.388 | 3.78 | 1000 | 90 | 42
036786 | Рейка Lina25 1200мм | Траверс Lina 25 - для Atlantic/Inox/Marina шириной 1200 мм - длина 1143 мм | Legrand | 755 | 10 | ШТ | На складе | Не подлежит сертификации | 2021-12-31 | 1765.96 | 7.703 | 3.9903 | 1145 | 85 | 41
036790 | Рейка 7.5 Коробк. L.150 | Симметричная монтажная рейка - глубина 7,5 мм - для промышленной коробки Atlantic шириной 150 мм - IP 66 - длина 130 мм | Legrand | 731 | 5 | ШТ | Под заказ Т2 | Не подлежит сертификации | 2021-12-31 | 263.3 | 0.207 | 0.13 | 130 | 40 | 25
036791 | Рейка 7.5 Коробк. L.200 | Симметричная монтажная рейка - глубина 7,5 мм - для промышленной коробки Atlantic шириной 200 мм - IP 66 - длина 180 мм | Legrand | 731 | 5 | ШТ | Под заказ Т2 | Не подлежит сертификации | 2021-12-31 | 280.81 | 0.3 | 0.188 | 188 | 40 | 25
036792 | Рейка 7.5 Коробк. L.300 | Симметричная монтажная рейка -глубина 7,5 мм - для промышленной коробки Atlantic шириной 300 мм - IP 66 - длина 280 мм | Legrand | 731 | 5 | ШТ | Под заказ Т2 | Не подлежит сертификации | 2021-12-31 | 310.66 | 0.447 | 0.29715 | 283 | 42 | 25
036793 | Рейка 7.5 Коробк. L.400 | Симметричная монтажная рейка - глубина 7,5 мм - для промышленной коробки Atlantic шириной 400 мм - IP 66 - длина 380 мм | Legrand | 731 | 5 | ШТ | Под заказ Т2 | Не подлежит сертификации | 2021-12-31 | 433.98 | 0.645 | 0.468 | 390 | 40 | 30
036794 | Рейка 15 Коробк. L.500 | Симметричная монтажная рейка - глубина 15 мм - для промышленной коробки Atlantic шириной 500 мм - IP 66 - длина 480 мм | Legrand | 731 | 5 | ШТ | Под заказ Т2 | Не подлежит сертификации | 2021-12-31 | 1255.87 | 1.588 | 0.84875 | 485 | 50 | 35
036795 | Рейка 15 Коробк. L.600 | Симметричная монтажная рейка - глубина 15 мм - для промышленной коробки Atlantic шириной 600 мм - IP 66 - длина 580 мм | Legrand | 731 | 5 | ШТ | Под заказ Т2 | Не подлежит сертификации | 2021-12-31 | 1498.64 | 1.92 | 1.015 | 580 | 50 | 35
036796 | Рейка 15 Коробк. L.800 | Симметричная монтажная рейка - глубина 15 мм - для промышленной коробки Atlantic шириной 800 мм - IP 66 - длина 780 мм | Legrand | 731 | 5 | ШТ | Под заказ Т2 | Не подлежит сертификации | 2021-12-31 | 1665.97 | 2.583 | 1.56 | 780 | 50 | 40
036804 | Затвор д/запир.шкафов | Затвор для Atlantic/Inox/Marina | Legrand | 755 | 10 | ШТ | На складе | Не подлежит сертификации | 2021-12-31 | 734.59 | 0.202 | 1.0053 | 112 | 102 | 88
036805 | Рукоятка д/запир.шкафов | Рукоятка (с заглушкой) - для Atlantic/Inox/Marina | Legrand | 755 | 10 | ШТ | На складе | Не подлежит сертификации | 2021-12-31 | 1351.88 | 0.588 | 4.7449 | 229 | 185 | 112
036806 | Рукоятка с замкой 2433А | Рукоятка, оснащенная замком 2433 A - для Atlantic/Inox/Marina | Legrand | 755 | 10 | ШТ | На складе | Не подлежит сертификации | 2021-12-31 | 2198.92 | 0.899 | 4.7449 | 229 | 185 | 112
036807 | Рукоятка Marina | Рукоятка с фиксатором в трех точках - для шкафов Marina высотой более 700 | Legrand | 755 | 1 | ШТ | На складе | Не подлежит сертификации | 2021-12-31 | 29621.92 | 0.937 | 4.6985 | 565 | 132 | 63
036813 | Вставка замка с квад.выст. 6мм | Металлическая вставка с квадратным углублением 6 мм | Legrand | 755 | 10 | ШТ | Под заказ Т2 | Не подлежит сертификации | 2021-12-31 | 536.35 | 0.225 | 0.2937 | 89 | 66 | 50
036816 | Вставка замка с квадр.выст.8мм | Металлическая вставка с квадратным выступом 8 мм | Legrand | 755 | 10 | ШТ | На складе | Не подлежит сертификации | 2021-12-31 | 508.79 | 0.192 | 0.2937 | 89 | 66 | 50
036817 | Вставка замка треуг.выст 6,5мм | Металлическая вставка с треугольным выступом 6,5 мм | Legrand | 755 | 10 | ШТ | Под заказ Т2 | Не подлежит сертификации | 2021-12-31 | 518.65 | 0.173 | 0.2937 | 89 | 66 | 50
036818 | Вставка замка с треуг.выст.8мм | Металлическая вставка с треугольным выступом 8 мм | Legrand | 755 | 10 | ШТ | Под заказ Т2 | Не подлежит сертификации | 2021-12-31 | 518.65 | 0.186 | 0.2937 | 89 | 66 | 50
036819 | Вставка замка с треуг.выс.11мм | Металлическая вставка с треугольным выступом 11 мм (EDF) | Legrand | 755 | 10 | ШТ | Под заказ Т2 | Не подлежит сертификации | 2021-12-31 | 526.24 | 0.186 | 0.157 | 89 | 49 | 36
036820 | Вставка замка двойн.прорез | Металлическая вставка с двойной прорезью | Legrand | 755 | 10 | ШТ | На складе | Не подлежит сертификации | 2021-12-31 | 552.68 | 0.207 | 0.2937 | 89 | 66 | 50
036822 | Цилиндр.вст.п/ключ №405 | Вставка замка с ключами № 405 | Legrand | 755 | 10 | ШТ | На складе | Не подлежит сертификации | 2021-12-31 | 1151.47 | 0.339 | 0.2937 | 89 | 66 | 50
036823 | Цилиндр.вст.п/ключ №421 | Вставка замка с ключами № 421 | Legrand | 755 | 10 | ШТ | Под заказ Т2 | Не подлежит сертификации | 2021-12-31 | 1149.18 | 0.333 | 0.2937 | 89 | 66 | 50
036824 | Цилиндр.вст.п/ключ №455 | Вставка замка с ключами № 455 | Legrand | 755 | 10 | ШТ | На складе | Не подлежит сертификации | 2021-12-31 | 1145.88 | 0.35 | 0.2937 | 89 | 66 | 50
036825 | Цилиндр.вст.П/Ключ №1242Е | Вставка замка с ключами № 1242 E | Legrand | 755 | 10 | ШТ | На складе | Не подлежит сертификации | 2021-12-31 | 1172.1 | 0.339 | 0.2937 | 89 | 66 | 50
036826 | Цилиндр.вст.п/ключ №2433А | Вставка замка с ключами № 2433 A | Legrand | 755 | 10 | ШТ | На складе | Не подлежит сертификации | 2021-12-31 | 749 | 0.336 | 0.2937 | 89 | 66 | 50
036827 | Цилиндр.вст.п/ключ №3113А | Вставка замка с ключами № 3113 A | Legrand | 755 | 10 | ШТ | Под заказ Т2 | Не подлежит сертификации | 2021-12-31 | 1149.18 | 0.347 | 0.2937 | 89 | 66 | 50
036842 | Ключ универ. | Ключ универсальный | Legrand | 755 | 1 | ШТ | На складе | Не подлежит сертификации | 2021-12-31 | 3736.46 | 0.073 | 0.36855 | 101 | 41 | 89
036843 | Atlantic Кулачок 1 точка зак | Кулачки - для щита Atlantic с 1 дверью | Legrand | 755 | 10 | ШТ | На складе | Не подлежит сертификации | 2021-12-31 | 319.18 | 0.144 | 0.53361 | 90 | 77 | 77
036844 | Atlantic Кулачок 2 точка зак | Кулачки - для щита Atlantic с 2 дверьми | Legrand | 755 | 10 | ШТ | На складе | Не подлежит сертификации | 2021-12-31 | 319.18 | 0.147 | 0.53361 | 90 | 77 | 77
036910 | Atlantic МП 300x200x160 | Atlantic МП 300x200x160 | Legrand | 760 | 1 | ШТ | На складе | Сертифицировано | 2021-12-25 | 10131.55 | 3.93 | 12.0745 | 310 | 205 | 190
036911 | Atlantic МП 300x400x160 | Atlantic МП 300x400x160 | Legrand | 760 | 1 | ШТ | Под заказ Т2 | Сертифицировано | 2021-12-25 | 12504.61 | 6.32 | 34.65 | 350 | 450 | 220
036912 | Atlantic МП 400x300x160 | Atlantic МП 400x300x160 | Legrand | 760 | 1 | ШТ | На складе | Сертифицировано | 2021-12-25 | 11769.05 | 6.36 | 34.65 | 450 | 350 | 220
036913 | Atlantic МП 500x400x160 | Atlantic МП 500x400x160 | Legrand | 760 | 1 | ШТ | На складе | Сертифицировано | 2021-12-25 | 14544.64 | 12.3 | 54.45 | 550 | 450 | 220
036917 | Atlantic МП 400x300x200 | Atlantic МП 400x300x200 | Legrand | 760 | 1 | ШТ | На складе | Сертифицировано | 2021-12-25 | 12605.08 | 6.986 | 41.7375 | 450 | 350 | 265
036918 | Atlantic МП 500x400x200 | Atlantic МП 500x400x200 | Legrand | 760 | 1 | ШТ | На складе | Сертифицировано | 2021-12-25 | 15041.54 | 11.229 | 64.35 | 550 | 450 | 260
036919 | Atlantic МП 600x400x200 | Atlantic МП 600x400x200 | Legrand | 760 | 1 | ШТ | На складе | Сертифицировано | 2021-12-25 | 17375.86 | 12.756 | 76.05 | 650 | 450 | 260
036920 | Atlantic МП 600x500x200 | Atlantic МП 600x500x200 | Legrand | 760 | 1 | ШТ | На складе | Сертифицировано | 2021-12-25 | 21817.09 | 17.9 | 92.95 | 650 | 550 | 260
036921 | Atlantic МП 700x500x200 | Atlantic МП 700x500x200 | Legrand | 760 | 1 | ШТ | На складе | Сертифицировано | 2021-12-25 | 21852.58 | 20.2 | 107.25 | 750 | 550 | 260
036925 | Atlantic МП 500x400x250 | Atlantic МП 500x400x250 | Legrand | 760 | 1 | ШТ | На складе | Сертифицировано | 2021-12-25 | 16048.86 | 12.048 | 76.725 | 550 | 450 | 310
036926 | Atlantic МП 600x400x250 | Atlantic МП 600x400x250 | Legrand | 760 | 1 | ШТ | На складе | Сертифицировано | 2021-12-25 | 19865.96 | 13.4 | 93.6 | 650 | 450 | 320
036927 | Atlantic стекл. дверь (без МП) 400x300x200 | Atlantic стекл. дверь (без МП) 400x300x200 | Legrand | 760 | 1 | ШТ | На складе | Сертифицировано | 2021-12-25 | 16565.05 | 5.908 | 40.95 | 450 | 350 | 260
036928 | Atlantic стекл. дверь (без МП) 500x400x200 | Atlantic стекл. дверь (без МП) 500x400x200 | Legrand | 760 | 1 | ШТ | На складе | Сертифицировано | 2021-12-25 | 19943.47 | 8.1 | 66.825 | 550 | 450 | 270
036929 | Atlantic стекл. дверь (без МП) 600x400x200 | Atlantic стекл. дверь (без МП) 600x400x200 | Legrand | 760 | 1 | ШТ | Под заказ Т2 | Сертифицировано | 2021-12-25 | 23038.51 | 10.403 | 78.975 | 650 | 450 | 270
036930 | Atlantic МП 700x500x250 | Atlantic МП 700x500x250 | Legrand | 760 | 1 | ШТ | На складе | Сертифицировано | 2021-12-25 | 22647.22 | 22.8 | 130.8 | 750 | 545 | 320
036931 | Atlantic МП 800x600x250 | Atlantic МП 800x600x250 | Legrand | 760 | 1 | ШТ | На складе | Сертифицировано | 2021-12-25 | 29406.97 | 30.8 | 171.275 | 850 | 650 | 310
036932 | Atlantic МП 1000x600x250 | Atlantic МП 1000x600x250 | Legrand | 760 | 1 | ШТ | На складе | Сертифицировано | 2021-12-25 | 37459.54 | 38.2 | 203.9062 | 1125 | 625 | 290
036933 | Atlantic МП 1000x800x250 | Atlantic МП 1000x800x250 | Legrand | 760 | 1 | ШТ | На складе | Сертифицировано | 2021-12-25 | 45512.09 | 51 | 280.44 | 300 | 820 | 1140
036936 | Atlantic стекл. дверь (без МП) 600x400x250 | Atlantic стекл. дверь (без МП) 600x400x250 | Legrand | 760 | 1 | ШТ | Под заказ Т2 | Сертифицировано | 2021-12-25 | 24362.44 | 10.594 | 93.272 | 320 | 445 | 655
036937 | Atlantic МП 800x600x300 | Atlantic МП 800x600x300 | Legrand | 760 | 1 | ШТ | На складе | Сертифицировано | 2021-12-25 | 29688.54 | 32 | 205.2212 | 865 | 650 | 365
036938 | Atlantic МП 1000x600x300 | Atlantic МП 1000x600x300 | Legrand | 760 | 1 | ШТ | На складе | Сертифицировано | 2021-12-25 | 37956.08 | 39.5 | 239.0625 | 1125 | 625 | 340
036939 | Atlantic МП 1000x800x300 | Atlantic МП 1000x800x300 | Legrand | 760 | 1 | ШТ | На складе | Сертифицировано | 2021-12-25 | 44913.23 | 56 | 315.5625 | 1125 | 825 | 340
036940 | Atlantic стекл. дверь (без МП) 700x500x250 | Atlantic стекл. дверь (без МП) 700x500x250 | Legrand | 760 | 1 | ШТ | Под заказ Т2 | Сертифицировано | 2021-12-25 | 30340.15 | 16.6 | 133.416 | 765 | 545 | 320
036941 | Atlantic стекл. дверь (без МП) 800x600x250 | Atlantic стекл. дверь (без МП) 800x600x250 | Legrand | 760 | 1 | ШТ | Под заказ Т2 | Сертифицировано | 2021-12-25 | 38990.51 | 21.16 | 171.275 | 850 | 650 | 310
036942 | Atlantic МП 1200x600x300 | Atlantic МП 1200x600x300 | Legrand | 760 | 1 | ШТ | На складе | Сертифицировано | 2021-12-25 | 44913.23 | 50.7 | 280.364 | 340 | 620 | 1330
036943 | Atlantic МП 1200x800x300 | Atlantic МП 1200x800x300 | Legrand | 760 | 1 | ШТ | На складе | Сертифицировано | 2021-12-25 | 46659.41 | 64.2 | 384.0375 | 825 | 350 | 1330
036944 | Atlantic МП 800x600x400 | Atlantic МП 800x600x400 | Legrand | 760 | 1 | ШТ | На складе | Сертифицировано | 2021-12-25 | 34141.82 | 43.8 | 254.375 | 925 | 625 | 440
036945 | Atlantic МП 1000x800x400 | Atlantic МП 1000x800x400 | Legrand | 760 | 1 | ШТ | На складе | Сертифицировано | 2021-12-25 | 43896.62 | 60.5 | 408.375 | 1125 | 825 | 440
036946 | Atlantic МП 1200x800x400 | Atlantic МП 1200x800x400 | Legrand | 760 | 1 | ШТ | На складе | Сертифицировано | 2021-12-25 | 45469.58 | 69 | 480.975 | 1325 | 825 | 440
036947 | Atlantic стекл. дверь (без МП) 800x600x300 | Atlantic стекл. дверь (без МП) 800x600x300 | Legrand | 760 | 1 | ШТ | Под заказ Т1 | Сертифицировано | 2021-12-25 | 39363.8 | 22.772 | 198.9 | 850 | 650 | 360
036948 | Atlantic стекл. дверь (без МП) 1000x600x300 | Atlantic стекл. дверь (без МП) 1000x600x300 | Legrand | 760 | 1 | ШТ | Под заказ Т1 | Сертифицировано | 2021-12-25 | 46970.65 | 33.8 | 232.624 | 620 | 335 | 1120
036949 | Atlantic стекл. дверь (без МП) 1000x800x300 | Atlantic стекл. дверь (без МП) 1000x800x300 | Legrand | 760 | 1 | ШТ | Под заказ Т1 | Сертифицировано | 2021-12-25 | 55580.15 | 37.3 | 324.4725 | 345 | 825 | 1140
036950 | Atlantic МП 1400x800x400 | Atlantic МП 1400x800x400 | Legrand | 760 | 1 | ШТ | На складе | Сертифицировано | 2021-12-25 | 52290.02 | 77.3 | 554.648 | 820 | 445 | 1520
036951 | Atlantic МП 300x300x160 | Atlantic МП 300x300x160 | Legrand | 760 | 1 | ШТ | На складе | Сертифицировано | 2021-12-25 | 11034.18 | 4.851 | 26.95 | 350 | 350 | 220
036955 | Atlantic МП 300x300x200 | Atlantic МП 300x300x200 | Legrand | 760 | 1 | ШТ | На складе | Сертифицировано | 2021-12-25 | 11806.57 | 5.626 | 31.85 | 350 | 350 | 260
036956 | Atlantic стекл. дверь (без МП) 1200x800x400 | Atlantic стекл. дверь (без МП) 1200x800x400 | Legrand | 760 | 1 | ШТ | Под заказ Т1 | Сертифицировано | 2021-12-25 | 59754.26 | 49.5 | 480.975 | 1325 | 825 | 440
036957 | Atlantic МП 400x400x200 | Atlantic МП 400x400x200 | Legrand | 760 | 1 | ШТ | На складе | Сертифицировано | 2021-12-25 | 13832.64 | 8.81 | 52.65 | 450 | 450 | 260
036959 | Atlantic МП 500x500x200 | Atlantic МП 500x500x200 | Legrand | 760 | 1 | ШТ | На складе | Сертифицировано | 2021-12-25 | 16599.16 | 16.8 | 82.4175 | 550 | 555 | 270
036960 | Atlantic стекл. дверь (без МП) 1400x800x400 | Atlantic стекл. дверь (без МП) 1400x800x400 | Legrand | 760 | 1 | ШТ | Под заказ Т1 | Сертифицировано | 2021-12-25 | 68717.42 | 56.8 | 559.0833 | 822 | 446 | 1525
036962 | Atlantic МП 500x500x250 | Atlantic МП 500x500x250 | Legrand | 760 | 1 | ШТ | На складе | Сертифицировано | 2021-12-25 | 18517.92 | 16.015 | 93.775 | 550 | 550 | 310
036964 | Atlantic МП 600x600x250 | Atlantic МП 600x600x250 | Legrand | 760 | 1 | ШТ | На складе | Сертифицировано | 2021-12-25 | 23989.66 | 22.83 | 130.975 | 650 | 650 | 310
036968 | Atlantic МП 800x800x300 | Atlantic МП 800x800x300 | Legrand | 760 | 1 | ШТ | На складе | Сертифицировано | 2021-12-25 | 38277.13 | 44.5 | 260.865 | 825 | 340 | 930
036972 | Atlantic МП 600x600x400 | Atlantic МП 600x600x400 | Legrand | 760 | 1 | ШТ | На складе | Сертифицировано | 2021-12-25 | 28787.6 | 32 | 200.88 | 620 | 450 | 720
036974 | Atlantic стекл. дверь (без МП) 600x600x250 | Atlantic стекл. дверь (без МП) 600x600x250 | Legrand | 760 | 1 | ШТ | Под заказ Т1 | Сертифицировано | 2021-12-25 | 31807.73 | 16.925 | 134.16 | 320 | 650 | 645
036975 | Atlantic МП 300x400x200 | Atlantic МП 300x400x200 | Legrand | 760 | 1 | ШТ | На складе | Сертифицировано | 2021-12-25 | 13979.63 | 7.107 | 40.95 | 350 | 450 | 260
036976 | Atlantic МП 400x600x200 | Atlantic МП 400x600x200 | Legrand | 760 | 1 | ШТ | На складе | Сертифицировано | 2021-12-25 | 17375.86 | 12.6 | 78.0975 | 650 | 445 | 270
036977 | Atlantic МП 400x600x250 | Atlantic МП 400x600x250 | Legrand | 760 | 1 | ШТ | На складе | Сертифицировано | 2021-12-25 | 19052.59 | 14.823 | 93.6 | 450 | 650 | 320
036978 | Atlantic МП 600x800x300 | Atlantic МП 600x800x300 | Legrand | 760 | 1 | ШТ | На складе | Сертифицировано | 2021-12-25 | 29688.54 | 36 | 205.1025 | 820 | 345 | 725
036979 | Atlantic МП 600x1000x300 | Atlantic МП 600x1000x300 | Legrand | 760 | 1 | ШТ | На складе | Сертифицировано | 2021-12-25 | 37956.08 | 44.8 | 252.6625 | 1025 | 725 | 340
036980 | Atlantic МП 800x1000x300 | Atlantic МП 800x1000x300 | Legrand | 760 | 1 | ШТ | На складе | Сертифицировано | 2021-12-25 | 44913.23 | 56.8 | 322.3625 | 1025 | 925 | 340
036981 | Atlantic МП 1000x1200x300 | Atlantic МП 1000x1200x300 | Legrand | 760 | 1 | ШТ | На складе | Сертифицировано | 2021-12-25 | 49404.55 | 78.9 | 478.125 | 1125 | 1250 | 340
037010 | Лента-удлинитель 2м, 15мм | Лента-удлинитель - для кабель-каналов Lina 25 - длина 2 м | Legrand | 775 | 36 | М | Под заказ Т2 | Не подлежит сертификации | 2021-12-31 | 290.22 | 2 | 6.1559 | 2035 | 55 | 55
037100 | Клемма 2,5х5 д/нейтрали | Винтовая клемма Viking 3 - однополюсная - 1 вход/1 выход - шаг 5 мм - синий | Legrand | 790 | 60 | ШТ | На складе | Сертифицировано | 2025-02-09 | 81.71 | 0.413 | 1.256 | 173 | 121 | 60
037101 | Клемма 4х6 д/нейтрали | Винтовая клемма Viking 3 - однополюсная - 1 вход/1 выход - шаг 6 мм - синий | Legrand | 790 | 50 | ШТ | На складе | Сертифицировано | 2025-02-09 | 129.9 | 0.428 | 1.256 | 173 | 121 | 60
037102 | Клемма 6х8 д/нейтрали | Винтовая клемма Viking 3 - однополюсная - 1 вход/1 выход - шаг 8 мм - синий | Legrand | 790 | 40 | ШТ | На складе | Сертифицировано | 2025-02-09 | 193.64 | 0.564 | 1.256 | 173 | 121 | 60
037103 | Клемма 10х10 д/нейтрали | Винтовая клемма Viking 3 - однополюсная - 1 вход/1 выход - шаг 10 мм - синий | Legrand | 790 | 30 | ШТ | На складе | Сертифицировано | 2025-02-09 | 247.64 | 0.557 | 1.256 | 173 | 121 | 60
037104 | Клемма 16х12 д/нейтрали | Винтовая клемма Viking 3 - однополюсная - 1 вход/1 выход - шаг 12 мм - синий | Legrand | 790 | 20 | ШТ | На складе | Сертифицировано | 2025-02-09 | 434.63 | 0.81 | 1.5232 | 164 | 129 | 72
037105 | Клемма 35х15 д/нейтрали | Винтовая клемма Viking 3 - однополюсная - 1 вход/1 выход - шаг 15 мм - синий | Legrand | 790 | 20 | ШТ | На складе | Сертифицировано | 2025-02-09 | 665.3 | 1.026 | 1.5232 | 164 | 129 | 72
037107 | Клемма 2,5х5, 2 яруса,нейтраль | Винтовая клемма Viking 3 - двухполюсная - двухъярусная - шаг 5 мм - синий | Legrand | 790 | 60 | ШТ | На складе | Сертифицировано | 2025-02-09 | 438.41 | 0.87 | 1.792 | 160 | 160 | 70
037108 | Клемма 4х6 2 яруса, нейтраль | Винтовая клемма Viking 3 - двухполюсная - двухъярусная - шаг 6 мм - синий | Legrand | 790 | 60 | ШТ | На складе | Сертифицировано | 2025-02-09 | 449.45 | 1.069 | 2.0936 | 194 | 152 | 71
037109 | Клемма 4х6 1вх/2 вых, нейтраль | Винтовая клемма Viking 3 - однополюсная - 2 входа/2 выхода - шаг 6 мм - синий | Legrand | 790 | 25 | ШТ | На складе | Сертифицировано | 2025-02-09 | 384.41 | 0.36 | 0.83661 | 172 | 64 | 76
037120 | Клемма 2,5х5 неотключаем. цепь | Винтовая клемма Viking 3 - однополюсная - 1 вход/1 выход - шаг 5 мм - оранжевый | Legrand | 790 | 60 | ШТ | На складе | Сертифицировано | 2025-02-09 | 167.72 | 0.418 | 1.256 | 173 | 121 | 60
037121 | Клемма 4х6 неотключаемая цепь | Винтовая клемма Viking 3 - однополюсная - 1 вход/1 выход - шаг 6 мм - оранжевый | Legrand | 790 | 50 | ШТ | На складе | Сертифицировано | 2025-02-09 | 167.72 | 0.433 | 1.256 | 173 | 121 | 60
037130 | Клемма 2,5х5 д/спец. цепи | Винтовая клемма Viking 3 - однополюсная - 1 вход/1 выход - шаг 5 мм - красный | Legrand | 790 | 60 | ШТ | На складе | Сертифицировано | 2025-02-09 | 167.72 | 0.419 | 1.256 | 173 | 121 | 60
037131 | Клемма 4х6 д/спец. цепи | Винтовая клемма Viking 3 - однополюсная - 1 вход/1 выход - шаг 6 мм - красный | Legrand | 790 | 50 | ШТ | На складе | Сертифицировано | 2025-02-09 | 167.72 | 0.436 | 1.256 | 173 | 121 | 60
037151 | Клемма 2,5х5, 3 яруса | Винтовая клемма Viking 3 - трехполюсная - трехъярусная - шаг 5 мм - серый | Legrand | 790 | 50 | ШТ | На складе | Сертифицировано | 2025-02-09 | 826.64 | 0.984 | 2.0606 | 175 | 157 | 75
037152 | Клемма 2,5х5, 3 яруса, PEN | Винтовая клемма Viking 3 - металлическое основание - трехполюсная - трехъярусная - шаг 5 мм - серый | Legrand | 790 | 50 | ШТ | На складе | Сертифицировано | 2025-02-09 | 1186.74 | 1.154 | 2.0606 | 175 | 157 | 75
037153 | Клемма 2,5х5 модульная | Винтовая клемма Viking 3 - многофункциональная - однополюсная - модульная - шаг 5 мм - серый | Legrand | 790 | 20 | ШТ | Под заказ Т2 | Сертифицировано | 2025-01-20 | 597.83 | 0.238 | 0.55885 | 131 | 79 | 54
037154 | Клемма 2,5х5 с диодом | Винтовая клемма Viking 3 - многофункциональная - однополюсная - с диодом - шаг 5 мм - серый | Legrand | 790 | 20 | ШТ | На складе | Сертифицировано | 2025-01-20 | 1156.84 | 0.239 | 0.55885 | 131 | 79 | 54
037155 | Клемма 4х6, 2 яруса, с диодом | Винтовая клемма Viking 3 - многофункциональная - двухполюсная - двухъярусная - с диодом - шаг 6 мм - серый | Legrand | 790 | 60 | ШТ | На складе | Сертифицировано | 2025-01-20 | 771.23 | 1.077 | 2.0936 | 194 | 152 | 71
037156 | Клемма 4х6, 2 яруса, светодиод | Винтовая клемма Viking 3 - многофункциональная - двухполюсная - двухъярусная - со светодиодом - шаг 6 мм - серый | Legrand | 790 | 60 | ШТ | Под заказ Т2 | Не подлежит сертификации | 2020-12-31 | 1227.97 | 1.085 | 2.0936 | 194 | 152 | 71
037160 | Клемма 2,5х5 стандартная | Винтовая клемма Viking 3 - однополюсная - 1 вход/1 выход - шаг 5 мм - серый | Legrand | 790 | 60 | ШТ | На складе | Сертифицировано | 2025-02-09 | 81.71 | 0.417 | 1.256 | 173 | 121 | 60
037161 | Клемма 4х6 стандартная | Винтовая клемма Viking 3 - однополюсная - 1 вход/1 выход - шаг 6 мм - серый | Legrand | 790 | 50 | ШТ | На складе | Сертифицировано | 2025-02-09 | 85.67 | 0.426 | 1.1269 | 172 | 117 | 56
037162 | Клемма 6х8 стандартная | Винтовая клемма Viking 3 - однополюсная - 1 вход/1 выход - шаг 8 мм - серый | Legrand | 790 | 40 | ШТ | На складе | Сертифицировано | 2025-02-09 | 134.02 | 0.557 | 1.256 | 173 | 121 | 60
037163 | Клемма 10х10 стандартная | Винтовая клемма Viking 3 - однополюсная - 1 вход/1 выход - шаг 10 мм - серый | Legrand | 790 | 30 | ШТ | На складе | Сертифицировано | 2025-02-09 | 212 | 0.553 | 1.256 | 173 | 121 | 60
037164 | Клемма 16х12 стандартная | Винтовая клемма Viking 3 - однополюсная - 1 вход/1 выход - шаг 12 мм - серый | Legrand | 790 | 20 | ШТ | На складе | Сертифицировано | 2025-02-09 | 285.24 | 0.805 | 1.5232 | 164 | 129 | 72
037165 | Клемма 35х15 стандартная | Винтовая клемма Viking 3 - однополюсная - 1 вход/1 выход - шаг 15 мм - серый | Legrand | 790 | 20 | ШТ | На складе | Сертифицировано | 2025-02-09 | 439.55 | 1.011 | 1.5232 | 164 | 129 | 72
037166 | Клемма 70х22 стандартная | Винтовая клемма Viking 3 - однополюсная - 1 вход/1 выход - шаг 22 мм - серый | Legrand | 790 | 10 | ШТ | На складе | Сертифицировано | 2025-02-09 | 2151.18 | 1.342 | 1.386 | 144 | 125 | 77
037167 | Клемма 2,5х5, 2 яруса | Винтовая клемма Viking 3 - двухполюсная - двухъярусная - шаг 5 мм - серый | Legrand | 790 | 60 | ШТ | На складе | Сертифицировано | 2025-02-09 | 267.02 | 0.876 | 1.792 | 160 | 160 | 70
037168 | Клемма 4х6, 2 яруса | Винтовая клемма Viking 3 - двухполюсная - двухъярусная - шаг 6 мм - серый | Legrand | 790 | 60 | ШТ | На складе | Сертифицировано | 2025-02-09 | 285.17 | 1.069 | 2.0936 | 194 | 152 | 71
037169 | Клемма 4х6, 2 вх/2 вых | Винтовая клемма Viking 3 - однополюсная - 2 входа/2 выхода - шаг 6 мм - серый | Legrand | 790 | 25 | ШТ | На складе | Сертифицировано | 2025-02-09 | 697.13 | 0.363 | 0.83661 | 172 | 64 | 76
037170 | Клемма 2,5х5 д/заземления | Винтовая клемма Viking 3 - заземляющая - однополюсная - металлическое основание - шаг 5 мм - желто-зеленый | Legrand | 790 | 60 | ШТ | На складе | Сертифицировано | 2025-02-09 | 414.24 | 0.616 | 1.3733 | 173 | 126 | 63
037171 | Клемма 4х6 д/заземления | Винтовая клемма Viking 3 - заземляющая - однополюсная - металлическое основание - шаг 6 мм - желто-зеленый | Legrand | 790 | 50 | ШТ | На складе | Сертифицировано | 2025-02-09 | 258.04 | 0.601 | 1.256 | 173 | 121 | 60
037172 | Клемма 6х8 д/заземления | Винтовая клемма Viking 3 - заземляющая - однополюсная - металлическое основание - шаг 8 мм - желто-зеленый | Legrand | 790 | 40 | ШТ | На складе | Сертифицировано | 2025-02-09 | 387.06 | 0.851 | 1.256 | 173 | 121 | 60
037173 | Клемма 10х10 д/заземления | Винтовая клемма Viking 3 - заземляющая - однополюсная - металлическое основание - шаг 10 мм - желто-зеленый | Legrand | 790 | 30 | ШТ | На складе | Сертифицировано | 2025-02-09 | 633.47 | 0.871 | 1.256 | 173 | 121 | 60
037174 | Клемма 16х12 д/заземления | Винтовая клемма Viking 3 - заземляющая - однополюсная - металлическое основание - шаг 12 мм - желто-зеленый | Legrand | 790 | 10 | ШТ | На складе | Сертифицировано | 2025-02-09 | 969.85 | 0.603 | 0.83661 | 172 | 64 | 76
037175 | Клемма 35х15 д/заземления | Винтовая клемма Viking 3 - заземляющая - однополюсная - металлическое основание - шаг 15 мм - желто-зеленый | Legrand | 790 | 10 | ШТ | На складе | Сертифицировано | 2025-02-09 | 1443.89 | 0.85 | 0.83661 | 172 | 64 | 76
037176 | Клемма 35х15 без изоляции | Винтовая клемма Viking 3 - заземляющая - однополюсная - неизолированная - металлическое основание - шаг 15 мм | Legrand | 790 | 10 | ШТ | На складе | Не подлежит сертификации | 2021-12-31 | 1542.46 | 0.687 | 0.47628 | 81 | 105 | 56
037177 | Клемма 4х6 д/заземления | Винтовая клемма Viking 3 - заземляющая - однополюсная - пластиковое основание - шаг 6 мм - зеленый | Legrand | 790 | 50 | ШТ | На складе | Сертифицировано | 2025-02-09 | 165.36 | 0.436 | 1.256 | 173 | 121 | 60
037178 | Клемма 6х8 д/заземления | Винтовая клемма Viking 3 - заземляющая - однополюсная - пластиковое основание - шаг 8 мм - зеленый | Legrand | 790 | 40 | ШТ | На складе | Сертифицировано | 2025-02-09 | 233.21 | 0.567 | 1.256 | 173 | 121 | 60
037179 | Клемма 4х6 б/изоляции,2вх/2вых | Винтовая клемма Viking 3 - заземляющая - однополюсная - 2 входа/2 выхода - мет. основание - шаг 6 мм - желто-зеленый | Legrand | 790 | 50 | ШТ | На складе | Сертифицировано | 2025-02-09 | 822.65 | 0.913 | 1.256 | 173 | 121 | 60
037180 | Клемма 2,5х6 открытая | Винтовая клемма Viking 3 - с разъединителем - однополюсная - с разрывом цепи - шаг 6 мм | Legrand | 790 | 20 | ШТ | На складе | Сертифицировано | 2025-01-20 | 613.04 | 0.258 | 0.55885 | 131 | 79 | 54
037181 | Клемма 2,5х6 д/предохранителя | Винтовая клемма Viking 3 - с рычажным разъединителем и держателем предохранителя 5х20 - однополюсная - шаг 6 мм | Legrand | 790 | 20 | ШТ | На складе | Сертифицировано | 2025-01-20 | 789.47 | 0.307 | 0.55885 | 131 | 79 | 54
037182 | Клемма 2,5х6,разъедин/нейтраль | Винтовая клемма Viking 3 - с разъединителем - однополюсная - для нейтрали - шаг 6 мм | Legrand | 790 | 20 | ШТ | На складе | Сертифицировано | 2025-01-20 | 693.08 | 0.298 | 0.55885 | 131 | 79 | 54
037183 | Клемма 2,5х6 с разъединителем | Винтовая клемма Viking 3 - с разъединителем - однополюсная - общего назначения - шаг 6 мм | Legrand | 790 | 20 | ШТ | На складе | Сертифицировано | 2025-01-20 | 652.01 | 0.297 | 0.55885 | 131 | 79 | 54
037184 | Клемма 2,5х6,компактн.разъедин | Винтовая клемма Viking 3 - с компактным разъединителем - однополюсная - общего назначения - шаг 6 мм | Legrand | 790 | 20 | ШТ | На складе | Сертифицировано | 2025-01-20 | 774.76 | 0.288 | 0.55885 | 131 | 79 | 54
037185 | Клемма 2,5х6 с разъединителем | Винтовая клемма Viking 3 - с разъединителем - однополюсная - для непрерывных цепей - шаг 6 мм | Legrand | 790 | 20 | ШТ | Под заказ Т2 | Сертифицировано | 2025-01-20 | 554.47 | 0.297 | 0.55885 | 131 | 79 | 54
037186 | Клемма 2,5х6,компактн.разъедин | Винтовая клемма Viking 3 - с компактным разъединителем - однополюсная - для непрерывных цепей - шаг 6 мм | Legrand | 790 | 20 | ШТ | Под заказ Т2 | Сертифицировано | 2025-01-20 | 430.62 | 0.286 | 0.55885 | 131 | 79 | 54
037187 | Клемма 10х12, предохр. 5х20 | Винтовая клемма Viking 3 - однополюсная - с держателем предохранителя 5х20 с поворотной головкой - шаг 12 мм | Legrand | 790 | 20 | ШТ | На складе | Сертифицировано | 2023-07-03 | 1456.93 | 0.807 | 1.386 | 250 | 72 | 77
037192 | Клемма 4х8 д/измерений | Винтовая клемма Viking 3 - с разъединителем - однополюсная - измерительная | Legrand | 790 | 25 | ШТ | На складе | Сертифицировано | 2023-07-03 | 1002.88 | 0.631 | 1.2327 | 206 | 88 | 68
037198 | Клемма 16 мм2 х 12 мм, зеленая | Винтовая клемма Viking 3 - однополюсная - 1 вход/1 выход - шаг 12 мм - зеленый | Legrand | 790 | 20 | ШТ | Под заказ Т2 | Сертифицировано | 2025-02-09 | 540.78 | 0.811 | 1.5232 | 164 | 129 | 72
037199 | Клемма 35 мм2 х 15 мм, зеленая | Винтовая клемма Viking 3 - однополюсная - 1 вход/1 выход - шаг 15 мм - зеленый | Legrand | 790 | 20 | ШТ | На складе | Сертифицировано | 2025-02-09 | 672.53 | 1.019 | 1.5232 | 164 | 129 | 72
037200 | Клемма 4х5 д/нейтрали | Пружинная клемма Viking 3 - однополюсная - 1 вход/1 выход - шаг 5 мм - синий | Legrand | 790 | 60 | ШТ | На складе | Сертифицировано | 2025-02-09 | 98.9 | 0.419 | 0.828 | 160 | 115 | 45
037201 | Клемма 4х6 д/нейтрали | Пружинная клемма Viking 3 - однополюсная - 1 вход/1 выход - шаг 6 мм - синий | Legrand | 790 | 50 | ШТ | На складе | Сертифицировано | 2025-02-09 | 131.9 | 0.423 | 0.828 | 160 | 115 | 45
037202 | Клемма 6х8 д/нейтрали | Пружинная клемма Viking 3 - однополюсная - 1 вход/1 выход - шаг 8 мм - синий | Legrand | 790 | 50 | ШТ | На складе | Сертифицировано | 2025-02-09 | 210.3 | 0.786 | 4.4485 | 205 | 155 | 140
037203 | Клемма 10х10 д/нейтрали | Пружинная клемма Viking 3 - однополюсная - 1 вход/1 выход - шаг 10 мм - синий | Legrand | 790 | 40 | ШТ | Под заказ Т2 | Сертифицировано | 2025-02-09 | 288.41 | 0.983 | 4.4485 | 205 | 155 | 140
037204 | Клемма 16х12 д/нейтрали | Пружинная клемма Viking 3 - однополюсная - 1 вход/1 выход - шаг 12 мм - синий | Legrand | 790 | 10 | ШТ | На складе | Сертифицировано | 2025-02-09 | 402.9 | 0.362 | 0.62562 | 175 | 65 | 55
037207 | Клемма 4х5 2 яруса, д/нейтрали | Пружинная клемма Viking 3 - двухполюсная - 4 проводника - шаг 5 мм - синий | Legrand | 790 | 60 | ШТ | Под заказ Т2 | Сертифицировано | 2025-02-09 | 308.42 | 0.856 | 1.9299 | 185 | 163 | 64
037208 | Клемма 4х6 2 яруса, д/нейтрали | Пружинная клемма Viking 3 - двухполюсная - 4 проводника - шаг 6 мм - синий | Legrand | 790 | 50 | ШТ | Под заказ Т2 | Сертифицировано | 2025-02-09 | 392.53 | 0.874 | 1.9601 | 185 | 163 | 65
037209 | Клемма 4х6 2вх/2вых д/нейтрали | Пружинная клемма Viking 3 - однополюсная - 4 проводника - шаг 6 мм - синий | Legrand | 790 | 50 | ШТ | На складе | Сертифицировано | 2025-02-09 | 305.57 | 0.655 | 1.26 | 160 | 175 | 45
037210 | Клемма 4х5 1вх/2вых заземление | Пружинная клемма Viking 3 - заземляющая - однополюсная - 3 проводника - шаг 5 мм - желто-зеленый | Legrand | 790 | 40 | ШТ | На складе | Сертифицировано | 2025-02-09 | 584.41 | 0.505 | 0.87725 | 145 | 110 | 55
037211 | Клемма 4х6 1вх/2вых заземление | Пружинная клемма Viking 3 - заземляющая - однополюсная - 3 проводника - шаг 6 мм - желто-зеленый | Legrand | 790 | 30 | ШТ | На складе | Сертифицировано | 2025-02-09 | 689.22 | 0.44 | 0.87725 | 145 | 110 | 55
037212 | Клемма 4х5 2вх/2вых заземление | Пружинная клемма Viking 3 - заземляющая - однополюсная - 4 проводника - шаг 5 мм - желто-зеленый | Legrand | 790 | 40 | ШТ | На складе | Сертифицировано | 2025-02-09 | 494.16 | 0.577 | 1.256 | 173 | 121 | 60
037220 | Клемма 4х5 неотключаемая цепь | Пружинная клемма Viking 3 - однополюсная - 1 вход/1 выход - шаг 5 мм - оранжевый | Legrand | 790 | 60 | ШТ | На складе | Сертифицировано | 2025-02-09 | 96.12 | 0.42 | 0.828 | 160 | 115 | 45
037221 | Клемма 4х6 неотключаемая цепь | Пружинная клемма Viking 3 - однополюсная - 1 вход/1 выход - шаг 6 мм - оранжевый | Legrand | 790 | 50 | ШТ | На складе | Сертифицировано | 2025-02-09 | 114.94 | 0.47 | 0.828 | 160 | 115 | 45
037240 | Клемма 4х5 1вх/2вых | Пружинная клемма Viking 3 - однополюсная - 3 проводника - шаг 5 мм - серый | Legrand | 790 | 60 | ШТ | На складе | Сертифицировано | 2025-02-09 | 169.01 | 0.54 | 1.044 | 160 | 145 | 45
037241 | Клемма 4х5 1вх/2вых д/нейтрали | Пружинная клемма Viking 3 - однополюсная - 3 проводника - шаг 5 мм - синий | Legrand | 790 | 60 | ШТ | На складе | Сертифицировано | 2025-02-09 | 184.06 | 0.545 | 1.044 | 160 | 145 | 45
037242 | Клемма 4х5 1вх/2вых неотк.цепь | Пружинная клемма Viking 3 - однополюсная - 3 проводника - шаг 5 мм - оранжевый | Legrand | 790 | 60 | ШТ | На складе | Сертифицировано | 2025-02-09 | 168.29 | 0.545 | 1.044 | 160 | 145 | 45
037243 | Клемма 4х6 1вход/2выхода | Пружинная клемма Viking 3 - однополюсная - 3 проводника - шаг 6 мм - серый | Legrand | 790 | 50 | ШТ | На складе | Сертифицировано | 2025-02-09 | 174.85 | 0.544 | 1.044 | 160 | 145 | 45
037244 | Клемма 4х6 1вх/2вых д/нейтрали | Пружинная клемма Viking 3 - однополюсная - 3 проводника - шаг 6 мм - синий | Legrand | 790 | 50 | ШТ | На складе | Сертифицировано | 2025-02-09 | 192.64 | 0.545 | 1.044 | 160 | 145 | 45
037246 | Клемма 4х5 2вход/2выхода | Пружинная клемма Viking 3 - однополюсная - 4 проводника - шаг 5 мм - серый | Legrand | 790 | 60 | ШТ | На складе | Сертифицировано | 2025-02-09 | 181.19 | 0.661 | 1.26 | 160 | 175 | 45
037247 | Клемма 4х6 2вх/2вых д/нейтрали | Пружинная клемма Viking 3 - однополюсная - 4 проводника - шаг 5 мм - синий | Legrand | 790 | 60 | ШТ | На складе | Сертифицировано | 2025-02-09 | 217.22 | 0.66 | 1.26 | 160 | 175 | 45
037254 | Клемма 4х5 1вх/2вых с диодом | Пружинная клемма Viking 3 - многофункциональная - однополюсная - 4 проводника - с диодом - шаг 5 мм - серый | Legrand | 790 | 60 | ШТ | Под заказ Т2 | Сертифицировано | 2023-06-08 | 614.26 | 0.651 | 1.26 | 160 | 175 | 45
037255 | Клемма 4х5 2 яруса, с диодом | Пружинная клемма Viking 3 - многофункциональная - двухполюсная - 4 проводника - с диодом - шаг 5 мм - серый | Legrand | 790 | 60 | ШТ | На складе | Сертифицировано | 2023-06-08 | 858.94 | 0.864 | 1.9841 | 185 | 165 | 65
037256 | Клемма 4х5 2 яруса, светодиод | Пружинная клемма Viking 3 - многофункциональная - двухполюсная - 4 проводника - со светодиодом - шаг 5 мм - серый | Legrand | 790 | 60 | ШТ | Под заказ Т2 | Сертифицировано | 2023-06-08 | 1437.91 | 0.868 | 1.9299 | 185 | 163 | 64
037260 | Клемма пруж. 4х5 | Пружинная клемма Viking 3 - однополюсная - 1 вход/1 выход - шаг 5 мм - серый | Legrand | 790 | 60 | ШТ | На складе | Сертифицировано | 2025-02-09 | 98.9 | 0.415 | 0.828 | 160 | 115 | 45
037261 | Клемма пруж. 4х6 | Пружинная клемма Viking 3 - однополюсная - 1 вход/1 выход - шаг 6 мм - серый | Legrand | 790 | 50 | ШТ | На складе | Сертифицировано | 2025-02-09 | 118.28 | 0.427 | 0.828 | 160 | 115 | 45
037262 | Клемма пруж. 6х8 | Пружинная клемма Viking 3 - однополюсная - 1 вход/1 выход - шаг 8 мм - серый | Legrand | 790 | 50 | ШТ | На складе | Сертифицировано | 2025-02-09 | 199.39 | 0.787 | 2.016 | 210 | 160 | 60
037263 | Клемма пруж. 10х10 | Пружинная клемма Viking 3 - однополюсная - 1 вход/1 выход - шаг 10 мм - серый | Legrand | 790 | 40 | ШТ | На складе | Сертифицировано | 2025-02-09 | 288.41 | 0.987 | 4.4485 | 205 | 155 | 140
037264 | Клемма пруж. 16х12 | Пружинная клемма Viking 3 - однополюсная - 1 вход/1 выход - шаг 12 мм - серый | Legrand | 790 | 10 | ШТ | На складе | Сертифицировано | 2025-02-09 | 390.61 | 0.365 | 0.62562 | 175 | 65 | 55
037267 | Клемма 4х5 2 яруса | Пружинная клемма Viking 3 - двухполюсная - 4 проводника - шаг 5 мм - серый | Legrand | 790 | 60 | ШТ | На складе | Сертифицировано | 2025-02-09 | 221.35 | 0.864 | 1.9299 | 185 | 163 | 64
037268 | Клемма 4х6 2 яруса | Пружинная клемма Viking 3 - двухполюсная - 4 проводника - шаг 6 мм - серый | Legrand | 790 | 50 | ШТ | На складе | Сертифицировано | 2025-02-09 | 378.16 | 0.881 | 1.9299 | 185 | 163 | 64
037269 | Клемма 4х6 2вх/2вых | Пружинная клемма Viking 3 - однополюсная - 4 проводника - шаг 6 мм - серый | Legrand | 790 | 50 | ШТ | На складе | Сертифицировано | 2025-02-09 | 257.23 | 0.66 | 1.26 | 160 | 175 | 45
037270 | Клемма пруж. 4х5, заземление | Пружинная клемма Viking 3 - заземляющая - однополюсная - 2 проводника - шаг 5 мм - желто-зеленый | Legrand | 790 | 60 | ШТ | На складе | Сертифицировано | 2025-02-09 | 435.29 | 0.629 | 1.256 | 173 | 121 | 60
037271 | Клемма пруж. 4х6, заземление | Пружинная клемма Viking 3 - заземляющая - однополюсная - 2 проводника - шаг 6 мм - желто-зеленый | Legrand | 790 | 50 | ШТ | На складе | Сертифицировано | 2025-02-09 | 403.12 | 0.632 | 1.256 | 173 | 121 | 60
037272 | Клемма пруж. 6х8, заземление | Пружинная клемма Viking 3 - заземляющая - однополюсная - 2 проводника - шаг 8 мм - желто-зеленый | Legrand | 790 | 25 | ШТ | Под заказ Т2 | Сертифицировано | 2025-02-09 | 535.57 | 0.55 | 0.87725 | 145 | 110 | 55
037273 | Клемма пруж. 10х10, заземление | Пружинная клемма Viking 3 - заземляющая - однополюсная - 2 проводника - шаг 10 мм - желто-зеленый | Legrand | 790 | 20 | ШТ | На складе | Сертифицировано | 2025-02-09 | 604.7 | 0.682 | 1.0588 | 175 | 110 | 55
037274 | Клемма пруж. 16х12, заземление | Пружинная клемма Viking 3 - заземляющая - однополюсная - 2 проводника - шаг 12 мм - желто-зеленый | Legrand | 790 | 15 | ШТ | На складе | Сертифицировано | 2025-02-09 | 781.12 | 0.68 | 1.2327 | 206 | 88 | 68
037279 | Клемма 4х6 2вх/2вых. заземл. | Пружинная клемма Viking 3 - заземляющая - однополюсная - 4 проводника - шаг 6 мм - желто-зеленый | Legrand | 790 | 30 | ШТ | На складе | Сертифицировано | 2025-02-09 | 860.68 | 0.509 | 1.256 | 173 | 121 | 60
037280 | Клемма пруж. 2,5х6 открытая | Пружинная клемма Viking 3 - с разъединителем - однополюсная - 2 проводника - с разрывом цепи - серый | Legrand | 790 | 20 | ШТ | На складе | Сертифицировано | 2023-06-08 | 508.8 | 0.239 | 0.62562 | 175 | 65 | 55
037281 | Клемма 2,5х6 предохран. 5х20 | Пружинная клемма Viking 3 - с рычажным разъед. и держателем предохранителя 5х20 - однополюсная - 2 проводника - серый | Legrand | 790 | 20 | ШТ | На складе | Сертифицировано | 2023-06-08 | 706.3 | 0.295 | 0.62562 | 175 | 65 | 55
037282 | Клемма 2,5х6 с разъединителем | Пружинная клемма Viking 3 - с рычажным разъединителем, для нейтрали - однополюсная - 2 проводника - серый/синий | Legrand | 790 | 20 | ШТ | Под заказ Т2 | Сертифицировано | 2023-06-08 | 508.02 | 0.275 | 0.62562 | 175 | 65 | 55
037283 | Клемма 2,5х6 с разъединителем | Пружинная клемма Viking 3 - с рычажным разъединителем, общего назначения - однополюсная - 2 проводника - серый | Legrand | 790 | 20 | ШТ | Под заказ Т2 | Сертифицировано | 2023-06-08 | 491.18 | 0.298 | 0.62562 | 175 | 65 | 55
037284 | Клемма 2,5х6 компактн.разъед. | Пружинная клемма Viking 3 - с компактным рычажным разъединителем, общ. назначения - однополюсная - 2 проводника - серый | Legrand | 790 | 20 | ШТ | Под заказ Т2 | Сертифицировано | 2023-06-08 | 484.01 | 0.278 | 0.62562 | 175 | 65 | 55
037285 | Клемма 2,5х6 с разъединителем | Пружинная клемма Viking 3 - с рычажным разъединителем, для непрерывных цепей - однополюсная - 2 проводника - оранжевый | Legrand | 790 | 20 | ШТ | Под заказ Т2 | Сертифицировано | 2023-06-08 | 516.28 | 0.278 | 0.62562 | 175 | 65 | 55
037286 | Клемма 2,5х6 компактн.разъед. | Пружинная клемма Viking 3 - с компактным рычажным разъед., для непр. цепей - однополюсная - 2 проводника - оранжевый | Legrand | 790 | 20 | ШТ | Под заказ Т2 | Сертифицировано | 2023-06-08 | 537.78 | 0.265 | 0.62562 | 175 | 65 | 55
037299 | Этик.с/симв."опасн.напряж." | Этикетка с символом "Опасное Напряжение" | Legrand | 790 | 10 | ШТ | На складе | Не подлежит сертификации | 2021-12-31 | 437.71 | 0.11 | 0.8429 | 147 | 94 | 61
037300 | Шина Земли 416мм 12X6,5 | Дополнительная латунная колодка - для шкафов XL³ 160 | Legrand | 82 | 1 | ШТ | На складе | Не подлежит сертификации | 2021-12-31 | 4988.18 | 0.285 | 0.031125 | 415 | 15 | 5
037301 | Шина Земли 440мм 24мод | Клеммники заземления XL³ 400 - Длина 446 мм (24 модуля) | Legrand | 82 | 1 | ШТ | На складе | Не подлежит сертификации | 2021-12-31 | 11275.67 | 0.413 | 0.073577 | 457 | 161 | 1
037302 | XL3 400 Пл.мед.шина12х4 с заж. | Плоская медная шина XL³ 400 - 12 x 4 с зажимами - длина 455 мм | Legrand | 82 | 1 | ШТ | На складе | Не подлежит сертификации | 2021-12-31 | 21054.62 | 0.481 | 0.3825 | 450 | 25 | 34
037308 | Кросс-модуль 400А | Распределительный блок со ступенчато расположенными шинами - 400 A | Legrand | 83 | 1 | ШТ | На складе | Сертифицировано | 2025-01-20 | 36655.69 | 4.04 | 14.835 | 430 | 300 | 115
037310 | Основание д/набора шин | Изолирующий суппорт - 1 шина на полюс - до 400 А - XL³ 400/800 | Legrand | 82 | 1 | ШТ | На складе | Не подлежит сертификации | 2021-12-31 | 2862.19 | 0.273 | 0.66412 | 275 | 105 | 23
037311 | Изол.профиль д/мед.шин 1м | Изолирующий профиль - для медных шин 18x4/25x4/25x5 и 32x5 - длина 1 м | Legrand | 83 | 10 | ШТ | На складе | Не подлежит сертификации | 2021-12-31 | 2873.35 | 2.413 | 17.0723 | 1030 | 195 | 85
037312 | XL3 6300 Шинодержат.изол.стац. | Изолирующий суппорт - XL³ 6300 - фиксированный - для шин 200x10 мм | Legrand | 97 | 1 | ШТ | На складе | Не подлежит сертификации | 2020-12-31 | 27349.21 | 6.336 | 6.4606 | 616 | 138 | 76
037313 | XL3 6300 Шинодерж.изол.передв. | Изолирующий суппорт - XL³ 6300 - дополнительный - для шин 200x10 мм | Legrand | 97 | 1 | ШТ | На складе | Сертифицировано | 2024-12-12 | 25431.07 | 6.176 | 6.4606 | 616 | 138 | 76
037314 | Переходник НШ 400 | Удлиннитель суппорта - Для Кат. № 0 373 15 в шкафы XL³ 800 и XL³ 4000 | Legrand | 97 | 1 | ШТ | На складе | Не подлежит сертификации | 2021-12-31 | 1404.16 | 0.22 | 0.09825 | 131 | 50 | 15
037315 | Супп.д/крепежа шин до 400А | Изолирующий суппорт для распределительных шин - до 400 А - XL³ 400 | Legrand | 83 | 1 | ШТ | На складе | Сертифицировано | 2024-12-12 | 7515.14 | 0.407 | 3.135 | 457 | 98 | 70
037320 | Держатель Для Шин 800A | Изолирующий суппорт - 1 шина на полюс - до 800 A - XL³ 800/4000 | Legrand | 82 | 1 | ШТ | На складе | Не подлежит сертификации | 2021-12-31 | 6859.55 | 0.621 | 2.5559 | 380 | 118 | 57
037321 | XL3 Держ.д/медных шин <=1000А | Изолирующий суппорт - 1 шина на полюс - до 1000 A - XL³ 4000/Altis | Legrand | 82 | 1 | ШТ | Под заказ Т2 | Не подлежит сертификации | 2021-12-31 | 10355 | 1.043 | 3.5672 | 490 | 140 | 52
037322 | Держатель Для Шин 1600A | Изолирующий суппорт - 1 или 2 шины на полюс - до 1600 A - XL³ 4000 | Legrand | 82 | 1 | ШТ | На складе | Сертифицировано | 2024-12-12 | 10079.6 | 1.108 | 4.158 | 495 | 140 | 60
037323 | XL3 Доп.подвиж.суппорт <=1600A | Дополнительный подвижный суппорт - 1 или 2 шины на полюс - до 1600 A | Legrand | 82 | 1 | ШТ | На складе | Сертифицировано | 2024-12-12 | 9001.73 | 1.028 | 3.773 | 490 | 140 | 55
037324 | Держатель Для Шин 1600/4000A | Изолирующий суппорт - 1 - 4 шины на полюс - до 4000 A - XL³ 4000 | Legrand | 82 | 1 | ШТ | На складе | Не подлежит сертификации | 2020-12-31 | 18741.4 | 3.964 | 6.7748 | 616 | 141 | 78
037325 | XL3 Доп.подвиж.суппорт <=4000A | Дополнительный подвижный суппорт - 1-4 шины на полюс - до 4000 A | Legrand | 82 | 1 | ШТ | Под заказ Т2 | Сертифицировано | 2024-12-12 | 14953.3 | 3.272 | 5.9737 | 590 | 135 | 75
037349 | XL3 400Мед.шины б/отв.12х4мм | Медная шина без отверстий- 12x4 мм - 180 A допустимый - длина 991,5 мм | Legrand | 81 | 10 | ШТ | На складе | Не подлежит сертификации | 2021-12-31 | 1992.3 | 3.912 | 0.597 | 995 | 40 | 15
037350 | VX3 Доп.суппорт глуб.725мм | VX3 Доп.суппорт глуб.725мм | Legrand | 82 | 1 | ШТ | Под заказ Т1 | Сертифицировано | 2024-12-12 | 5161.42 | 1.025 | 1.9688 | 350 | 125 | 45
037354 | Шина Алюм. С 630A | С-образная алюминиевая шина - 524 мм² - длина 1780 мм - монтируются на шкафы и щиты XL³ | Legrand | 82 | 1 | ШТ | Под заказ Т2 | Сертифицировано | 2025-07-27 | 15613.44 | 2.6 | 2.8114 | 1785 | 45 | 35
037355 | Шина Алюм. С 800A | С-образная алюминиевая шина - 549 мм² - длина 1780 мм - монтируются на шкафы и щиты XL³ | Legrand | 82 | 1 | ШТ | Под заказ Т2 | Сертифицировано | 2025-07-27 | 15883.55 | 2.7 | 2.8114 | 1785 | 45 | 35
037356 | Шина С 1000A | С-образная алюминиевая шина - 586 мм² - длина 1780 мм - монтируются на шкафы и щиты XL³ | Legrand | 82 | 1 | ШТ | На складе | Сертифицировано | 2025-07-27 | 16654.14 | 2.95 | 2.8114 | 1785 | 45 | 35
037357 | Шина С 1250A | С-образная алюминиевая шина - 686 мм² - длина 1780 мм - монтируются на шкафы и щиты XL³ | Legrand | 82 | 1 | ШТ | Под заказ Т2 | Сертифицировано | 2025-07-27 | 17777.59 | 3.3 | 2.8114 | 1785 | 45 | 35
037358 | Шина Алюм. С 1600A | С-образная алюминиевая шина - 824 мм² - длина 1780 мм - монтируются на шкафы и щиты XL³ | Legrand | 82 | 1 | ШТ | Под заказ Т2 | Сертифицировано | 2025-07-27 | 20383.79 | 4.1 | 2.8114 | 1785 | 45 | 35
037359 | Винт Молоток M10 | Винт Молоток M10 | Legrand | 82 | 80 | ШТ | На складе | Сертифицировано | 2025-07-27 | 875.48 | 3.95 | 5.945 | 205 | 200 | 145
037360 | XL3 400Соед.д/защ.проводн4мм2 | Соединитель 1,5 до 4 мм² - для кабеля заземления Кат. № 0 373 49 | Legrand | 81 | 100 | ШТ | На складе | Сертифицировано | 2025-04-26 | 228.67 | 0.546 | 0.53722 | 145 | 57 | 65
037361 | XL3 400Соед.д/защ.проводн16мм2 | Соединитель 6 до 16 мм² - для кабеля заземления Кат. № 0 373 49 | Legrand | 81 | 10 | ШТ | Под заказ Т2 | Сертифицировано | 2025-04-26 | 457.64 | 0.127 | 0.29988 | 105 | 51 | 56
037362 | XL3 400Соед.д/защ.проводн35мм2 | Соединитель 10 до 35 мм² - для кабеля заземления Кат. № 0 373 49 | Legrand | 81 | 10 | ШТ | Под заказ Т2 | Сертифицировано | 2025-04-26 | 486.71 | 0.228 | 0.29988 | 105 | 51 | 56
037365 | XL3 400Соед.д/шин 2х10мм2 | Соединитель для шин 12 x 4 мм с нарезанными отверстиями | Legrand | 81 | 100 | ШТ | Под заказ Т2 | Сертифицировано | 2025-04-26 | 55.58 | 0.628 | 0.71569 | 109 | 98 | 67
037366 | Изол. Шина Алюм. Глуб.725 | Cуппорты 630 - 1600 A для С-образных шин - для шакфов ХL3 | Legrand | 82 | 1 | ШТ | Под заказ Т2 | Не подлежит сертификации | 2020-12-31 | 20299.42 | 1.18 | 1.6478 | 350 | 107 | 44
037367 | Изол. К.С. Шина Алюм. Глуб. 725 | Cуппорты 630 - 1600 A для С-образных шин - для кабельных секций ХL3 глубиной 725 мм | Legrand | 82 | 1 | ШТ | Под заказ Т2 | Не подлежит сертификации | 2020-12-31 | 17176.45 | 1.59 | 3.402 | 360 | 210 | 45
037368 | Изол. Шина Алюм. Глуб.975 | Cуппорты 630 - 1600 A для С-образных шин - для шкафов XL³ глубиной 975 | Legrand | 82 | 1 | ШТ | Под заказ Т2 | Не подлежит сертификации | 2020-12-31 | 14053.45
037369 | Изол. К.С. Шина Алюм. Глуб.975 | Cуппорты 630 - 1600 A для С-образных шин - для кабельных секций ХL3 глубиной 975 мм | Legrand | 82 | 1 | ШТ | Под заказ Т2 | Не подлежит сертификации | 2020-12-31 | 21080.2 | 2.293 | 5.4889 | 595 | 205 | 45
037377 | Набор Стыков. Изол. 725/975 | Набор Стыков. Изол. 725/975 | Legrand | 82 | 1 | ШТ | Под заказ Т2 | Не подлежит сертификации | 2021-12-31 | 10995.29 | 0.259 | 0.432 | 120 | 144 | 25
037382 | Пласт. Соед 1 Шина/Фазу | Коннектор для С-образных шин - 1 шина на фазу | Legrand | 82 | 1 | ШТ | Под заказ Т2 | Сертифицировано | 2025-07-27 | 6500.44 | 0.158 | 0.432 | 120 | 144 | 25
037383 | Пласт. Соедин 2 Шина/Фазу | Коннектор для С-образных шин - 2 шины на фазу | Legrand | 82 | 1 | ШТ | Под заказ Т2 | Сертифицировано | 2025-07-27 | 16834.31 | 0.715 | 0.2688 | 224 | 120 | 10
037385 | XL3 400 Компл/заземл. | Проводник эквипотенциального соединения XL³ - сечение 6 мм² - длина 350 мм | Legrand | 96 | 1 | ШТ | На складе | Не подлежит сертификации | 2021-12-31 | 664.49 | 0.025 | 0.11375 | 175 | 130 | 5
037386 | VX3 суппорт д/шкафов глуб.975 | VX3 суппорт д/шкафов глуб.975 | Legrand | 82 | 1 | ШТ | Под заказ Т1 | Сертифицировано | 2024-12-12 | 9661.32 | 2.254 | 3.8352 | 705 | 80 | 68
037388 | Шина12X2Mm | Плоская медная шина с нарезанными отверстиями - 12x2 мм - до 110 A - длина 990 мм | Legrand | 81 | 10 | ШТ | Под заказ Т2 | Сертифицировано | 2025-01-27 | 1303.25 | 1.671 | 0.23808 | 992 | 20 | 12
037389 | XL3400Мед.шины с/рез.отв12х4мм | Медная шина с нарезанными отверстиями - 12x4 мм - 160 A - длина 990 мм | Legrand | 81 | 10 | ШТ | На складе | Сертифицировано | 2025-01-27 | 3363.01 | 3.571 | 0.47616 | 992 | 40 | 12
037390 | Суппорт Наборных Шин | Суппорт Наборных Шин | Legrand | 83 | 1 | ШТ | Под заказ Т2 | Сертифицировано | 2024-12-12 | 9642.12 | 0.617 | 2.5559 | 380 | 118 | 57
037391 | Суппорт Наборных Шин | Суппорт Наборных Шин | Legrand | 83 | 1 | ШТ | Под заказ Т2 | Сертифицировано | 2024-12-12 | 17737.92 | 1.009 | 4.1962 | 496 | 141 | 60
037392 | Суппорт Наборных Шин | Суппорт Наборных Шин | Legrand | 83 | 1 | ШТ | Под заказ Т2 | Сертифицировано | 2024-12-12 | 13593.96 | 1.105 | 4.1962 | 496 | 141 | 60
037393 | Суппорт Наборных Шин | Суппорт Наборных Шин | Legrand | 83 | 1 | ШТ | Под заказ Т2 | Сертифицировано | 2024-12-12 | 25620.52 | 4.106 | 6.7748 | 616 | 141 | 78
037395 | Клеммник 4п | Распределительный блок со ступенчато расположенными шинами - 125 A | Legrand | 83 | 1 | ШТ | На складе | Сертифицировано | 2025-01-20 | 4878.13 | 0.42 | 1.5625 | 125 | 125 | 100
037396 | Суппорт Чтырп. | Комплект из двух суппортов - 4П - 1 шина на полюс - до 280 A - для шин 12x2/12x4 мм | Legrand | 83 | 5 | ШТ | Под заказ Т2 | Не подлежит сертификации | 2021-12-31 | 1796.38 | 0.353 | 1.5625 | 125 | 125 | 100
037398 | Суппорт д/1 шины 12х2/12х4 | Суппорт для одной шины - 1 шина на полюс - до 280 A - для шин 12x2/12x4 мм | Legrand | 83 | 10 | ШТ | Под заказ Т2 | Не подлежит сертификации | 2021-12-31 | 304.44 | 0.128 | 0.47628 | 81 | 105 | 56
037400 | Кросс-модуль 4 полюса 160/250А | Суперплоский распределительный блок - 250 A | Legrand | 83 | 1 | ШТ | На складе | Сертифицировано | 2025-01-20 | 15184.72 | 1.595 | 4.7449 | 229 | 185 | 112
037402 | Рейка EN 50 035 глуб.15мм | Рейка EN 60715 ассиметричная нарезаемая оцинкованная - длина 2 м | Legrand | 755 | 10 | ШТ | На складе | Не подлежит сертификации | 2021-12-31 | 1829.53 | 14.26 | 7.65 | 2000 | 85 | 45
037403 | Соедин.с 3-мя клем.на выв.200А | Соединительный элемент с 3 отверстиями для присоединения отходящих проводников на ток 200 А | Legrand | 81 | 10 | ШТ | Под заказ Т2 | Сертифицировано | 2025-04-26 | 581.71 | 0.355 | 0.18928 | 70 | 52 | 52
037404 | Рейка симметр. глуб.7,5мм | Рейка EN 60715 симметричная нарезаемая оцинкованная глубиной 7,5 мм - длина 2 м | Legrand | 755 | 10 | ШТ | На складе | Не подлежит сертификации | 2021-12-31 | 1073.59 | 7 | 3.15 | 2000 | 45 | 35
037405 | Соедин.с 7-ю клем.на выв.200А | Соединительный элемент с 7 отверстиями - 400 A | Legrand | 81 | 5 | ШТ | На складе | Сертифицировано | 2025-04-26 | 1874.76 | 0.393 | 0.23513 | 75 | 55 | 57
037407 | Рейка симметр. глуб.15мм | Cимметричная рейка глубиной 15 мм - длина 2 м | Legrand | 755 | 10 | ШТ | На складе | Не подлежит сертификации | 2021-12-31 | 1676 | 13.2 | 8.1405 | 2010 | 90 | 45
037410 | Шина медная гибкая 13х3мм2 | Шина Медная Гибкая 13х3 мм² | Legrand | 81 | 1 | ШТ | Под заказ Т2 | Сертифицировано | 2024-12-04 | 12487.06 | 1.6 | 2.448 | 2040 | 40 | 30
037411 | Шина медная гибкая 24х4мм2 | Шина Медная Гибкая 24х4 мм² | Legrand | 81 | 1 | ШТ | Под заказ Т2 | Сертифицировано | 2024-12-04 | 10898.45 | 2.6 | 2.484 | 2070 | 40 | 30
037412 | Шина Медная Плоская 32X5 | Шина Медная Плоская 32x5 | Legrand | 81 | 1 | ШТ | На складе | Сертифицировано | 2024-12-04 | 15154.14 | 3.8 | 2.3873 | 2030 | 42 | 28
037418 | Шина Медная Плоская 25X5 330/270 A | Плоская медная шина - 25x5 мм - до 330/270 A - длина 1750 мм | Legrand | 81 | 4 | ШТ | На складе | Сертифицировано | 2025-01-27 | 13738.96 | 7.15 | 0.875 | 1750 | 25 | 20
037419 | Шина Медная Плоская 32X5 450/400 A | Плоская медная шина - 32x5 мм - до 450/400 A - длина 1750 мм | Legrand | 81 | 4 | ШТ | На складе | Сертифицировано | 2025-01-27 | 19301.52 | 9.3 | 1.12 | 1750 | 32 | 20
037430 | Viking Клeммн. 4П 125A | Распределительный блок со ступенчато расположенными шинами - 125 A - 1 вводной и 5 отводных зажимов | Legrand | 83 | 1 | ШТ | Под заказ Т2 | Сертифицировано | 2025-01-20 | 13002.77 | 1.05 | 7.6771 | 198 | 191 | 203
037431 | Устр.распределения 4П 160A | Распределительный блок со ступенчато расположенными шинами - 160 A | Legrand | 83 | 1 | ШТ | Под заказ Т2 | Сертифицировано | 2025-01-20 | 12147.3 | 1.25 | 7.6771 | 198 | 191 | 203
037432 | Супп.д/4шин 15/18х4мм(2шт) | Комплект из двух суппортов - 4П - 1 шина на полюс - до 280 A - для шин 15x4/18x4 мм | Legrand | 83 | 1 | ШТ | Под заказ Т2 | Не подлежит сертификации | 2021-12-31 | 3160.79 | 0.377 | 2.24 | 200 | 80 | 140
037433 | Viking Шина мед.плоск.15х4мм | Плоская медная шина - 15x4 мм - до 200 A - длина 990 мм | Legrand | 81 | 10 | ШТ | Под заказ Т2 | Сертифицировано | 2025-01-27 | 3073.4 | 4.47 | 0.675 | 1000 | 45 | 15
037434 | Viking Шина мед.плоск.18х4мм | Плоская медная шина - 18x4 мм - до 245/200 A - длина 990 мм | Legrand | 81 | 10 | ШТ | На складе | Сертифицировано | 2025-01-27 | 5156.71 | 5.5 | 0.72 | 1000 | 40 | 18
037435 | Viking Клeммн. 4П 250A | Распределительный блок со ступенчато расположенными шинами - 250 A | Legrand | 83 | 1 | ШТ | Под заказ Т2 | Сертифицировано | 2025-01-20 | 17219.66 | 1.617 | 8.7453 | 270 | 205 | 158
037436 | VikingСуппорт д/4шин 25х4(2шт) | Комплект из двух суппортов - 4П - 1 шина на полюс - до 280 A - для шин 25x4 мм | Legrand | 83 | 1 | ШТ | Под заказ Т2 | Не подлежит сертификации | 2021-12-31 | 4645.42 | 0.47 | 3.5482 | 288 | 160 | 77
037437 | Viking Суп.д/1шины15/18/25х4мм | Суппорт для одной шины - 1 шина на полюс - до 280 A - для шин 25x4 мм | Legrand | 83 | 10 | ШТ | На складе | Не подлежит сертификации | 2021-12-31 | 886.81 | 0.498 | 1.2327 | 206 | 88 | 68
037438 | Viking Шина мед.плоск.25х4мм | Плоская медная шина - 25x4 мм - до 280/250 A - длина 990 мм | Legrand | 81 | 10 | ШТ | На складе | Сертифицировано | 2025-01-27 | 6692.12 | 7.83 | 1 | 1000 | 40 | 25
037439 | VikingКл. д/сп.цеп.2,5ММ2 бел | Внешний фиксатор для реек EN 60715 - ширина 35 мм - отверстия под винты M4 и M6 | Legrand | 755 | 100 | ШТ | Под заказ Т2 | Не подлежит сертификации | 2021-12-31 | 81.55 | 0.621 | 3.0459 | 389 | 135 | 58
037440 | Шина медная перфорир. 50X5 мм | Плоская медная шина - 50x5 мм - до 700/630 A - длина 1750 мм | Legrand | 81 | 1 | ШТ | На складе | Сертифицировано | 2025-01-27 | 20405.2 | 3.3 | 0.4375 | 1750 | 50 | 5
037441 | Шина медная перфорир. 63X5 мм | Плоская медная шина - 63x5 мм - до 800/700 A - длина 1750 мм | Legrand | 81 | 1 | ШТ | На складе | Сертифицировано | 2025-01-27 | 27344.94 | 4.31 | 0.55125 | 1750 | 63 | 5
037442 | Кросс-модуль 400А | Кросс-модуль 4П горизонт. 400А | Legrand | 790 | 1 | ШТ | На складе | Сертифицировано | 2025-01-20 | 36190.03 | 3.67 | 23.865 | 430 | 370 | 150
037443 | Шина медная перфорир. 80X5 мм | Плоская медная шина - 80x5 мм - до 1000/900 A - длина 1750 мм | Legrand | 81 | 1 | ШТ | На складе | Сертифицировано | 2025-01-27 | 38780.04 | 6.2 | 0.7 | 1750 | 80 | 5
037446 | Шина медная перфорир. 100X5 мм | Плоская медная шина - 100x5 мм - до 1250/1050 A - длина 1750 мм | Legrand | 81 | 1 | ШТ | Под заказ Т2 | Сертифицировано | 2025-01-27 | 43824.16 | 7 | 0.875 | 1750 | 100 | 5
037447 | Делитель 125А | Суперплоский распределительный блок - 125 A | Legrand | 83 | 1 | ШТ | Под заказ Т2 | Сертифицировано | 2025-01-20 | 14048.1 | 1.144 | 2.478 | 140 | 60 | 295
037457 | Шина гиб. 50х5мм 630А L=2000мм | Шина Гибкая 50х5мм 630А, длина 2000 мм | Legrand | 81 | 1 | ШТ | На складе | Сертифицировано | 2024-12-04 | 31012.99 | 6.2 | 4.7588 | 2115 | 90 | 25
037458 | Шина 50х10мм 1000/1250А 2000мм | Шина 50х10мм 630А, длина 2000 мм | Legrand | 81 | 1 | ШТ | Под заказ Т2 | Сертифицировано | 2024-12-04 | 64402.14 | 10.4 | 6.0624 | 2105 | 90 | 32
037459 | Шина медная перфорир. 75X5 мм | Плоская медная шина - 75x5 мм - до 950/850 A - длина 1750 мм | Legrand | 81 | 1 | ШТ | Под заказ Т2 | Сертифицировано | 2025-01-27 | 32941.86 | 5.2 | 0.80712 | 1770 | 76 | 6
037467 | Гибкая шина 250А | Гибкая Шина 250а | Legrand | 81 | 1 | ШТ | На складе | Сертифицировано | 2024-12-04 | 11427.25 | 3 | 3.8701 | 2022 | 66 | 29
037480 | Распр.блок Алюм/медь 120мм2 | Распределительная коробка для разводки алюминиевых/медных кабелей - 120 мм² - до 300 A | Legrand | 81 | 5 | ШТ | На складе | Сертифицировано | 2025-01-20 | 6533.54 | 2.397 | 3.2175 | 300 | 165 | 65
037481 | Распр.блок Алюм/медь 300мм2 | Распределительная коробка для разводки алюминиевых/медных кабелей - 300 мм² - до 540 A | Legrand | 81 | 4 | ШТ | Под заказ Т2 | Сертифицировано | 2025-01-20 | 8162.03 | 3.496 | 4.3784 | 303 | 170 | 85
037500 | Гребенка эквипотец, 10кл.-5 мм | Эквипотенциальная гребенка Viking 3 - 10 контактов - для клемм с шагом 5 мм - синий | Legrand | 790 | 20 | ШТ | На складе | Сертифицировано | 2025-02-09 | 554.86 | 0.13 | 0.255 | 85 | 75 | 40
037501 | Гребенка соед.шаг 5 д/10 клемм | Эквипотенциальная гребенка Viking 3 - 10 контактов - для клемм с шагом 5 мм - красный | Legrand | 790 | 20 | ШТ | На складе | Сертифицировано | 2025-02-09 | 646.61 | 0.126 | 0.238 | 85 | 70 | 40
037502 | Гребенка соед.шаг 5 д/2 клемм | Эквипотенциальная гребенка Viking 3 - 2 контакта - для клемм с шагом 5 мм - красный | Legrand | 790 | 50 | ШТ | На складе | Сертифицировано | 2025-02-09 | 226.97 | 0.068 | 0.238 | 85 | 70 | 40
037503 | Гребенка эквипотец, 10кл.-6 мм | Эквипотенциальная гребенка Viking 3 - 10 контактов - для клемм с шагом 6 мм - синие | Legrand | 790 | 20 | ШТ | На складе | Сертифицировано | 2025-02-09 | 644.1 | 0.158 | 0.255 | 85 | 75 | 40
037504 | Гребенка соед.шаг 6 д/10 клемм | Эквипотенциальная гребенка Viking 3 - 10 контактов - для клемм с шагом 6 мм - красный | Legrand | 790 | 20 | ШТ | На складе | Сертифицировано | 2025-02-09 | 699.79 | 0.155 | 0.238 | 85 | 70 | 40
037505 | Гребенка соед.шаг 6 д/2 клемм | Эквипотенциальная гребенка Viking 3 - 2 контакта - для клемм с шагом 6 мм - красный | Legrand | 790 | 50 | ШТ | На складе | Сертифицировано | 2025-02-09 | 188.21 | 0.083 | 0.238 | 85 | 70 | 40
037507 | Гребенка соед.шаг 8 д/3 клемм | Эквипотенциальная гребенка Viking 3 - 3 контакта - для клемм с шагом 8 мм - красный | Legrand | 790 | 20 | ШТ | На складе | Сертифицировано | 2025-02-09 | 301.14 | 0.085 | 0.238 | 85 | 70 | 40
037508 | Гребенка соед.шаг 8 д/2 клемм | Эквипотенциальная гребенка Viking 3 - 2 контакта - для клемм с шагом 8 мм - красный | Legrand | 790 | 20 | ШТ | На складе | Сертифицировано | 2025-02-09 | 190.07 | 0.062 | 0.238 | 85 | 70 | 40
037510 | Фиксатор концевой шаг 6 мм | Фиксатор клеммников Viking 3 - шаг 6 мм - безвинтовое крепление - для сим. реек | Legrand | 790 | 50 | ШТ | На складе | Не подлежит сертификации | 2020-12-31 | 209.06 | 0.346 | 1.256 | 173 | 121 | 60
037511 | Фиксатор концевой шаг 8 мм | Фиксатор клеммников Viking 3 - шаг 8 мм - для сим. реек | Legrand | 790 | 20 | ШТ | На складе | Не подлежит сертификации | 2020-12-31 | 153.43 | 0.128 | 0.47628 | 81 | 105 | 56
037512 | Фиксатор концевой шаг 10 мм | Фиксатор клеммников Viking 3 - шаг 10 мм - для сим. реек | Legrand | 790 | 10 | ШТ | На складе | Не подлежит сертификации | 2020-12-31 | 199.51 | 0.253 | 0.91895 | 233 | 58 | 68
037513 | Фиксатор концевой шаг 12 мм | Фиксатор клеммников Viking 3 - шаг 12 мм - для сим. реек | Legrand | 790 | 20 | ШТ | На складе | Не подлежит сертификации | 2020-12-31 | 228.07 | 0.481 | 0.87725 | 145 | 110 | 55
037515 | Картридж д/предохранителя 5х20 | Рычажный разъединитель Viking 3 - для предохранителя 5х20 | Legrand | 790 | 50 | ШТ | Под заказ Т2 | Сертифицировано | 2023-06-08 | 167.58 | 0.165 | 0.484 | 110 | 80 | 55
037516 | Разъединитель д/нейтрали | Рычажный разъединитель Viking 3 - синий - для нейтрали | Legrand | 790 | 50 | ШТ | Под заказ Т2 | Сертифицировано | 2023-06-08 | 118.76 | 0.121 | 0.484 | 110 | 80 | 55
037517 | Разъединитель серый | Рычажный разъединитель Viking 3 - серый | Legrand | 790 | 50 | ШТ | Под заказ Т2 | Сертифицировано | 2023-06-08 | 121.62 | 0.125 | 0.484 | 110 | 80 | 55
037518 | Разъединитель компактный | Рычажный разъединитель Viking 3 - компактный | Legrand | 790 | 50 | ШТ | Под заказ Т2 | Сертифицировано | 2023-06-08 | 116.58 | 0.098 | 0.484 | 110 | 80 | 55
037521 | Шпилька соединит. на 2 клеммы | Соединительный штифт Viking 3 - для стандартных и компактных разъединителей - для 2 клемм | Legrand | 790 | 20 | ШТ | Под заказ Т2 | Не подлежит сертификации | 2020-12-31 | 149.09 | 0.017 | 0.1007 | 50 | 38 | 53
037522 | Шпилька соединит. на 3 клеммы | Соединительный штифт Viking 3 - для стандартных и компактных разъединителей - для 3 клемм | Legrand | 790 | 20 | ШТ | На складе | Не подлежит сертификации | 2020-12-31 | 121.62 | 0.023 | 0.1007 | 50 | 38 | 53
037524 | Индикатор предохран.12/24/48 В | Индикатор срабатывания Viking 3 - 12/24/48 В и для клемм с рычажным держателем предохранителя 5х20 | Legrand | 790 | 50 | ШТ | На складе | Не подлежит сертификации | 2020-12-31 | 739.37 | 0.064 | 0.53631 | 97 | 97 | 57
037525 | Индикатор предохран.110/250 В | Индикатор срабатывания Viking 3 - 110/250 В и для клемм с рычажным держателем предохранителя 5х20 | Legrand | 790 | 50 | ШТ | На складе | Сертифицировано | 2025-01-20 | 730.91 | 0.061 | 0.53631 | 97 | 97 | 57
037527 | Разъем измерит. шаг 5/6 мм | Гнездовой вывод Viking 3 - под измерительный щуп диаметром 4 мм - для винтовых и пружинных клемм - с шагом 5,6 мм | Legrand | 790 | 10 | ШТ | Под заказ Т2 | Сертифицировано | 2025-01-20 | 763.96 | 0.034 | 0.157 | 89 | 49 | 36
037530 | Зажим защитный д/кабеля 3-8 мм | Зажим экранов Viking 3 - для винтовых и пружинных клемм -для кабеля диаметром от 3 до 8 мм | Legrand | 790 | 10 | ШТ | На складе | Не подлежит сертификации | 2020-12-31 | 852.54 | 0.124 | 0.238 | 85 | 70 | 40
037531 | Зажим защит.д/кабеля 4-13,5 мм | Зажим экранов Viking 3 - для винтовых и пружинных клемм -для кабеля диаметром от 4 до 13,5 мм | Legrand | 790 | 10 | ШТ | На складе | Не подлежит сертификации | 2020-12-31 | 805.82 | 0.188 | 0.238 | 85 | 70 | 40
037532 | Зажим защитн.д/кабеля 10-20 мм | Зажим экранов Viking 3 - для винтовых и пружинных клемм -для кабеля диаметром от 10 до 20 мм | Legrand | 790 | 4 | ШТ | Под заказ Т2 | Не подлежит сертификации | 2020-12-31 | 2335.34 | 0.144 | 0.238 | 85 | 70 | 40
037534 | Планка защитная 10х3 мм | Соединительная шина для экранов Viking 3 - для винтовых и пружинных клемм - длина 1 м - 10х3 мм | Legrand | 790 | 10 | ШТ | На складе | Не подлежит сертификации | 2020-12-31 | 3113.8 | 3.176 | 2.04 | 1020 | 100 | 20
037535 | Соединитель экран.шаг 5/6/8/10 | Соединительная скоба для экранов Viking 3 - для винтовых клемм - с 1 входом/1 выходом - с шагом 5,6,8,10 мм | Legrand | 790 | 50 | ШТ | Под заказ Т2 | Не подлежит сертификации | 2020-12-31 | 697.08 | 0.073 | 0.157 | 89 | 49 | 36
037540 | Шина соедин.шаг 10 мм/12 клемм | Шина Viking 3 - для винтовых клемм - эквипотенциальная - 12 контактов - для клемм с шагом 10 мм | Legrand | 790 | 10 | ШТ | На складе | Сертифицировано | 2025-02-09 | 1588.62 | 0.343 | 0.61146 | 179 | 56 | 61
037542 | Шина соедин.шаг 12 мм/12 клемм | Шина Viking 3 - для винтовых клемм - эквипотенциальная - 12 контактов - для клемм с шагом 12 мм | Legrand | 790 | 10 | ШТ | На складе | Сертифицировано | 2025-02-09 | 2482.8 | 0.843 | 0.61146 | 179 | 56 | 61
037544 | Шина соедин.шаг 15 мм/12 клемм | Шина Viking 3 - для винтовых клемм - эквипотенциальная - 12 контактов - для клемм с шагом 15 мм | Legrand | 790 | 10 | ШТ | На складе | Сертифицировано | 2025-02-09 | 2508.7 | 0.922 | 0.91895 | 233 | 58 | 68
037546 | Гребенка соед.шаг 5/12 клеммы | Гребенка Viking 3 - для трехъярусных винтовых клемм - 12 контактов - с шагом 5 мм - коричневый | Legrand | 790 | 10 | ШТ | На складе | Сертифицировано | 2025-02-09 | 1406.39 | 0.077 | 0.157 | 89 | 49 | 36
037547 | Гребенка соед.шаг 5/2 клеммы | Гребенка Viking 3 - для трехъярусных винтовых клемм - 12 контактов - с шагом 5 мм - синий | Legrand | 790 | 10 | ШТ | На складе | Сертифицировано | 2025-02-09 | 1413.28 | 0.078 | 0.157 | 89 | 49 | 36
037550 | Заглушка шаг 5/6/8/10 мм | Торцевая крышка Viking 3 - для винтовых клемм - 1 вход/1 выход - с шагом 5/6/8/10 мм | Legrand | 790 | 100 | ШТ | На складе | Не подлежит сертификации | 2020-12-31 | 49.18 | 0.198 | 1.256 | 173 | 121 | 60
037551 | Заглушка шаг 12/15 мм | Торцевая крышка Viking 3 - для винтовых клемм - 1 вход/1 выход - с шагом 12 и 15 мм | Legrand | 790 | 20 | ШТ | На складе | Не подлежит сертификации | 2020-12-31 | 93.64 | 0.093 | 0.484 | 110 | 80 | 55
037552 | Заглушка 2 входа/2 выхода | Торцевая крышка Viking 3 - для винтовых клемм - 2 входа/2 выхода | Legrand | 790 | 20 | ШТ | На складе | Не подлежит сертификации | 2020-12-31 | 107.47 | 0.088 | 0.484 | 110 | 80 | 55
037553 | Заглушка 2 яруса | Торцевая крышка Viking 3 - для винтовых клемм - двухъярусных | Legrand | 790 | 20 | ШТ | На складе | Не подлежит сертификации | 2020-12-31 | 151.74 | 0.089 | 0.47628 | 81 | 105 | 56
037554 | Заглушка 3 яруса | Торцевая крышка Viking 3 - для винтовых клемм - трехъярусных | Legrand | 790 | 20 | ШТ | На складе | Не подлежит сертификации | 2020-12-31 | 140.34 | 0.183 | 1.0053 | 112 | 102 | 88
037555 | Разъединитель д/функцион.клемм | Торцевая крышка Viking 3 - для винтовых клемм - с разъединителем с шагом 6 мм и функциональных с шагом 5 мм | Legrand | 790 | 20 | ШТ | На складе | Не подлежит сертификации | 2020-12-31 | 113.47 | 0.07 | 0.484 | 110 | 80 | 55
037556 | Разъединетель д/картиджа 5х20 | Торцевая крышка Viking 3 - для винтовых клемм - с держателем предохранителя с поворотной головкой 5х20 и 6x32 | Legrand | 790 | 20 | ШТ | Под заказ Т2 | Не подлежит сертификации | 2020-12-31 | 525.46 | 0.106 | 0.36529 | 105 | 71 | 49
037557 | Разъединетель д/измерения | Торцевая крышка Viking 3 - для винтовых клемм - измерительных с разъединителем | Legrand | 790 | 10 | ШТ | На складе | Не подлежит сертификации | 2020-12-31 | 819.26 | 0.064 | 0.2937 | 89 | 66 | 50
037560 | Перегородка шаг 5/6/8/10 мм | Разделительная и изолирующая перегородка Viking 3 - для винтовых клемм - 1 вход/1 выход - с шагом 5,6,8,10 мм | Legrand | 790 | 20 | ШТ | На складе | Не подлежит сертификации | 2020-12-31 | 79.82 | 0.099 | 0.484 | 110 | 80 | 55
037561 | Перегородка шаг 12/15 мм | Разделительная и изолирующая перегородка Viking 3 - для винтовых клемм - 1 вход/1 выход - с шагом 12 и 15 мм | Legrand | 790 | 10 | ШТ | На складе | Не подлежит сертификации | 2020-12-31 | 209.06 | 0.081 | 0.484 | 110 | 80 | 55
037562 | Перегородка 2 вх/2 вых. | Разделительная и изолирующая перегородка Viking 3 - для винтовых клемм - 2 входа/2 выхода - с разъед. - с шагом 6 мм | Legrand | 790 | 10 | ШТ | На складе | Не подлежит сертификации | 2020-12-31 | 228.06 | 0.079 | 0.484 | 110 | 80 | 55
037563 | Перегородка 2 яруса | Разделительная и изолирующая перегородка Viking 3 - для винтовых клемм - двухъярусных | Legrand | 790 | 10 | ШТ | На складе | Не подлежит сертификации | 2020-12-31 | 378.24 | 0.077 | 0.47628 | 81 | 105 | 56
037565 | Экран защитный шаг 5/6 мм | Защитный экран Viking 3 - 1 полюс - для винтовых клемм - с 1 входом/1 выходом - с шагом 5,6 мм | Legrand | 790 | 10 | ШТ | На складе | Не подлежит сертификации | 2020-12-31 | 869.96 | 0.025 | 0.157 | 89 | 49 | 36
037566 | Экран защитный шаг 8/10 мм | Защитный экран Viking 3 - 1 полюс - для винтовых клемм - с 1 входом/1 выходом - с шагом 8,10 мм | Legrand | 790 | 10 | ШТ | Под заказ Т2 | Не подлежит сертификации | 2020-12-31 | 760.21 | 0.04 | 0.29988 | 105 | 51 | 56
037567 | Экран защитный шаг 12/15 мм | Защитный экран Viking 3 - 1 полюс - для винтовых клемм - с 1 входом/1 выходом - с шагом 12,15 мм | Legrand | 790 | 10 | ШТ | Под заказ Т2 | Не подлежит сертификации | 2020-12-31 | 756.48 | 0.058 | 0.29988 | 105 | 51 | 56
037568 | Экран изолир. 5/6/8/10 мм | Защитный экран Viking 3 - отрезаемый по месту - для винтовых клемм - с 1 входом/1 выходом - с шагом 5,6,8,10 мм | Legrand | 790 | 10 | ШТ | Под заказ Т2 | Не подлежит сертификации | 2020-12-31 | 3838.32 | 2.23 | 17.4537 | 1025 | 198 | 86
037569 | Экран изолир. 12/15 мм | Защитный экран Viking 3 - отрезаемый по месту - для винтовых клемм - с 1 входом/1 выходом - с шагом 12,15 мм | Legrand | 790 | 10 | ШТ | На складе | Не подлежит сертификации | 2020-12-31 | 5340.26 | 2.407 | 17.4537 | 1025 | 198 | 86
037575 | Разъем измерит. шаг 5/6 мм | Гнездовой вывод Viking 3 - под измерительный щуп диаметром 2 мм - для винтовых клемм - с шагом 10 мм | Legrand | 790 | 50 | ШТ | Под заказ Т2 | Сертифицировано | 2025-02-09 | 296.45 | 0.046 | 0.07938 | 63 | 36 | 35
037576 | Разъем измерит. шаг 12/15 мм | Гнездовой вывод Viking 3 - под измерительный щуп диаметром 4 мм - для винтовых клемм - с шагом 12 мм | Legrand | 790 | 20 | ШТ | Под заказ Т2 | Сертифицировано | 2025-02-09 | 387.32 | 0.053 | 0.07938 | 63 | 36 | 35
037577 | Разъем измер. диам. 4 мм | Гнездовой вывод Viking 3 - под измерительный щуп диаметром 4 мм - для винтовых клемм - с разъединителем | Legrand | 790 | 10 | ШТ | На складе | Сертифицировано | 2025-01-20 | 1173.37 | 0.038 | 0.1007 | 50 | 38 | 53
037582 | Гребенка соед.шаг 10/2 клеммы | Гребенка Viking 3 - для пружинных клемм - 2 контакта - с шагом 10 мм - красный | Legrand | 790 | 20 | ШТ | Под заказ Т2 | Сертифицировано | 2025-02-09 | 183.62 | 0.135 | 0.238 | 85 | 70 | 40
037585 | Гребенка соед.шаг 12/2 клеммы | Гребенка Viking 3 - для пружинных клемм - 2 контакта - с шагом 12 мм - красный | Legrand | 790 | 20 | ШТ | Под заказ Т2 | Сертифицировано | 2025-02-09 | 205.3 | 0.217 | 0.238 | 85 | 70 | 40
037586 | Заглушка пруж.клемма 1вх/1вых | Торцевая крышка Viking 3 - для пружинных клемм - с шагом 5 мм - 1 вход/1 выход | Legrand | 790 | 50 | ШТ | На складе | Не подлежит сертификации | 2020-12-31 | 78.55 | 0.093 | 0.484 | 110 | 80 | 55
037587 | Заглушка пруж.клемма 1вх/2вых | Торцевая крышка Viking 3 - для пружинных клемм - с шагом 5 мм - 1 вход/2 выхода | Legrand | 790 | 50 | ШТ | На складе | Не подлежит сертификации | 2020-12-31 | 77.65 | 0.104 | 0.484 | 110 | 80 | 55
037588 | Заглушка пруж.клемма 2вх/2вых | Торцевая крышка Viking 3 - для пружинных клемм - с шагом 5 мм - 2 входа/2 выхода | Legrand | 790 | 20 | ШТ | На складе | Не подлежит сертификации | 2020-12-31 | 90.91 | 0.061 | 0.484 | 110 | 80 | 55
037589 | Заглушка пруж.клемма 2 яруса | Торцевая крышка Viking 3 - для пружинных клемм - с шагом 5 мм - двухъярусных | Legrand | 790 | 20 | ШТ | На складе | Не подлежит сертификации | 2020-12-31 | 77.12 | 0.083 | 0.484 | 110 | 80 | 55
037590 | Перегородка изол. шаг 6 мм | Торцевая крышка Viking 3 - для пружинных клемм - с шагом 6 мм - с разъединителем | Legrand | 790 | 20 | ШТ | На складе | Не подлежит сертификации | 2020-12-31 | 91.37 | 0.08 | 0.484 | 110 | 80 | 55
037595 | Перегородка раздел. 5/6 мм | Разделительная и изолирующая перегородка Viking 3 - для пружинных клемм - 1 или 2 входа/1 или 2 выхода - с шагом 5,6 мм | Legrand | 790 | 10 | ШТ | На складе | Не подлежит сертификации | 2020-12-31 | 62.68 | 0.069 | 0.484 | 110 | 80 | 55
037596 | Перегородка раздел. 2 яруса | Разделительная и изолирующая перегородка Viking 3 - для пружинных клемм - двухъярусных | Legrand | 790 | 10 | ШТ | На складе | Не подлежит сертификации | 2020-12-31 | 145.46 | 0.075 | 0.484 | 110 | 80 | 55
037606 | Инструмент обжимой 0,25-6 мм2 | Инструмент для опрессовки - для наконечников Starfix - сечением 0,25 - 6 мм² | Legrand | 802 | 1 | ШТ | Под заказ Т2 | Не подлежит сертификации | 2020-12-31 | 26613.85 | 0.496 | 1.3514 | 330 | 117 | 35
037608 | Инструмент обжим.0,25-0,34 мм2 | Инструмент для опрессовки - для наконечников Starfix в лентах - сечением 0,25 и 0,34 мм² | Legrand | 802 | 1 | ШТ | Под заказ Т2 | Не подлежит сертификации | 2020-12-31 | 6364.52 | 0.205 | 1.8438 | 295 | 125 | 50
037609 | Инструмент обжим. 0,5-2,5 мм2 | Инструмент для опрессовки - для наконечников Starfix в лентах - сечением 0,5 -2,5 мм² | Legrand | 802 | 1 | ШТ | На складе | Не подлежит сертификации | 2020-12-31 | 6341.14 | 0.211 | 1.3613 | 275 | 110 | 45
037610 | Инструмент обжимой 4-6 мм2 | Инструмент для опрессовки - для наконечников Starfix в лентах - сечением 4 и 6 мм² | Legrand | 802 | 1 | ШТ | На складе | Не подлежит сертификации | 2020-12-31 | 7313.74 | 0.24 | 1.3613 | 275 | 110 | 45
037639 | Набор наконечн. с инструментом | Комплект для опрессовки - для наконечников Starfix в лентах - сечением 0,5 -2,5 мм² | Legrand | 802 | 1 | ШТ | На складе | Сертифицировано | 2021-02-12 | 13947.65 | 1.111 | 9.4172 | 465 | 332 | 61
037643 | Наконечник каб. 1мм2 Strf | Лента Starfix - большой емкости (300 наконечников) - 1 мм² - красный | Legrand | 802 | 3000 | ШТ | На складе | Сертифицировано | 2021-02-12 | 6.01 | 0.493 | 3.5438 | 210 | 135 | 125
037644 | Starfix Наконечники 1,5мм2 | Лента Starfix - большой емкости (300 наконечников) - 1,5 мм² - чёрный | Legrand | 802 | 3000 | ШТ | На складе | Сертифицировано | 2021-02-12 | 6.14 | 0.56 | 3.5438 | 210 | 135 | 125
037645 | Starfix Наконечники 2,5мм2 | Лента Starfix - большой емкости (250 наконечников) - 2,5 мм² - серый | Legrand | 802 | 2500 | ШТ | На складе | Сертифицировано | 2021-02-12 | 7.19 | 0.561 | 3.5438 | 210 | 135 | 125
037646 | Кассета д/након. 0,25-0,34 мм2 | Кассета для обжимного инструмента Starfix - для наконечников сечением: 0,25 и 0,34 мм² - жёлтый | Legrand | 802 | 10 | ШТ | Под заказ Т2 | Не подлежит сертификации | 2021-12-31 | 585.3 | 0.147 | 1.386 | 250 | 72 | 77
037647 | Кассета д/након. 0,25-2,5 мм2 | Кассета для обжимного инструмента Starfix - для наконечников сечением: 0,5-2,5 мм² - красный | Legrand | 802 | 10 | ШТ | Под заказ Т2 | Не подлежит сертификации | 2021-12-31 | 728.41 | 0.156 | 1.386 | 250 | 72 | 77
037648 | Кассета д/након. 4-6 мм2 | Кассета для обжимного инструмента Starfix - для наконечников сечением: 4 и 6 мм² - оранжевый | Legrand | 802 | 10 | ШТ | Под заказ Т2 | Не подлежит сертификации | 2021-12-31 | 922.6 | 0.173 | 1.386 | 250 | 72 | 77
037650 | Наконечник изол. Strf 0,25 мм2 | Наконечник с изолированным фланцем Starfix - для кабелей сечением 0,25 мм² - бирюзовый | Legrand | 802 | 500 | ШТ | Под заказ Т2 | Сертифицировано | 2021-02-12 | 7.76 | 0.052 | 0.42636 | 68 | 33 | 190
037660 | Наконечник изол. Strf 0,34 мм2 | Наконечник с изолированным фланцем Starfix - для кабелей сечением 0,34 мм² - зеленый | Legrand | 802 | 500 | ШТ | На складе | Сертифицировано | 2021-02-12 | 7.96 | 0.051 | 0.42636 | 68 | 33 | 190
037664 | Наконечник изол. 1,5мм2 Strf | Наконечник в лентах Starfix - для кабелей сечением 1,5 мм² - чёрный | Legrand | 802 | 1000 | ШТ | На складе | Сертифицировано | 2021-02-12 | 6.32 | 0.131 | 0.39494 | 66 | 32 | 187
037666 | Наконечник изол. 2,5мм2 Strf | Наконечник в лентах Starfix - для кабелей сечением 2,5 мм² - серый | Legrand | 802 | 1000 | ШТ | На складе | Сертифицировано | 2021-02-12 | 7.28 | 0.206 | 0.43956 | 185 | 66 | 36
037669 | StarfixКаб.након. 10мм2 корич | Наконечник Starflix - россыпью - для кабелей сечением 10 мм² - коричневый | Legrand | 802 | 100 | ШТ | На складе | Сертифицировано | 2021-02-12 | 25.69 | 0.074 | 0.4655 | 70 | 35 | 190
037670 | StarfixКаб.након. 16мм2 бел | Наконечник Starflix - россыпью - для кабелей сечением 16 мм² - белый | Legrand | 802 | 100 | ШТ | На складе | Сертифицировано | 2021-02-12 | 32.6 | 0.117 | 0.4655 | 70 | 35 | 190
037671 | StarfixКаб.након. 25мм2 чер | Наконечник Starflix - россыпью - для кабелей сечением 25 мм² - чёрный | Legrand | 802 | 50 | ШТ | На складе | Сертифицировано | 2021-02-12 | 41.52 | 0.085 | 0.4655 | 70 | 35 | 190
037672 | StarfixКаб.након. 16мм2 бел | Наконечник Starflix - россыпью - укороченный - для кабелей сечением 16 мм² - белый | Legrand | 802 | 100 | ШТ | На складе | Сертифицировано | 2021-02-12 | 34.43 | 0.094 | 0.4655 | 70 | 35 | 190
037677 | StarfixКаб.након. 35мм2 крас | Наконечник Starflix - россыпью - для кабелей сечением 35 мм² - красный | Legrand | 802 | 50 | ШТ | На складе | Сертифицировано | 2021-02-12 | 46.15 | 0.098 | 0.42636 | 68 | 33 | 190
037678 | StarfixКаб.након. 50мм2 син | Наконечник Starflix - россыпью - для кабелей сечением 50 мм² - синий | Legrand | 802 | 30 | ШТ | На складе | Сертифицировано | 2021-02-12 | 70.5 | 0.111 | 0.42636 | 68 | 33 | 190
037680 | StarfixКасс.д/нак.0,5мм2 син | Кассета для обжимного инструмента Starfix S - сечение 0,5 мм² - белая | Legrand | 802 | 5 | ШТ | Под заказ Т2 | Не подлежит сертификации | 2020-12-31 | 1936.94 | 0.133 | 0.69043 | 96 | 29 | 248
037681 | StarfixКасс.д/нак.0,75мм2 син | Кассета для обжимного инструмента Starfix S - сечение 0,75 мм² - синяя | Legrand | 802 | 5 | ШТ | Под заказ Т2 | Не подлежит сертификации | 2020-12-31 | 1977.5 | 0.133 | 0.69043 | 96 | 29 | 248
037682 | StarfixКасс.д/нак.1мм2 красн | Кассета для обжимного инструмента Starfix S - сечение 1 мм² - красная | Legrand | 802 | 5 | ШТ | Под заказ Т2 | Не подлежит сертификации | 2020-12-31 | 1977.5 | 0.139 | 0.69043 | 96 | 29 | 248
037683 | StarfixКасс.д/нак.1,5мм2 черн | Кассета для обжимного инструмента Starfix S - сечение 1,5 мм² - чёрная | Legrand | 802 | 5 | ШТ | Под заказ Т2 | Не подлежит сертификации | 2020-12-31 | 1977.5 | 0.131 | 0.69043 | 96 | 29 | 248
037684 | StarfixКасс.д/нак.2,5мм2 сер | Кассета для обжимного инструмента Starfix S - сечение 2,5 мм² - серая | Legrand | 802 | 5 | ШТ | Под заказ Т2 | Не подлежит сертификации | 2020-12-31 | 2176.98 | 0.128 | 0.69043 | 96 | 29 | 248
037687 | Наконечник каб. 2х0,75мм2 Strf | Наконечник Starflix - двойной - россыпью - сечением 2х0,75 мм² - синий | Legrand | 802 | 500 | ШТ | На складе | Сертифицировано | 2021-02-12 | 7.21 | 0.088 | 0.47628 | 81 | 105 | 56
037688 | StarfixКаб.након. 2х1мм2 крас | Наконечник Starflix - двойной - россыпью - сечением 2х1 мм² - красный | Legrand | 802 | 500 | ШТ | На складе | Сертифицировано | 2021-02-12 | 7.56 | 0.102 | 0.47628 | 81 | 105 | 56
037692 | StarfixКомплект д/опрессовки | Комплект для опрессовки Starflix - инструмент и одиночные наконечники сечением 10-50 мм² | Legrand | 802 | 1 | ШТ | Под заказ Т2 | Сертифицировано | 2021-02-12 | 46564.44 | 1.5 | 9.4172 | 465 | 332 | 61
037697 | Инструмент д/обжима наконечн. | Многофункциональный инструмент Starfix S - для наконечников сечением 0,5 - 2,5 мм² | Legrand | 802 | 1 | ШТ | На складе | Не подлежит сертификации | 2020-12-31 | 58725.46 | 0.43 | 2.8803 | 287 | 193 | 52
037710 | Memocab Держ.марк.клейк.осн. | Держатель маркеров Memocab - на клейком основании - длина маркировки 17,5 мм (7 маркеров) | Legrand | 800 | 100 | ШТ | На складе | Не подлежит сертификации | 2021-12-31 | 26.53 | 0.046 | 0.157 | 89 | 49 | 36
037712 | MemocНаб.марк.на клейк.основ. | Держатель маркеров Memocab - длина маркировки 20 мм (8 маркеров) | Legrand | 800 | 100 | ШТ | Под заказ Т2 | Не подлежит сертификации | 2021-12-31 | 24.68 | 0.056 | 0.2937 | 89 | 66 | 50
037780 | Memocab Маркер белый "0" | Маркер Memocab - ширина 2,3 мм - чёрная маркировка на белом фоне - цифра 0 | Legrand | 800 | 600 | ШТ | На складе | Не подлежит сертификации | 2021-12-31 | 7.49 | 0.055 | 0.38896 | 65 | 32 | 187
037781 | Memocab Маркер белый "1" | Маркер Memocab - ширина 2,3 мм - чёрная маркировка на белом фоне - цифра 1 | Legrand | 800 | 600 | ШТ | На складе | Не подлежит сертификации | 2021-12-31 | 7.34 | 0.058 | 0.38896 | 65 | 32 | 187
037782 | Memocab Маркер белый "2" | Маркер Memocab - ширина 2,3 мм - чёрная маркировка на белом фоне - цифра 2 | Legrand | 800 | 600 | ШТ | На складе | Не подлежит сертификации | 2021-12-31 | 7.34 | 0.056 | 0.38896 | 65 | 32 | 187
037783 | Memocab Маркер белый "3" | Маркер Memocab - ширина 2,3 мм - чёрная маркировка на белом фоне - цифра 3 | Legrand | 800 | 600 | ШТ | На складе | Не подлежит сертификации | 2021-12-31 | 7.34 | 0.057 | 0.38896 | 65 | 32 | 187
037784 | Memocab Маркер белый "4" | Маркер Memocab - ширина 2,3 мм - чёрная маркировка на белом фоне - цифра 4 | Legrand | 800 | 600 | ШТ | На складе | Не подлежит сертификации | 2021-12-31 | 7.34 | 0.056 | 0.38896 | 65 | 32 | 187
037785 | Memocab Маркер белый "5" | Маркер Memocab - ширина 2,3 мм - чёрная маркировка на белом фоне - цифра 5 | Legrand | 800 | 600 | ШТ | На складе | Не подлежит сертификации | 2021-12-31 | 7.49 | 0.057 | 0.38896 | 65 | 32 | 187
037786 | Memocab Маркер белый "6" | Маркер Memocab - ширина 2,3 мм - чёрная маркировка на белом фоне - цифра 6 | Legrand | 800 | 600 | ШТ | На складе | Не подлежит сертификации | 2021-12-31 | 7.49 | 0.057 | 0.38896 | 65 | 32 | 187
037787 | Memocab Маркер белый "7" | Маркер Memocab - ширина 2,3 мм - чёрная маркировка на белом фоне - цифра 7 | Legrand | 800 | 600 | ШТ | На складе | Не подлежит сертификации | 2021-12-31 | 7.49 | 0.056 | 0.38896 | 65 | 32 | 187
037788 | Memocab Маркер белый "8" | Маркер Memocab - ширина 2,3 мм - чёрная маркировка на белом фоне - цифра 8 | Legrand | 800 | 600 | ШТ | На складе | Не подлежит сертификации | 2021-12-31 | 7.49 | 0.055 | 0.38896 | 65 | 32 | 187
037789 | Memocab Маркер белый "9" | Маркер Memocab - ширина 2,3 мм - чёрная маркировка на белом фоне - цифра 9 | Legrand | 800 | 600 | ШТ | На складе | Не подлежит сертификации | 2021-12-31 | 7.49 | 0.057 | 0.38896 | 65 | 32 | 187
037801 | Memocab Маркер фиолет."7" | Маркер Memocab - международная кодировка цветов - ширина 2,3 мм - цифра 7 - фиолетовый | Legrand | 800 | 600 | ШТ | На складе | Не подлежит сертификации | 2021-12-31 | 7.34 | 0.056 | 0.38896 | 65 | 32 | 187
037802 | Memocab Маркер оранж."3" | Маркер Memocab - международная кодировка цветов - ширина 2,3 мм - цифра 3 - оранжевый | Legrand | 800 | 600 | ШТ | На складе | Не подлежит сертификации | 2021-12-31 | 7.34 | 0.056 | 0.38896 | 65 | 32 | 187
037803 | Memocab Маркер белый "9" | Маркер Memocab - международная кодировка цветов - ширина 2,3 мм - цифра 9 - белый | Legrand | 800 | 600 | ШТ | На складе | Не подлежит сертификации | 2021-12-31 | 7.34 | 0.057 | 0.38896 | 65 | 32 | 187
037804 | Memocab Маркер серый "8" | Маркер Memocab - международная кодировка цветов - ширина 2,3 мм - цифра 8 - серый | Legrand | 800 | 600 | ШТ | На складе | Не подлежит сертификации | 2021-12-31 | 7.34 | 0.056 | 0.38896 | 65 | 32 | 187
037805 | Memocab Маркер зеленый "5" | Маркер Memocab - международная кодировка цветов - ширина 2,3 мм - цифра 5 - зеленый | Legrand | 800 | 600 | ШТ | На складе | Не подлежит сертификации | 2021-12-31 | 7.34 | 0.056 | 0.38896 | 65 | 32 | 187
037806 | Memocab Маркер желтый "4" | Маркер Memocab - международная кодировка цветов - ширина 2,3 мм - цифра 4 - желтый | Legrand | 800 | 600 | ШТ | На складе | Не подлежит сертификации | 2021-12-31 | 7.34 | 0.056 | 0.38896 | 65 | 32 | 187
037807 | Memocab Маркер коричн."1" | Маркер Memocab - международная кодировка цветов - ширина 2,3 мм - цифра 1 - коричневый | Legrand | 800 | 600 | ШТ | На складе | Не подлежит сертификации | 2021-12-31 | 7.34 | 0.056 | 0.38896 | 65 | 32 | 187
037808 | Memocab Маркер синий "6" | Маркер Memocab - международная кодировка цветов - ширина 2,3 мм - цифра 6 - голубой | Legrand | 800 | 600 | ШТ | На складе | Не подлежит сертификации | 2021-12-31 | 7.34 | 0.056 | 0.38896 | 65 | 32 | 187
037809 | Memocab Маркер черный "0" | Маркер Memocab - международная кодировка цветов - ширина 2,3 мм - цифра 0 - чёрный | Legrand | 800 | 600 | ШТ | На складе | Не подлежит сертификации | 2021-12-31 | 7.34 | 0.055 | 0.38896 | 65 | 32 | 187
037810 | Memocab Маркер красный "2" | Маркер Memocab - международная кодировка цветов - ширина 2,3 мм - цифра 2 - красный | Legrand | 800 | 600 | ШТ | На складе | Не подлежит сертификации | 2021-12-31 | 7.34 | 0.055 | 0.38896 | 65 | 32 | 187
037826 | Memocab Маркер "A" | Маркер Memocab - ширина 2,3 мм - чёрная маркировка на белом фоне - заглавная буква A | Legrand | 800 | 240 | ШТ | На складе | Не подлежит сертификации | 2021-12-31 | 7.49 | 0.026 | 0.2288 | 65 | 22 | 160
037827 | Memocab Маркер "B" | Маркер Memocab - ширина 2,3 мм - чёрная маркировка на белом фоне - заглавная буква B | Legrand | 800 | 240 | ШТ | На складе | Не подлежит сертификации | 2021-12-31 | 7.69 | 0.027 | 0.2288 | 65 | 22 | 160
037828 | Memocab Маркер "C" | Маркер Memocab - ширина 2,3 мм - чёрная маркировка на белом фоне - заглавная буква C | Legrand | 800 | 240 | ШТ | На складе | Не подлежит сертификации | 2021-12-31 | 7.69 | 0.028 | 0.2288 | 65 | 22 | 160
037829 | Memocab Маркер "D" | Маркер Memocab - ширина 2,3 мм - чёрная маркировка на белом фоне - заглавная буква D | Legrand | 800 | 240 | ШТ | На складе | Не подлежит сертификации | 2021-12-31 | 7.69 | 0.027 | 0.2288 | 65 | 22 | 160
037830 | Memocab Маркер "E" | Маркер Memocab - ширина 2,3 мм - чёрная маркировка на белом фоне - заглавная буква E | Legrand | 800 | 240 | ШТ | На складе | Не подлежит сертификации | 2021-12-31 | 7.49 | 0.027 | 0.2288 | 65 | 22 | 160
037831 | Memocab Маркер "F" | Маркер Memocab - ширина 2,3 мм - чёрная маркировка на белом фоне - заглавная буква F | Legrand | 800 | 240 | ШТ | На складе | Не подлежит сертификации | 2021-12-31 | 7.69 | 0.028 | 0.2288 | 65 | 22 | 160
037832 | Memocab Маркер "G" | Маркер Memocab - ширина 2,3 мм - чёрная маркировка на белом фоне - заглавная буква G | Legrand | 800 | 240 | ШТ | На складе | Не подлежит сертификации | 2021-12-31 | 7.69 | 0.027 | 0.2288 | 65 | 22 | 160
037833 | Memocab Маркер "H" | Маркер Memocab - ширина 2,3 мм - чёрная маркировка на белом фоне - заглавная буква H | Legrand | 800 | 240 | ШТ | На складе | Не подлежит сертификации | 2021-12-31 | 7.69 | 0.027 | 0.2288 | 65 | 22 | 160
037834 | Memocab Маркер "I" | Маркер Memocab - ширина 2,3 мм - чёрная маркировка на белом фоне - заглавная буква I | Legrand | 800 | 240 | ШТ | На складе | Не подлежит сертификации | 2021-12-31 | 7.69 | 0.028 | 0.2288 | 65 | 22 | 160
037835 | Memocab Маркер "J" | Маркер Memocab - ширина 2,3 мм - чёрная маркировка на белом фоне - заглавная буква J | Legrand | 800 | 240 | ШТ | На складе | Не подлежит сертификации | 2021-12-31 | 7.69 | 0.027 | 0.2288 | 65 | 22 | 160
037836 | Memocab Маркер "K" | Маркер Memocab - ширина 2,3 мм - чёрная маркировка на белом фоне - заглавная буква K | Legrand | 800 | 240 | ШТ | На складе | Не подлежит сертификации | 2021-12-31 | 7.49 | 0.027 | 0.2288 | 65 | 22 | 160
037837 | Memocab Маркер "L" | Маркер Memocab - ширина 2,3 мм - чёрная маркировка на белом фоне - заглавная буква L | Legrand | 800 | 240 | ШТ | На складе | Не подлежит сертификации | 2021-12-31 | 7.49 | 0.028 | 0.2288 | 65 | 22 | 160
037838 | Memocab Маркер "M" | Маркер Memocab - ширина 2,3 мм - чёрная маркировка на белом фоне - заглавная буква M | Legrand | 800 | 240 | ШТ | На складе | Не подлежит сертификации | 2021-12-31 | 7.69 | 0.027 | 0.2288 | 65 | 22 | 160
037839 | Memocab Маркер "N" | Маркер Memocab - ширина 2,3 мм - чёрная маркировка на белом фоне - заглавная буква N | Legrand | 800 | 240 | ШТ | На складе | Не подлежит сертификации | 2021-12-31 | 7.49 | 0.027 | 0.2288 | 65 | 22 | 160
037840 | Memocab Маркер "O" | Маркер Memocab - ширина 2,3 мм - чёрная маркировка на белом фоне - заглавная буква O | Legrand | 800 | 240 | ШТ | На складе | Не подлежит сертификации | 2021-12-31 | 7.69 | 0.028 | 0.2288 | 65 | 22 | 160
037841 | Memocab Маркер "P" | Маркер Memocab - ширина 2,3 мм - чёрная маркировка на белом фоне - заглавная буква P | Legrand | 800 | 240 | ШТ | На складе | Не подлежит сертификации | 2021-12-31 | 7.69 | 0.028 | 0.2288 | 65 | 22 | 160
037842 | Memocab Маркер "Q" | Маркер Memocab - ширина 2,3 мм - чёрная маркировка на белом фоне - заглавная буква Q | Legrand | 800 | 240 | ШТ | На складе | Не подлежит сертификации | 2021-12-31 | 7.69 | 0.028 | 0.2288 | 65 | 22 | 160
037843 | Memocab Маркер "R" | Маркер Memocab - ширина 2,3 мм - чёрная маркировка на белом фоне - заглавная буква R | Legrand | 800 | 240 | ШТ | На складе | Не подлежит сертификации | 2021-12-31 | 7.69 | 0.028 | 0.2288 | 65 | 22 | 160
037844 | Memocab Маркер "S" | Маркер Memocab - ширина 2,3 мм - чёрная маркировка на белом фоне - заглавная буква S | Legrand | 800 | 240 | ШТ | На складе | Не подлежит сертификации | 2021-12-31 | 7.69 | 0.026 | 0.2288 | 65 | 22 | 160
037845 | Memocab Маркер "T" | Маркер Memocab - ширина 2,3 мм - чёрная маркировка на белом фоне - заглавная буква T | Legrand | 800 | 240 | ШТ | На складе | Не подлежит сертификации | 2021-12-31 | 7.69 | 0.027 | 0.2288 | 65 | 22 | 160
037846 | Memocab Маркер "U" | Маркер Memocab - ширина 2,3 мм - чёрная маркировка на белом фоне - заглавная буква U | Legrand | 800 | 240 | ШТ | На складе | Не подлежит сертификации | 2021-12-31 | 7.69 | 0.027 | 0.2288 | 65 | 22 | 160
037847 | Memocab Маркер "V" | Маркер Memocab - ширина 2,3 мм - чёрная маркировка на белом фоне - заглавная буква V | Legrand | 800 | 240 | ШТ | На складе | Не подлежит сертификации | 2021-12-31 | 7.69 | 0.027 | 0.2288 | 65 | 22 | 160
037848 | Memocab Маркер "W" | Маркер Memocab - ширина 2,3 мм - чёрная маркировка на белом фоне - заглавная буква W | Legrand | 800 | 240 | ШТ | На складе | Не подлежит сертификации | 2021-12-31 | 7.49 | 0.027 | 0.2288 | 65 | 22 | 160
037849 | Memocab Маркер "X" | Маркер Memocab - ширина 2,3 мм - чёрная маркировка на белом фоне - заглавная буква X | Legrand | 800 | 240 | ШТ | На складе | Не подлежит сертификации | 2021-12-31 | 7.69 | 0.027 | 0.2288 | 65 | 22 | 160
037850 | Memocab Маркер "Y" | Маркер Memocab - ширина 2,3 мм - чёрная маркировка на белом фоне - заглавная буква Y | Legrand | 800 | 240 | ШТ | На складе | Не подлежит сертификации | 2021-12-31 | 7.69 | 0.027 | 0.2288 | 65 | 22 | 160
037851 | Memocab Маркер "Z" | Маркер Memocab - ширина 2,3 мм - чёрная маркировка на белом фоне - заглавная буква Z | Legrand | 800 | 240 | ШТ | На складе | Не подлежит сертификации | 2021-12-31 | 7.69 | 0.028 | 0.2288 | 65 | 22 | 160
037910 | MemocДер.мар.12мар.0,25-1,5мм2 | Держатель маркеров Memocab - одновременная двойная маркировка - длина 30 мм - минимальное сечение 0,25 мм² | Legrand | 800 | 500 | ШТ | Под заказ Т2 | Не подлежит сертификации | 2021-12-31 | 9.26 | 0.412 | 3.948 | 235 | 70 | 240
037911 | MemocДерж.марк.12мар.0,75-4мм2 | Держатель маркеров Memocab - одновременная двойная маркировка - длина 30 мм - минимальное сечение 0,75 мм² | Legrand | 800 | 500 | ШТ | Под заказ Т2 | Не подлежит сертификации | 2021-12-31 | 10.31 | 0.373 | 3.948 | 235 | 70 | 240
037920 | MemocД.мар.7м.+эт.0,25-1,5мм2 | Держатель маркеров Memocab - одновременная двойная маркировка - длина 18 мм - минимальное сечение 0,25 мм² | Legrand | 800 | 1000 | ШТ | Под заказ Т2 | Не подлежит сертификации | 2021-12-31 | 6.14 | 0.356 | 3.948 | 235 | 70 | 240
037921 | MemocДер.мар.7м.+эт.0,75-4мм2 | Держатель маркеров Memocab - одновременная двойная маркировка - длина 18 мм - минимальное сечение 0,75 мм² | Legrand | 800 | 1000 | ШТ | Под заказ Т2 | Не подлежит сертификации | 2021-12-31 | 6.58 | 0.44 | 3.948 | 235 | 70 | 240
037922 | MemocДер.мар.7м.+эт.4-16мм2 | Держатель маркеров Memocab - одновременная двойная маркировка - длина 18 мм - минимальное сечение 4 мм² | Legrand | 800 | 500 | ШТ | На складе | Не подлежит сертификации | 2021-12-31 | 10 | 0.445 | 3.948 | 235 | 70 | 240
037927 | MemocДерж.мар.4мар.0,5-1,5мм2 | Держатель маркеров Memocab - для кабеля - длина маркировки 12 мм - минимальное сечение 0,25 мм² | Legrand | 799 | 1000 | ШТ | На складе | Не подлежит сертификации | 2021-12-31 | 4.94 | 0.279 | 1.7871 | 145 | 145 | 85
037928 | MemocДерж.мар.4мар.1,5-4мм2 | Держатель маркеров Memocab - для кабеля - длина маркировки 12 мм - минимальное сечение 0,75 мм² | Legrand | 799 | 1000 | ШТ | На складе | Не подлежит сертификации | 2021-12-31 | 5.89 | 0.211 | 1.7871 | 145 | 145 | 85
037930 | Держатель 6 маркеров Memocab | Держатель маркеров Memocab - для кабеля - длина маркировки 15 мм - минимальное сечение 0,25 мм² | Legrand | 800 | 1000 | ШТ | На складе | Не подлежит сертификации | 2021-12-31 | 5 | 0.311 | 1.7871 | 145 | 145 | 85
037931 | MemocДер.мар.6мар.0,75-4мм2 | Держатель маркеров Memocab - для кабеля - длина маркировки 15 мм - минимальное сечение 0,75 мм² | Legrand | 800 | 1000 | ШТ | На складе | Не подлежит сертификации | 2021-12-31 | 6.14 | 0.308 | 1.7871 | 145 | 145 | 85
037932 | MemocДер.мар.6мар.4-16мм2 | Держатель маркеров Memocab - для кабеля - длина маркировки 15 мм - минимальное сечение 4 мм² | Legrand | 800 | 500 | ШТ | На складе | Не подлежит сертификации | 2021-12-31 | 8.08 | 0.254 | 1.7871 | 145 | 145 | 85
037933 | MemocД.мар.7м.+ком.м.16-50мм2 | Держатель маркеров Memocab - для кабеля - длина маркировки 18 мм - минимальное сечение 16 мм² | Legrand | 800 | 500 | ШТ | Под заказ Т2 | Не подлежит сертификации | 2021-12-31 | 12.48 | 0.425 | 1.7871 | 145 | 145 | 85
037934 | MemocabДерж.Марк.(7мар)18мм2 | Держатель маркеров Memocab - для кабеля - длина маркировки 18 мм - минимальное сечение 50 мм² | Legrand | 800 | 200 | ШТ | Под заказ Т2 | Не подлежит сертификации | 2021-12-31 | 18.07 | 0.341 | 1.7871 | 145 | 145 | 85
037935 | MemocД.мар.7м.+ком.м.95-300 | Держатель маркеров Memocab - для кабеля - длина маркировки 18 мм - минимальное сечение 95 мм² | Legrand | 800 | 100 | ШТ | Под заказ Т2 | Не подлежит сертификации | 2021-12-31 | 32.2 | 0.276 | 1.7871 | 145 | 145 | 85
037936 | MemocД.мар.7м.+ком.м.0,25-1,5 | Держатель маркеров Memocab - для кабеля - длина маркировки 18 мм - минимальное сечение 0,25 мм² | Legrand | 800 | 1000 | ШТ | На складе | Не подлежит сертификации | 2021-12-31 | 5.33 | 0.383 | 1.7871 | 145 | 145 | 85
037937 | MemocД.мар.7м.+ком.м.0,75-4мм2 | Держатель маркеров Memocab - для кабеля - длина маркировки 18 мм - минимальное сечение 0,75 мм² | Legrand | 800 | 1000 | ШТ | На складе | Не подлежит сертификации | 2021-12-31 | 6.41 | 0.396 | 1.7871 | 145 | 145 | 85
037938 | MemocДер.мар.7м.+ком.м.4-16мм2 | Держатель маркеров Memocab - для кабеля - длина маркировки 18 мм - минимальное сечение 4 мм² | Legrand | 800 | 500 | ШТ | На складе | Не подлежит сертификации | 2021-12-31 | 9.34 | 0.255 | 1.7871 | 145 | 145 | 85
037940 | MemocДер.мар12мар.0,25-1,5мм2 | Держатель маркеров Memocab - для кабеля - длина маркировки 30 мм - минимальное сечение 0,25 мм² | Legrand | 800 | 500 | ШТ | На складе | Не подлежит сертификации | 2021-12-31 | 12.08 | 0.32 | 1.7871 | 145 | 145 | 85
037941 | MemocДерж.мар.12мар. 0,75-4мм2 | Держатель маркеров Memocab - для кабеля - длина маркировки 30 мм - минимальное сечение 0,75 мм² | Legrand | 800 | 500 | ШТ | Под заказ Т2 | Не подлежит сертификации | 2021-12-31 | 12.84 | 0.326 | 1.7871 | 145 | 145 | 85
037942 | MemocДерж.марк.12мар.4-16мм2 | Держатель маркеров Memocab - для кабеля - длина маркировки 30 мм - минимальное сечение 4 мм² | Legrand | 800 | 200 | ШТ | Под заказ Т2 | Не подлежит сертификации | 2021-12-31 | 22.58 | 0.217 | 1.7871 | 145 | 145 | 85
037943 | MemocДерж.марк.12мар.16-50мм2 | Держатель маркеров Memocab - для кабеля - длина маркировки 30 мм - минимальное сечение 16 мм² | Legrand | 800 | 200 | ШТ | Под заказ Т2 | Не подлежит сертификации | 2021-12-31 | 28.7 | 0.364 | 1.7871 | 145 | 145 | 85
037944 | MemocДерж.марк.разр.0,75-4мм2 | Держатель маркеров Memocab - для кабеля - длина 500 мм (разрезается) | Legrand | 800 | 10 | ШТ | Под заказ Т2 | Не подлежит сертификации | 2021-12-31 | 292.88 | 0.102 | 0.2475 | 495 | 50 | 10
037954 | MemocabМаркер(шир.2,3мм) "/" | Маркер Memocab - ширина 2,3 мм - условное обозначение - слэш | Legrand | 800 | 240 | ШТ | Под заказ Т2 | Не подлежит сертификации | 2021-12-31 | 8.16 | 0.027 | 0.2288 | 65 | 22 | 160
037955 | MemocabМаркер(шир.2,3мм) "." | Маркер Memocab - ширина 2,3 мм - условное обозначение - точка | Legrand | 800 | 240 | ШТ | На складе | Не подлежит сертификации | 2021-12-31 | 8.16 | 0.027 | 0.2288 | 65 | 22 | 160
037956 | Memocab Маркер(Шир.2,3мм) "+" | Маркер Memocab - ширина 2,3 мм - условное обозначение - плюс | Legrand | 800 | 240 | ШТ | На складе | Не подлежит сертификации | 2021-12-31 | 7.92 | 0.027 | 0.2288 | 65 | 22 | 160
037957 | MemocabМаркер(шир.2,3мм) "-" | Маркер Memocab - ширина 2,3 мм - условное обозначение - минус | Legrand | 800 | 240 | ШТ | На складе | Не подлежит сертификации | 2021-12-31 | 7.92 | 0.027 | 0.2288 | 65 | 22 | 160
037958 | MemocabМаркер(шир.2,3мм) "~" | Маркер Memocab - ширина 2,3 мм - условное обозначение - переменный ток | Legrand | 800 | 240 | ШТ | На складе | Не подлежит сертификации | 2021-12-31 | 8.16 | 0.028 | 0.2288 | 65 | 22 | 160
037959 | Memocab Маркер (шир.2,3мм) "~" | Маркер Memocab - ширина 2,3 мм - условное обозначение - постоянный ток | Legrand | 800 | 240 | ШТ | На складе | Не подлежит сертификации | 2021-12-31 | 8.45 | 0.028 | 0.2288 | 65 | 22 | 160
037960 | Memocab Маркер "земля" | Маркер Memocab - ширина 2,3 мм - условное обозначение - земля | Legrand | 800 | 240 | ШТ | На складе | Не подлежит сертификации | 2021-12-31 | 8.16 | 0.027 | 0.2288 | 65 | 22 | 160
037989 | MemocabДвойн.захват маркер. | Захват двойной для держателя маркеров Memocab - одновременная двойная маркировка - 18 или 30 мм | Legrand | 800 | 10 | ШТ | На складе | Не подлежит сертификации | 2020-12-31 | 931.51 | 0.059 | 0.29988 | 105 | 51 | 56
037990 | MemocabЗахват маркер.30мм | Захват для держателя маркеров Memocab - 30 мм | Legrand | 800 | 10 | ШТ | Под заказ Т2 | Не подлежит сертификации | 2020-12-31 | 886.73 | 0.053 | 0.29988 | 105 | 51 | 56
037991 | MemocabДвойн.касса 48 бл.марк. | Пенал для маркеров - для 48 блоков Memocab | Legrand | 800 | 1 | ШТ | Под заказ Т2 | Не подлежит сертификации | 2021-12-31 | 4504.93 | 0.368 | 0.4275 | 190 | 150 | 15
037992 | MemocabЗахват маркер.15мм | Захват для держателя маркеров Memocab - 15 мм | Legrand | 800 | 10 | ШТ | Под заказ Т2 | Не подлежит сертификации | 2020-12-31 | 818.74 | 0.052 | 0.29988 | 105 | 51 | 56
037993 | MemocabИнст.д/извл.маркеров | Инструмент для извлечения маркеров - для держателя Memocab 15 мм | Legrand | 800 | 10 | ШТ | Под заказ Т2 | Не подлежит сертификации | 2020-12-31 | 780.3 | 0.054 | 0.29988 | 105 | 51 | 56
037999 | MemocabПерен.чемод.д/марк.инс. | Переносной чемоданчик для маркеров и инструмента Memocab | Legrand | 800 | 1 | ШТ | На складе | Не подлежит сертификации | 2021-12-31 | 16497.88 | 1.036 | 4.24 | 320 | 250 | 53
038100 | Маркер "0" 0,15/0,5 ЧЕРН CAB3 | Маркер CAB 3 - для кабеля 0,15-0,5 мм² - цифра 0 - чёрный | Legrand | 801 | 1000 | ШТ | На складе | Не подлежит сертификации | 2021-12-31 | 4.97 | 0.044 | 0.38896 | 65 | 32 | 187
038101 | Маркер "1" 0,15/0,5 КРЧН CAB3 | Маркер CAB 3 - для кабеля 0,15-0,5 мм² - цифра 1 - коричневый | Legrand | 801 | 1000 | ШТ | На складе | Не подлежит сертификации | 2021-12-31 | 4.97 | 0.043 | 0.38896 | 65 | 32 | 187
038102 | Маркер "2" 0,15/0,5 КРСН CAB3 | Маркер CAB 3 - для кабеля 0,15-0,5 мм² - цифра 2 - красный | Legrand | 801 | 1000 | ШТ | На складе | Не подлежит сертификации | 2021-12-31 | 4.97 | 0.044 | 0.38896 | 65 | 32 | 187
038103 | Маркер "3" 0,15/0,5 ОРНЖ CAB3 | Маркер CAB 3 - для кабеля 0,15-0,5 мм² - цифра 3 - оранжевый | Legrand | 801 | 1000 | ШТ | На складе | Не подлежит сертификации | 2021-12-31 | 4.97 | 0.042 | 0.38896 | 65 | 32 | 187
038104 | Маркер "4" 0,15/0,5 ЖЛТ CAB3 | Маркер CAB 3 - для кабеля 0,15-0,5 мм² - цифра 4 - желтый | Legrand | 801 | 1000 | ШТ | На складе | Не подлежит сертификации | 2021-12-31 | 4.97 | 0.043 | 0.38896 | 65 | 32 | 187
038105 | Маркер "5" 0,15/0,5 ЗЕЛ CAB3 | Маркер CAB 3 - для кабеля 0,15-0,5 мм² - цифра 5 - зеленый | Legrand | 801 | 1000 | ШТ | На складе | Не подлежит сертификации | 2021-12-31 | 4.97 | 0.043 | 0.38896 | 65 | 32 | 187
038106 | Маркер "6" 0,15/0,5 СИН CAB3 | Маркер CAB 3 - для кабеля 0,15-0,5 мм² - цифра 6 - синий | Legrand | 801 | 1000 | ШТ | На складе | Не подлежит сертификации | 2021-12-31 | 4.97 | 0.043 | 0.38896 | 65 | 32 | 187
038107 | CAB3 Маркер - "7"фиол0,15/0,5 | Маркер CAB 3 - для кабеля 0,15-0,5 мм² - цифра 7 - фиолетовый | Legrand | 801 | 1000 | ШТ | На складе | Не подлежит сертификации | 2021-12-31 | 4.97 | 0.045 | 0.38896 | 65 | 32 | 187
038108 | CAB3 Маркер - "8" сер.0,15/0,5 | Маркер CAB 3 - для кабеля 0,15-0,5 мм² - цифра 8 - серый | Legrand | 801 | 1000 | ШТ | На складе | Не подлежит сертификации | 2021-12-31 | 4.97 | 0.043 | 0.38896 | 65 | 32 | 187
038109 | CAB3 Маркер - "9" бел.0,15/0,5 | Маркер CAB 3 - для кабеля 0,15-0,5 мм² - цифра 9 - белый | Legrand | 801 | 1000 | ШТ | На складе | Не подлежит сертификации | 2021-12-31 | 4.97 | 0.045 | 0.38896 | 65 | 32 | 187
038110 | CAB3 Маркер - "A" 0,15/0,5 | Маркер CAB 3 - для кабеля 0,15-0,5 мм² - заглавная буква A | Legrand | 801 | 300 | ШТ | На складе | Не подлежит сертификации | 2021-12-31 | 4.97 | 0.019 | 0.2288 | 65 | 22 | 160
038111 | CAB3 Маркер - "B" 0,15/0,5 | Маркер CAB 3 - для кабеля 0,15-0,5 мм² - заглавная буква B | Legrand | 801 | 300 | ШТ | На складе | Не подлежит сертификации | 2021-12-31 | 4.97 | 0.02 | 0.2288 | 65 | 22 | 160
038112 | CAB3 Маркер - "C" 0,15/0,5 | Маркер CAB 3 - для кабеля 0,15-0,5 мм² - заглавная буква C | Legrand | 801 | 300 | ШТ | На складе | Не подлежит сертификации | 2021-12-31 | 4.97 | 0.019 | 0.2288 | 65 | 22 | 160
038113 | CAB3 Маркер - "D" 0,15/0,5 | Маркер CAB 3 - для кабеля 0,15-0,5 мм² - заглавная буква D | Legrand | 801 | 300 | ШТ | На складе | Не подлежит сертификации | 2021-12-31 | 4.97 | 0.02 | 0.2288 | 65 | 22 | 160
038114 | CAB3 Маркер - "E" 0,15/0,5 | Маркер CAB 3 - для кабеля 0,15-0,5 мм² - заглавная буква E | Legrand | 801 | 300 | ШТ | На складе | Не подлежит сертификации | 2021-12-31 | 4.97 | 0.019 | 0.2288 | 65 | 22 | 160
038115 | CAB3 Маркер - "F" 0,15/0,5 | Маркер CAB 3 - для кабеля 0,15-0,5 мм² - заглавная буква F | Legrand | 801 | 300 | ШТ | На складе | Не подлежит сертификации | 2021-12-31 | 4.97 | 0.02 | 0.2288 | 65 | 22 | 160
038116 | CAB3 Маркер - "G" 0,15/0,5 | Маркер CAB 3 - для кабеля 0,15-0,5 мм² - заглавная буква G | Legrand | 801 | 300 | ШТ | На складе | Не подлежит сертификации | 2021-12-31 | 4.97 | 0.02 | 0.2288 | 65 | 22 | 160
038117 | CAB3 Маркер - "H" 0,15/0,5 | Маркер CAB 3 - для кабеля 0,15-0,5 мм² - заглавная буква H | Legrand | 801 | 300 | ШТ | На складе | Не подлежит сертификации | 2021-12-31 | 4.91 | 0.02 | 0.2288 | 65 | 22 | 160
038118 | CAB3 Маркер - "I" 0,15/0,5 | Маркер CAB 3 - для кабеля 0,15-0,5 мм² - заглавная буква I | Legrand | 801 | 300 | ШТ | На складе | Не подлежит сертификации | 2021-12-31 | 4.97 | 0.02 | 0.2288 | 65 | 22 | 160
038119 | CAB3 Маркер - "J" 0,15/0,5 | Маркер CAB 3 - для кабеля 0,15-0,5 мм² - заглавная буква J | Legrand | 801 | 300 | ШТ | На складе | Не подлежит сертификации | 2021-12-31 | 4.97 | 0.02 | 0.2288 | 65 | 22 | 160
038120 | CAB3 Маркер - "K" 0,15/0,5 | Маркер CAB 3 - для кабеля 0,15-0,5 мм² - заглавная буква K | Legrand | 801 | 300 | ШТ | На складе | Не подлежит сертификации | 2021-12-31 | 4.97 | 0.02 | 0.2288 | 65 | 22 | 160
038121 | CAB3 Маркер - "L" 0,15/0,5 | Маркер CAB 3 - для кабеля 0,15-0,5 мм² - заглавная буква L | Legrand | 801 | 300 | ШТ | На складе | Не подлежит сертификации | 2021-12-31 | 4.97 | 0.018 | 0.2288 | 65 | 22 | 160
038122 | CAB3 Маркер - "M" 0,15/0,5 | Маркер CAB 3 - для кабеля 0,15-0,5 мм² - заглавная буква M | Legrand | 801 | 300 | ШТ | На складе | Не подлежит сертификации | 2021-12-31 | 4.97 | 0.019 | 0.2288 | 65 | 22 | 160
038123 | CAB3 Маркер - "N" 0,15/0,5 | Маркер CAB 3 - для кабеля 0,15-0,5 мм² - заглавная буква N | Legrand | 801 | 300 | ШТ | На складе | Не подлежит сертификации | 2021-12-31 | 4.97 | 0.02 | 0.2288 | 65 | 22 | 160
038124 | CAB3 Маркер - "O" 0,15/0,5 | Маркер CAB 3 - для кабеля 0,15-0,5 мм² - заглавная буква O | Legrand | 801 | 300 | ШТ | На складе | Не подлежит сертификации | 2021-12-31 | 4.97 | 0.02 | 0.2288 | 65 | 22 | 160
038125 | CAB3 Маркер - "P" 0,15/0,5 | Маркер CAB 3 - для кабеля 0,15-0,5 мм² - заглавная буква P | Legrand | 801 | 300 | ШТ | На складе | Не подлежит сертификации | 2021-12-31 | 4.97 | 0.019 | 0.2288 | 65 | 22 | 160
038126 | CAB3 Маркер - "Q" 0,15/0,5 | Маркер CAB 3 - для кабеля 0,15-0,5 мм² - заглавная буква Q | Legrand | 801 | 300 | ШТ | На складе | Не подлежит сертификации | 2021-12-31 | 4.91 | 0.02 | 0.2288 | 65 | 22 | 160
038127 | CAB3 Маркер - "R" 0,15/0,5 | Маркер CAB 3 - для кабеля 0,15-0,5 мм² - заглавная буква R | Legrand | 801 | 300 | ШТ | На складе | Не подлежит сертификации | 2021-12-31 | 4.97 | 0.019 | 0.2288 | 65 | 22 | 160
038128 | CAB3 Маркер - "S" 0,15/0,5 | Маркер CAB 3 - для кабеля 0,15-0,5 мм² - заглавная буква S | Legrand | 801 | 300 | ШТ | На складе | Не подлежит сертификации | 2021-12-31 | 4.97 | 0.021 | 0.2288 | 65 | 22 | 160
038129 | CAB3 Маркер - "T" 0,15/0,5 | Маркер CAB 3 - для кабеля 0,15-0,5 мм² - заглавная буква T | Legrand | 801 | 300 | ШТ | На складе | Не подлежит сертификации | 2021-12-31 | 4.97 | 0.018 | 0.2288 | 65 | 22 | 160
038130 | CAB3 Маркер - "U" 0,15/0,5 | Маркер CAB 3 - для кабеля 0,15-0,5 мм² - заглавная буква U | Legrand | 801 | 300 | ШТ | На складе | Не подлежит сертификации | 2021-12-31 | 4.97 | 0.02 | 0.2288 | 65 | 22 | 160
038131 | CAB3 Маркер - "V" 0,15/0,5 | Маркер CAB 3 - для кабеля 0,15-0,5 мм² - заглавная буква V | Legrand | 801 | 300 | ШТ | На складе | Не подлежит сертификации | 2021-12-31 | 4.97 | 0.018 | 0.2288 | 65 | 22 | 160
038132 | CAB3 Маркер - "W" 0,15/0,5 | Маркер CAB 3 - для кабеля 0,15-0,5 мм² - заглавная буква W | Legrand | 801 | 300 | ШТ | На складе | Не подлежит сертификации | 2021-12-31 | 4.91 | 0.02 | 0.2288 | 65 | 22 | 160
038133 | CAB3 Маркер - "X" 0,15/0,5 | Маркер CAB 3 - для кабеля 0,15-0,5 мм² - заглавная буква X | Legrand | 801 | 300 | ШТ | На складе | Не подлежит сертификации | 2021-12-31 | 4.97 | 0.02 | 0.2288 | 65 | 22 | 160
038134 | Маркер Cab3 - "Y" 0,15/0,50 | Маркер CAB 3 - для кабеля 0,15-0,5 мм² - заглавная буква Y | Legrand | 801 | 300 | ШТ | На складе | Не подлежит сертификации | 2021-12-31 | 4.97 | 0.018 | 0.2288 | 65 | 22 | 160
038135 | CAB3 Маркер - "Z" 0,15/0,5 | Маркер CAB 3 - для кабеля 0,15-0,5 мм² - заглавная буква Z | Legrand | 801 | 300 | ШТ | На складе | Не подлежит сертификации | 2021-12-31 | 4.91 | 0.02 | 0.2288 | 65 | 22 | 160
038140 | CAB3 Маркер - "/" 0,15/0,5 | Маркер CAB 3 - условное обозначение - для кабеля 0,15-0,5мм² - слэш | Legrand | 801 | 300 | ШТ | На складе | Не подлежит сертификации | 2021-12-31 | 5.23 | 0.018 | 0.2288 | 65 | 22 | 160
038141 | CAB3 Маркер - "." 0,15/0,5 | Маркер CAB 3 - условное обозначение - для кабеля 0,15-0,5мм² - точка | Legrand | 801 | 300 | ШТ | На складе | Не подлежит сертификации | 2021-12-31 | 5.29 | 0.02 | 0.2288 | 65 | 22 | 160
038142 | CAB3 Маркер - "+" 0,15/0,5 | Маркер CAB 3 - условное обозначение - для кабеля 0,15-0,5мм² - плюс | Legrand | 801 | 300 | ШТ | На складе | Не подлежит сертификации | 2021-12-31 | 5.29 | 0.018 | 0.2288 | 65 | 22 | 160
038143 | CAB3 Маркер - "-" 0,15/0,5 | Маркер CAB 3 - условное обозначение - для кабеля 0,15-0,5мм² - минус | Legrand | 801 | 300 | ШТ | На складе | Не подлежит сертификации | 2021-12-31 | 5.29 | 0.018 | 0.2288 | 65 | 22 | 160
038144 | CAB3 Маркер - "~" 0,15/0,5 | Маркер CAB 3 - условное обозначение - для кабеля 0,15-0,5мм² - переменный ток | Legrand | 801 | 300 | ШТ | На складе | Не подлежит сертификации | 2021-12-31 | 5.23 | 0.02 | 0.2288 | 65 | 22 | 160
038145 | CAB3 Маркер - "пост.напр." | Маркер CAB 3 - условное обозначение - для кабеля 0,15-0,5мм² - постоянный ток | Legrand | 801 | 300 | ШТ | На складе | Не подлежит сертификации | 2021-12-31 | 5.23 | 0.02 | 0.2288 | 65 | 22 | 160
038146 | CAB3 Маркер - "земля"0,15/0,5 | Маркер CAB 3 - условное обозначение - для кабеля 0,15-0,5мм² - земля | Legrand | 801 | 300 | ШТ | На складе | Не подлежит сертификации | 2021-12-31 | 5.29 | 0.02 | 0.2288 | 65 | 22 | 160
038150 | Маркeр O A 20 На Бeл. Фон. | Маркер CAB 3 - для клемм и кабелей 0,5-1,5мм² - чёрные цифры на белом фоне - цифры 01-20 | Legrand | 801 | 240 | ШТ | На складе | Не подлежит сертификации | 2021-12-31 | 12.68 | 0.029 | 0.2288 | 65 | 22 | 160
038151 | Маркер CAB3 цифры "21"-"40" | Маркер CAB 3 - для клемм и кабелей 0,5-1,5мм² - чёрные цифры на белом фоне - цифры 21-40 | Legrand | 801 | 240 | ШТ | На складе | Не подлежит сертификации | 2021-12-31 | 19.21 | 0.029 | 0.2288 | 65 | 22 | 160
038152 | Маркер CAB3 цифры "41"-"60" | Маркер CAB 3 - для клемм и кабелей 0,5-1,5мм² - чёрные цифры на белом фоне - цифры 41-60 | Legrand | 801 | 240 | ШТ | На складе | Не подлежит сертификации | 2021-12-31 | 19.21 | 0.034 | 0.2288 | 65 | 22 | 160
038153 | Маркер CAB3 цифры "61"-"80" | Маркер CAB 3 - для клемм и кабелей 0,5-1,5мм² - чёрные цифры на белом фоне - цифры 61-80 | Legrand | 801 | 240 | ШТ | На складе | Не подлежит сертификации | 2021-12-31 | 19.21 | 0.029 | 0.2288 | 65 | 22 | 160
038154 | Маркер CAB3 цифры "81"-"100" | Маркер CAB 3 - для клемм и кабелей 0,5-1,5мм² - чёрные цифры на белом фоне - цифры 81-100 | Legrand | 801 | 240 | ШТ | На складе | Не подлежит сертификации | 2021-12-31 | 19.21 | 0.029 | 0.2288 | 65 | 22 | 160
038155 | Маркeр Чист. На Fond Blanc | Маркер CAB 3 - для клемм и кабелей 0,5-1,5мм² - на белом фоне - без надписей | Legrand | 801 | 240 | ШТ | На складе | Не подлежит сертификации | 2021-12-31 | 5.78 | 0.029 | 0.2288 | 65 | 22 | 160
038160 | Маркeр O A 20 На Fond Blanc | Маркер CAB 3 - для клемм и кабелей 1,5-2,5 мм² - чёрные цифры на белом фоне - цифры 01-20 | Legrand | 801 | 240 | ШТ | На складе | Не подлежит сертификации | 2021-12-31 | 12.79 | 0.034 | 0.2288 | 65 | 22 | 160
038161 | Маркер CAB3 цифры "21"-"40" | Маркер CAB 3 - для клемм и кабелей 1,5-2,5 мм² - чёрные цифры на белом фоне - цифры 21-40 | Legrand | 801 | 240 | ШТ | На складе | Не подлежит сертификации | 2021-12-31 | 19.36 | 0.034 | 0.2288 | 65 | 22 | 160
038162 | Маркер CAB3 цифры "41"-"60" | Маркер CAB 3 - для клемм и кабелей 1,5-2,5 мм² - чёрные цифры на белом фоне - цифры 41-60 | Legrand | 801 | 240 | ШТ | На складе | Не подлежит сертификации | 2021-12-31 | 19.36 | 0.034 | 0.2288 | 65 | 22 | 160
038163 | Маркер CAB3 цифры "61"-"80" | Маркер CAB 3 - для клемм и кабелей 1,5-2,5 мм² - чёрные цифры на белом фоне - цифры 61-80 | Legrand | 801 | 240 | ШТ | На складе | Не подлежит сертификации | 2021-12-31 | 19.36 | 0.034 | 0.2288 | 65 | 22 | 160
038164 | Маркер CAB3 цифры "81"-"100" | Маркер CAB 3 - для клемм и кабелей 1,5-2,5 мм² - чёрные цифры на белом фоне - цифры 81-100 | Legrand | 801 | 240 | ШТ | На складе | Не подлежит сертификации | 2021-12-31 | 19.36 | 0.038 | 0.2288 | 65 | 22 | 160
038165 | Маркeр Чист. На Fond Blanc | Маркер CAB 3 - для клемм и кабелей 1,5-2,5 мм² - на белом фоне - без надписей | Legrand | 801 | 240 | ШТ | На складе | Не подлежит сертификации | 2021-12-31 | 5.89 | 0.038 | 0.2288 | 65 | 22 | 160
038200 | Чемоданчик инструмент.перенос. | Чемоданчик переносной инструментальный - Для маркеров Duplix, CAB 3, Starfix | Legrand | 801 | 1 | ШТ | На складе | Не подлежит сертификации | 2021-12-31 | 33003.48 | 4.425 | 12.8915 | 460 | 295 | 95
038208 | CAB3 Подставка п/маркеры | Подставка для маркеров CAB 3 | Legrand | 801 | 1 | ШТ | На складе | Сертифицировано | 2025-05-31 | 27199.24 | 3.3 | 16.2843 | 467 | 317 | 110
038210 | Маркер "0" 0,5/1,5 ЧЕРН CAB3 | Маркер CAB 3 - для кабеля 0,5-1,5 мм² - цифра 0 - чёрный | Legrand | 801 | 1200 | ШТ | На складе | Не подлежит сертификации | 2021-12-31 | 4.57 | 0.07 | 0.38896 | 65 | 32 | 187
038211 | Маркер "1" 0,5/1,5 КРЧН CAB3 | Маркер CAB 3 - для кабеля 0,5-1,5 мм² - цифра 1 - коричневый | Legrand | 801 | 1200 | ШТ | На складе | Не подлежит сертификации | 2021-12-31 | 4.57 | 0.069 | 0.38896 | 65 | 32 | 187
038212 | Маркер "2" 0,5/1,5 КРСН CAB3 | Маркер CAB 3 - для кабеля 0,5-1,5 мм² - цифра 2 - красный | Legrand | 801 | 1200 | ШТ | На складе | Не подлежит сертификации | 2021-12-31 | 4.57 | 0.069 | 0.38896 | 65 | 32 | 187
038213 | Маркер "3" 0,5/1,5 ОРНЖ CAB3 | Маркер CAB 3 - для кабеля 0,5-1,5 мм² - цифра 3 - оранжевый | Legrand | 801 | 1200 | ШТ | На складе | Не подлежит сертификации | 2021-12-31 | 4.57 | 0.067 | 0.38896 | 65 | 32 | 187
038214 | Маркер "4" 0,5/1,5 ЖЛТ CAB3 | Маркер CAB 3 - для кабеля 0,5-1,5 мм² - цифра 4 - желтый | Legrand | 801 | 1200 | ШТ | На складе | Не подлежит сертификации | 2021-12-31 | 4.57 | 0.071 | 0.38896 | 65 | 32 | 187
038215 | Маркер "5" 0,5/1,5 ЗЕЛ CAB3 | Маркер CAB 3 - для кабеля 0,5-1,5 мм² - цифра 5 - зеленый | Legrand | 801 | 1200 | ШТ | На складе | Не подлежит сертификации | 2021-12-31 | 4.57 | 0.069 | 0.38896 | 65 | 32 | 187
038216 | Маркер "6" 0,5/1,5 СИН CAB3 | Маркер CAB 3 - для кабеля 0,5-1,5 мм² - цифра 6 - синий | Legrand | 801 | 1200 | ШТ | На складе | Не подлежит сертификации | 2021-12-31 | 4.57 | 0.07 | 0.38896 | 65 | 32 | 187
038217 | Маркер "7" 0,5/1,5 ФИОЛ CAB3 | Маркер CAB 3 - для кабеля 0,5-1,5 мм² - цифра 7 - фиолетовый | Legrand | 801 | 1200 | ШТ | На складе | Не подлежит сертификации | 2021-12-31 | 4.57 | 0.07 | 0.38896 | 65 | 32 | 187
038218 | Маркер "8" 0,5/1,5 СЕР CAB3 | Маркер CAB 3 - для кабеля 0,5-1,5 мм² - цифра 8 - серый | Legrand | 801 | 1200 | ШТ | На складе | Не подлежит сертификации | 2021-12-31 | 4.57 | 0.07 | 0.38896 | 65 | 32 | 187
038219 | Маркер "9" 0,5/1,5 БЕЛ CAB3 | Маркер CAB 3 - для кабеля 0,5-1,5 мм² - цифра 9 - белый | Legrand | 801 | 1200 | ШТ | На складе | Не подлежит сертификации | 2021-12-31 | 4.57 | 0.07 | 0.38896 | 65 | 32 | 187
038220 | Маркер "0" 1,5/2,5 ЧЕРН CAB3 | Маркер CAB 3 - для кабеля 1,5-2,5 мм² - цифра 0 - чёрный | Legrand | 801 | 1200 | ШТ | На складе | Не подлежит сертификации | 2021-12-31 | 5.08 | 0.084 | 0.38896 | 65 | 32 | 187
038221 | Маркер "1" 1,5/2,5 КРЧН CAB3 | Маркер CAB 3 - для кабеля 1,5-2,5 мм² - цифра 1 - коричневый | Legrand | 801 | 1200 | ШТ | На складе | Не подлежит сертификации | 2021-12-31 | 5.08 | 0.083 | 0.38896 | 65 | 32 | 187
038222 | Маркер "2" 1,5/2,5 КРСН CAB3 | Маркер CAB 3 - для кабеля 1,5-2,5 мм² - цифра 2 - красный | Legrand | 801 | 1200 | ШТ | На складе | Не подлежит сертификации | 2021-12-31 | 5.08 | 0.082 | 0.38896 | 65 | 32 | 187
038223 | Маркер "3" 1,5/2,5 ОРНЖ CAB3 | Маркер CAB 3 - для кабеля 1,5-2,5 мм² - цифра 3 - оранжевый | Legrand | 801 | 1200 | ШТ | На складе | Не подлежит сертификации | 2021-12-31 | 5.08 | 0.084 | 0.38896 | 65 | 32 | 187
038224 | Маркер "4" 1,5/2,5 ЖЛТ CAB3 | Маркер CAB 3 - для кабеля 1,5-2,5 мм² - цифра 4 - желтый | Legrand | 801 | 1200 | ШТ | На складе | Не подлежит сертификации | 2021-12-31 | 5.08 | 0.084 | 0.38896 | 65 | 32 | 187
038225 | Маркер "5" 1,5/2,5 ЗЕЛ CAB3 | Маркер CAB 3 - для кабеля 1,5-2,5 мм² - цифра 5 - зеленый | Legrand | 801 | 1200 | ШТ | На складе | Не подлежит сертификации | 2021-12-31 | 5.08 | 0.084 | 0.38896 | 65 | 32 | 187
038226 | Маркер "6" 1,5/2,5 СИН CAB3 | Маркер CAB 3 - для кабеля 1,5-2,5 мм² - цифра 6 - синий | Legrand | 801 | 1200 | ШТ | На складе | Не подлежит сертификации | 2021-12-31 | 5.08 | 0.08 | 0.38896 | 65 | 32 | 187
038227 | Маркер "7" 1,5/2,5 ФИОЛ CAB3 | Маркер CAB 3 - для кабеля 1,5-2,5 мм² - цифра 7 - фиолетовый | Legrand | 801 | 1200 | ШТ | На складе | Не подлежит сертификации | 2021-12-31 | 5.08 | 0.085 | 0.38896 | 65 | 32 | 187
038228 | Маркер "8" 1,5/2,5 СЕР CAB3 | Маркер CAB 3 - для кабеля 1,5-2,5 мм² - цифра 8 - серый | Legrand | 801 | 1200 | ШТ | На складе | Не подлежит сертификации | 2021-12-31 | 5.08 | 0.085 | 0.38896 | 65 | 32 | 187
038229 | Маркер "9" 1,5/2,5 БЕЛ CAB3 | Маркер CAB 3 - для кабеля 1,5-2,5 мм² - цифра 9 - белый | Legrand | 801 | 1200 | ШТ | На складе | Не подлежит сертификации | 2021-12-31 | 5.08 | 0.085 | 0.38896 | 65 | 32 | 187
038230 | Маркер "0" 4/6 ЧЕРН CAB3 | Маркер CAB 3 - для кабеля 4-6 мм² - цифра 0 - чёрный | Legrand | 801 | 800 | ШТ | На складе | Не подлежит сертификации | 2021-12-31 | 9.65 | 0.095 | 0.38896 | 65 | 32 | 187
038231 | Маркер "1" 4/6 КРЧН CAB3 | Маркер CAB 3 - для кабеля 4-6 мм² - цифра 1 - коричневый | Legrand | 801 | 800 | ШТ | На складе | Не подлежит сертификации | 2021-12-31 | 9.65 | 0.095 | 0.38896 | 65 | 32 | 187
038232 | Маркер "2" 4/6 КРСН CAB3 | Маркер CAB 3 - для кабеля 4-6 мм² - цифра 2 - красный | Legrand | 801 | 800 | ШТ | На складе | Не подлежит сертификации | 2021-12-31 | 9.65 | 0.095 | 0.38896 | 65 | 32 | 187
038233 | Маркер "3" 4/6 ОРНЖ CAB3 | Маркер CAB 3 - для кабеля 4-6 мм² - цифра 3 - оранжевый | Legrand | 801 | 800 | ШТ | На складе | Не подлежит сертификации | 2021-12-31 | 9.65 | 0.096 | 0.38896 | 65 | 32 | 187
038234 | Маркер "4" 4/6 ЖЛТ CAB3 | Маркер CAB 3 - для кабеля 4-6 мм² - цифра 4 - желтый | Legrand | 801 | 800 | ШТ | На складе | Не подлежит сертификации | 2021-12-31 | 9.65 | 0.093 | 0.38896 | 65 | 32 | 187
038235 | Маркер "5" 4/6 ЗЕЛ CAB3 | Маркер CAB 3 - для кабеля 4-6 мм² - цифра 5 - зеленый | Legrand | 801 | 800 | ШТ | На складе | Не подлежит сертификации | 2021-12-31 | 9.65 | 0.093 | 0.38896 | 65 | 32 | 187
038236 | Маркер "6" 4/6 СИН CAB3 | Маркер CAB 3 - для кабеля 4-6 мм² - цифра 6 - синий | Legrand | 801 | 800 | ШТ | На складе | Не подлежит сертификации | 2021-12-31 | 9.65 | 0.095 | 0.38896 | 65 | 32 | 187
038237 | Маркер "7" 4/6 ФИОЛ CAB3 | Маркер CAB 3 - для кабеля 4-6 мм² - цифра 7 - фиолетовый | Legrand | 801 | 800 | ШТ | На складе | Не подлежит сертификации | 2021-12-31 | 9.65 | 0.099 | 0.38896 | 65 | 32 | 187
038238 | Маркер "8" 4/6 СЕР CAB3 | Маркер CAB 3 - для кабеля 4-6 мм² - цифра 8 - серый | Legrand | 801 | 800 | ШТ | На складе | Не подлежит сертификации | 2021-12-31 | 9.65 | 0.096 | 0.38896 | 65 | 32 | 187
038239 | Маркер "9" 4/6 БЕЛ CAB3 | Маркер CAB 3 - для кабеля 4-6 мм² - цифра 9 - белый | Legrand | 801 | 800 | ШТ | На складе | Не подлежит сертификации | 2021-12-31 | 9.65 | 0.099 | 0.38896 | 65 | 32 | 187
038270 | CAB3 Маркер - "/" 0,5/1,5 | Маркер CAB 3 - условное обозначение - для кабеля 0,5-1,5 мм² - слэш | Legrand | 801 | 300 | ШТ | На складе | Не подлежит сертификации | 2021-12-31 | 9.32 | 0.024 | 0.2288 | 65 | 22 | 160
038271 | CAB3 Маркер - "." 0,5/1,5 | Маркер CAB 3 - условное обозначение - для кабеля 0,5-1,5 мм² - точка | Legrand | 801 | 300 | ШТ | На складе | Не подлежит сертификации | 2021-12-31 | 9.32 | 0.025 | 0.2288 | 65 | 22 | 160
038272 | Маркер "+" CAB3 | Маркер CAB 3 - условное обозначение - для кабеля 0,5-1,5 мм² - плюс | Legrand | 801 | 300 | ШТ | На складе | Не подлежит сертификации | 2021-12-31 | 9.32 | 0.024 | 0.2288 | 65 | 22 | 160
038273 | Маркер "-" CAB3 | Маркер CAB 3 - условное обозначение - для кабеля 0,5-1,5 мм² - минус | Legrand | 801 | 300 | ШТ | На складе | Не подлежит сертификации | 2021-12-31 | 9.32 | 0.024 | 0.2288 | 65 | 22 | 160
038274 | CAB3 Маркер - "~" 0,5/1,5 | Маркер CAB 3 - условное обозначение - для кабеля 0,5-1,5 мм² - переменный ток | Legrand | 801 | 300 | ШТ | На складе | Не подлежит сертификации | 2021-12-31 | 9.32 | 0.024 | 0.2288 | 65 | 22 | 160
038275 | CAB3 Маркер - "-" 0,5/1,5 | Маркер CAB 3 - условное обозначение - для кабеля 0,5-1,5 мм² - постоянный ток | Legrand | 801 | 300 | ШТ | На складе | Не подлежит сертификации | 2021-12-31 | 9.32 | 0.025 | 0.2288 | 65 | 22 | 160
038276 | CAB3 Маркер - "земля"0,5/1,5 | Маркер CAB 3 - условное обозначение - для кабеля 0,5-1,5 мм² - земля | Legrand | 801 | 300 | ШТ | На складе | Не подлежит сертификации | 2021-12-31 | 9.32 | 0.024 | 0.2288 | 65 | 22 | 160
038280 | CAB3 Маркер - "/" 1,5/2,5 | Маркер CAB 3 - условное обозначение - для кабеля 1,5-2,5 мм² - слэш | Legrand | 801 | 300 | ШТ | На складе | Не подлежит сертификации | 2021-12-31 | 9.65 | 0.028 | 0.2288 | 65 | 22 | 160
038281 | CAB3 Маркер - "." 1,5/2,5 | Маркер CAB 3 - условное обозначение - для кабеля 1,5-2,5 мм² - точка | Legrand | 801 | 300 | ШТ | На складе | Не подлежит сертификации | 2021-12-31 | 9.65 | 0.028 | 0.2288 | 65 | 22 | 160
038282 | CAB3 Маркер - "+" 1,5/2,5 | Маркер CAB 3 - условное обозначение - для кабеля 1,5-2,5 мм² - плюс | Legrand | 801 | 300 | ШТ | На складе | Не подлежит сертификации | 2021-12-31 | 9.65 | 0.028 | 0.2288 | 65 | 22 | 160
038283 | Маркер "-" CAB3 | Маркер CAB 3 - условное обозначение - для кабеля 1,5-2,5 мм² - минус | Legrand | 801 | 300 | ШТ | На складе | Не подлежит сертификации | 2021-12-31 | 9.65 | 0.027 | 0.2288 | 65 | 22 | 160
038284 | CAB3 Маркер - "~" 1,5/2,5 | Маркер CAB 3 - условное обозначение - для кабеля 1,5-2,5 мм² - переменный ток | Legrand | 801 | 300 | ШТ | На складе | Не подлежит сертификации | 2021-12-31 | 9.65 | 0.028 | 0.2288 | 65 | 22 | 160
038285 | CAB3 Маркер - "-" 1,5/2,5 | Маркер CAB 3 - условное обозначение - для кабеля 1,5-2,5 мм² - постоянный ток | Legrand | 801 | 300 | ШТ | На складе | Не подлежит сертификации | 2021-12-31 | 9.65 | 0.027 | 0.2288 | 65 | 22 | 160
038286 | CAB3 Маркер - "земля"1,5/2,5 | Маркер CAB 3 - условное обозначение - для кабеля 1,5-2,5 мм² - земля | Legrand | 801 | 300 | ШТ | На складе | Не подлежит сертификации | 2021-12-31 | 9.65 | 0.028 | 0.2288 | 65 | 22 | 160
038290 | CAB3 Маркер - "/" 4/6 | Маркер CAB 3 - условное обозначение - для кабеля 4-6 мм² - слэш | Legrand | 801 | 300 | ШТ | На складе | Не подлежит сертификации | 2021-12-31 | 13.9 | 0.041 | 0.2288 | 65 | 22 | 160
038291 | CAB3 Маркер - "." 4/6 | Маркер CAB 3 - условное обозначение - для кабеля 4-6 мм² - точка | Legrand | 801 | 300 | ШТ | На складе | Не подлежит сертификации | 2021-12-31 | 13.9 | 0.042 | 0.2288 | 65 | 22 | 160
038292 | CAB3 Маркер - "+" 4/6 | Маркер CAB 3 - условное обозначение - для кабеля 4-6 мм² - плюс | Legrand | 801 | 300 | ШТ | На складе | Не подлежит сертификации | 2021-12-31 | 13.9 | 0.041 | 0.2288 | 65 | 22 | 160
038293 | CAB3 Маркер - "-" 4/6 | Маркер CAB 3 - условное обозначение - для кабеля 4-6 мм² - минус | Legrand | 801 | 300 | ШТ | На складе | Не подлежит сертификации | 2021-12-31 | 13.9 | 0.043 | 0.2288 | 65 | 22 | 160
038294 | CAB3 Маркер - "~" 4/6 | Маркер CAB 3 - условное обозначение - для кабеля 4-6 мм² - переменный ток | Legrand | 801 | 300 | ШТ | На складе | Не подлежит сертификации | 2021-12-31 | 13.9 | 0.04 | 0.2288 | 65 | 22 | 160
038295 | CAB3 Маркер - "-" 4/6 | Маркер CAB 3 - условное обозначение - для кабеля 4-6 мм² - постоянный ток | Legrand | 801 | 300 | ШТ | На складе | Не подлежит сертификации | 2021-12-31 | 13.85 | 0.042 | 0.2288 | 65 | 22 | 160
038296 | CAB3 Маркер - "земля" 4/6 | Маркер CAB 3 - условное обозначение - для кабеля 4-6 мм² - земля | Legrand | 801 | 300 | ШТ | На складе | Не подлежит сертификации | 2021-12-31 | 13.9 | 0.042 | 0.2288 | 65 | 22 | 160
038300 | Маркер "A" CAB3 | Маркер CAB 3 - для кабеля 0,5-1,5 мм² - заглавная буква A | Legrand | 801 | 300 | ШТ | На складе | Не подлежит сертификации | 2021-12-31 | 4.57 | 0.025 | 0.2288 | 65 | 22 | 160
038301 | Маркер "B" CAB3 | Маркер CAB 3 - для кабеля 0,5-1,5 мм² - заглавная буква B | Legrand | 801 | 300 | ШТ | На складе | Не подлежит сертификации | 2021-12-31 | 4.57 | 0.025 | 0.2288 | 65 | 22 | 160
038302 | Маркер "C" CAB3 | Маркер CAB 3 - для кабеля 0,5-1,5 мм² - заглавная буква C | Legrand | 801 | 300 | ШТ | На складе | Не подлежит сертификации | 2021-12-31 | 4.57 | 0.024 | 0.2288 | 65 | 22 | 160
038303 | CAB3 Маркер - "D" 0,5/1,5 | Маркер CAB 3 - для кабеля 0,5-1,5 мм² - заглавная буква D | Legrand | 801 | 300 | ШТ | На складе | Не подлежит сертификации | 2021-12-31 | 4.57 | 0.025 | 0.2288 | 65 | 22 | 160
038304 | CAB3 Маркер - "E" 0,5/1,5 | Маркер CAB 3 - для кабеля 0,5-1,5 мм² - заглавная буква E | Legrand | 801 | 300 | ШТ | На складе | Не подлежит сертификации | 2021-12-31 | 4.57 | 0.024 | 0.2288 | 65 | 22 | 160
038305 | CAB3 Маркер - "F" 0,5/1,5 | Маркер CAB 3 - для кабеля 0,5-1,5 мм² - заглавная буква F | Legrand | 801 | 300 | ШТ | На складе | Не подлежит сертификации | 2021-12-31 | 4.57 | 0.024 | 0.2288 | 65 | 22 | 160
038306 | CAB3 Маркер - "G" 0,5/1,5 | Маркер CAB 3 - для кабеля 0,5-1,5 мм² - заглавная буква G | Legrand | 801 | 300 | ШТ | На складе | Не подлежит сертификации | 2021-12-31 | 4.57 | 0.024 | 0.2288 | 65 | 22 | 160
038307 | CAB3 Маркер - "H" 0,5/1,5 | Маркер CAB 3 - для кабеля 0,5-1,5 мм² - заглавная буква H | Legrand | 801 | 300 | ШТ | На складе | Не подлежит сертификации | 2021-12-31 | 4.57 | 0.024 | 0.2288 | 65 | 22 | 160
038308 | CAB3 Маркер - "I" 0,5/1,5 | Маркер CAB 3 - для кабеля 0,5-1,5 мм² - заглавная буква I | Legrand | 801 | 300 | ШТ | На складе | Не подлежит сертификации | 2021-12-31 | 4.57 | 0.024 | 0.2288 | 65 | 22 | 160
038309 | CAB3 Маркер - "J" 0,5/1,5 | Маркер CAB 3 - для кабеля 0,5-1,5 мм² - заглавная буква J | Legrand | 801 | 300 | ШТ | На складе | Не подлежит сертификации | 2021-12-31 | 4.57 | 0.024 | 0.2288 | 65 | 22 | 160
038310 | CAB3 Маркер - "K" 0,5/1,5 | Маркер CAB 3 - для кабеля 0,5-1,5 мм² - заглавная буква K | Legrand | 801 | 300 | ШТ | На складе | Не подлежит сертификации | 2021-12-31 | 4.57 | 0.025 | 0.2288 | 65 | 22 | 160
038311 | Маркер "L" CAB3 | Маркер CAB 3 - для кабеля 0,5-1,5 мм² - заглавная буква L | Legrand | 801 | 300 | ШТ | На складе | Не подлежит сертификации | 2021-12-31 | 4.57 | 0.024 | 0.2288 | 65 | 22 | 160
038312 | CAB3 Маркер - "M" 0,5/1,5 | Маркер CAB 3 - для кабеля 0,5-1,5 мм² - заглавная буква M | Legrand | 801 | 300 | ШТ | На складе | Не подлежит сертификации | 2021-12-31 | 4.57 | 0.024 | 0.2288 | 65 | 22 | 160
038313 | Маркер "N" CAB3 | Маркер CAB 3 - для кабеля 0,5-1,5 мм² - заглавная буква N | Legrand | 801 | 300 | ШТ | На складе | Не подлежит сертификации | 2021-12-31 | 4.57 | 0.025 | 0.2288 | 65 | 22 | 160
038314 | CAB3 Маркер - "O" 0,5/1,5 | Маркер CAB 3 - для кабеля 0,5-1,5 мм² - заглавная буква O | Legrand | 801 | 300 | ШТ | На складе | Не подлежит сертификации | 2021-12-31 | 4.57 | 0.024 | 0.2288 | 65 | 22 | 160
038315 | CAB3 Маркер - "P" 0,5/1,5 | Маркер CAB 3 - для кабеля 0,5-1,5 мм² - заглавная буква P | Legrand | 801 | 300 | ШТ | На складе | Не подлежит сертификации | 2021-12-31 | 4.57 | 0.024 | 0.2288 | 65 | 22 | 160
038316 | CAB3 Маркер - "Q" 0,5/1,5 | Маркер CAB 3 - для кабеля 0,5-1,5 мм² - заглавная буква Q | Legrand | 801 | 300 | ШТ | На складе | Не подлежит сертификации | 2021-12-31 | 4.57 | 0.024 | 0.2288 | 65 | 22 | 160
038317 | CAB3 Маркер - "R" 0,5/1,5 | Маркер CAB 3 - для кабеля 0,5-1,5 мм² - заглавная буква R | Legrand | 801 | 300 | ШТ | На складе | Не подлежит сертификации | 2021-12-31 | 4.57 | 0.025 | 0.2288 | 65 | 22 | 160
038318 | CAB3 Маркер - "S" 0,5/1,5 | Маркер CAB 3 - для кабеля 0,5-1,5 мм² - заглавная буква S | Legrand | 801 | 300 | ШТ | На складе | Не подлежит сертификации | 2021-12-31 | 4.57 | 0.024 | 0.2288 | 65 | 22 | 160
038319 | CAB3 Маркер - "T" 0,5/1,5 | Маркер CAB 3 - для кабеля 0,5-1,5 мм² - заглавная буква T | Legrand | 801 | 300 | ШТ | На складе | Не подлежит сертификации | 2021-12-31 | 4.57 | 0.024 | 0.2288 | 65 | 22 | 160
038320 | CAB3 Маркер - "U" 0,5/1,5 | Маркер CAB 3 - для кабеля 0,5-1,5 мм² - заглавная буква U | Legrand | 801 | 300 | ШТ | На складе | Не подлежит сертификации | 2021-12-31 | 4.57 | 0.024 | 0.2288 | 65 | 22 | 160
038321 | CAB3 Маркер - "V" 0,5/1,5 | Маркер CAB 3 - для кабеля 0,5-1,5 мм² - заглавная буква V | Legrand | 801 | 300 | ШТ | На складе | Не подлежит сертификации | 2021-12-31 | 4.57 | 0.024 | 0.2288 | 65 | 22 | 160
038322 | CAB3 Маркер - "W" 0,5/1,5 | Маркер CAB 3 - для кабеля 0,5-1,5 мм² - заглавная буква W | Legrand | 801 | 300 | ШТ | На складе | Не подлежит сертификации | 2021-12-31 | 4.57 | 0.024 | 0.2288 | 65 | 22 | 160
038323 | CAB3 Маркер - "X" 0,5/1,5 | Маркер CAB 3 - для кабеля 0,5-1,5 мм² - заглавная буква X | Legrand | 801 | 300 | ШТ | На складе | Не подлежит сертификации | 2021-12-31 | 4.57 | 0.024 | 0.2288 | 65 | 22 | 160
038324 | CAB3 Маркер - "Y" 0,5/1,5 | Маркер CAB 3 - для кабеля 0,5-1,5 мм² - заглавная буква Y | Legrand | 801 | 300 | ШТ | На складе | Не подлежит сертификации | 2021-12-31 | 4.57 | 0.025 | 0.2288 | 65 | 22 | 160
038325 | CAB3 Маркер - "Z" 0,5/1,5 | Маркер CAB 3 - для кабеля 0,5-1,5 мм² - заглавная буква Z | Legrand | 801 | 300 | ШТ | На складе | Не подлежит сертификации | 2021-12-31 | 4.57 | 0.024 | 0.2288 | 65 | 22 | 160
038330 | Маркер "A" CAB3 | Маркер CAB 3 - для кабеля 1,5-2,5 мм² - заглавная буква A | Legrand | 801 | 300 | ШТ | На складе | Не подлежит сертификации | 2021-12-31 | 5.08 | 0.028 | 0.2288 | 65 | 22 | 160
038331 | CAB3 Маркер - "B" 1,5/2,5 | Маркер CAB 3 - для кабеля 1,5-2,5 мм² - заглавная буква B | Legrand | 801 | 300 | ШТ | На складе | Не подлежит сертификации | 2021-12-31 | 5.08 | 0.028 | 0.2288 | 65 | 22 | 160
038332 | Маркер "C" CAB3 | Маркер CAB 3 - для кабеля 1,5-2,5 мм² - заглавная буква C | Legrand | 801 | 300 | ШТ | На складе | Не подлежит сертификации | 2021-12-31 | 5.08 | 0.028 | 0.2288 | 65 | 22 | 160
038333 | CAB3 Маркер - "D" 1,5/2,5 | Маркер CAB 3 - для кабеля 1,5-2,5 мм² - заглавная буква D | Legrand | 801 | 300 | ШТ | На складе | Не подлежит сертификации | 2021-12-31 | 5.08 | 0.028 | 0.2288 | 65 | 22 | 160
038334 | CAB3 Маркер - "E" 1,5/2,5 | Маркер CAB 3 - для кабеля 1,5-2,5 мм² - заглавная буква E | Legrand | 801 | 300 | ШТ | На складе | Не подлежит сертификации | 2021-12-31 | 5.08 | 0.028 | 0.2288 | 65 | 22 | 160
038335 | CAB3 Маркер - "F" 1,5/2,5 | Маркер CAB 3 - для кабеля 1,5-2,5 мм² - заглавная буква F | Legrand | 801 | 300 | ШТ | На складе | Не подлежит сертификации | 2021-12-31 | 5.08 | 0.028 | 0.2288 | 65 | 22 | 160
038336 | CAB3 Маркер - "G" 1,5/2,5 | Маркер CAB 3 - для кабеля 1,5-2,5 мм² - заглавная буква G | Legrand | 801 | 300 | ШТ | На складе | Не подлежит сертификации | 2021-12-31 | 5.08 | 0.027 | 0.2288 | 65 | 22 | 160
038337 | CAB3 Маркер - "H" 1,5/2,5 | Маркер CAB 3 - для кабеля 1,5-2,5 мм² - заглавная буква H | Legrand | 801 | 300 | ШТ | На складе | Не подлежит сертификации | 2021-12-31 | 5.08 | 0.027 | 0.2288 | 65 | 22 | 160
038338 | CAB3 Маркер - "I" 1,5/2,5 | Маркер CAB 3 - для кабеля 1,5-2,5 мм² - заглавная буква I | Legrand | 801 | 300 | ШТ | На складе | Не подлежит сертификации | 2021-12-31 | 5.08 | 0.028 | 0.2288 | 65 | 22 | 160
038339 | Маркер Cab3 - "J" 1,5/2,5 | Маркер CAB 3 - для кабеля 1,5-2,5 мм² - заглавная буква J | Legrand | 801 | 300 | ШТ | На складе | Не подлежит сертификации | 2021-12-31 | 5.08 | 0.028 | 0.2288 | 65 | 22 | 160
038340 | CAB3 Маркер - "K" 1,5/2,5 | Маркер CAB 3 - для кабеля 1,5-2,5 мм² - заглавная буква K | Legrand | 801 | 300 | ШТ | На складе | Не подлежит сертификации | 2021-12-31 | 5.08 | 0.027 | 0.2288 | 65 | 22 | 160
038341 | Маркер "L" CAB3 | Маркер CAB 3 - для кабеля 1,5-2,5 мм² - заглавная буква L | Legrand | 801 | 300 | ШТ | На складе | Не подлежит сертификации | 2021-12-31 | 5.08 | 0.027 | 0.2288 | 65 | 22 | 160
038342 | CAB3 Маркер - "M" 1,5/2,5 | Маркер CAB 3 - для кабеля 1,5-2,5 мм² - заглавная буква M | Legrand | 801 | 300 | ШТ | На складе | Не подлежит сертификации | 2021-12-31 | 5.08 | 0.028 | 0.2288 | 65 | 22 | 160
038343 | Маркер "N" CAB3 | Маркер CAB 3 - для кабеля 1,5-2,5 мм² - заглавная буква N | Legrand | 801 | 300 | ШТ | На складе | Не подлежит сертификации | 2021-12-31 | 5.08 | 0.028 | 0.2288 | 65 | 22 | 160
038344 | CAB3 Маркер - "O" 1,5/2,5 | Маркер CAB 3 - для кабеля 1,5-2,5 мм² - заглавная буква O | Legrand | 801 | 300 | ШТ | На складе | Не подлежит сертификации | 2021-12-31 | 5.08 | 0.028 | 0.2288 | 65 | 22 | 160
038345 | CAB3 Маркер - "P" 1,5/2,5 | Маркер CAB 3 - для кабеля 1,5-2,5 мм² - заглавная буква P | Legrand | 801 | 300 | ШТ | На складе | Не подлежит сертификации | 2021-12-31 | 5.08 | 0.028 | 0.2288 | 65 | 22 | 160
038346 | CAB3 Маркер - "Q" 1,5/2,5 | Маркер CAB 3 - для кабеля 1,5-2,5 мм² - заглавная буква Q | Legrand | 801 | 300 | ШТ | На складе | Не подлежит сертификации | 2021-12-31 | 5.08 | 0.028 | 0.2288 | 65 | 22 | 160
038347 | CAB3 Маркер - "R" 1,5/2,5 | Маркер CAB 3 - для кабеля 1,5-2,5 мм² - заглавная буква R | Legrand | 801 | 300 | ШТ | На складе | Не подлежит сертификации | 2021-12-31 | 5.08 | 0.028 | 0.2288 | 65 | 22 | 160
038348 | CAB3 Маркер - "S" 1,5/2,5 | Маркер CAB 3 - для кабеля 1,5-2,5 мм² - заглавная буква S | Legrand | 801 | 300 | ШТ | На складе | Не подлежит сертификации | 2021-12-31 | 5.08 | 0.028 | 0.2288 | 65 | 22 | 160
038349 | CAB3 Маркер - "T" 1,5/2,5 | Маркер CAB 3 - для кабеля 1,5-2,5 мм² - заглавная буква T | Legrand | 801 | 300 | ШТ | На складе | Не подлежит сертификации | 2021-12-31 | 5.08 | 0.029 | 0.2288 | 65 | 22 | 160
038350 | CAB3 Маркер - "U" 1,5/2,5 | Маркер CAB 3 - для кабеля 1,5-2,5 мм² - заглавная буква U | Legrand | 801 | 300 | ШТ | На складе | Не подлежит сертификации | 2021-12-31 | 5.08 | 0.028 | 0.2288 | 65 | 22 | 160
038351 | CAB3 Маркер - "V" 1,5/2,5 | Маркер CAB 3 - для кабеля 1,5-2,5 мм² - заглавная буква V | Legrand | 801 | 300 | ШТ | На складе | Не подлежит сертификации | 2021-12-31 | 5.08 | 0.028 | 0.2288 | 65 | 22 | 160
038352 | CAB3 Маркер - "W" 1,5/2,5 | Маркер CAB 3 - для кабеля 1,5-2,5 мм² - заглавная буква W | Legrand | 801 | 300 | ШТ | На складе | Не подлежит сертификации | 2021-12-31 | 5.08 | 0.028 | 0.2288 | 65 | 22 | 160
038353 | CAB3 Маркер - "X" 1,5/2,5 | Маркер CAB 3 - для кабеля 1,5-2,5 мм² - заглавная буква X | Legrand | 801 | 300 | ШТ | На складе | Не подлежит сертификации | 2021-12-31 | 5.08 | 0.028 | 0.2288 | 65 | 22 | 160
038354 | CAB3 Маркер - "Y" 1,5/2,5 | Маркер CAB 3 - для кабеля 1,5-2,5 мм² - заглавная буква Y | Legrand | 801 | 300 | ШТ | На складе | Не подлежит сертификации | 2021-12-31 | 5.08 | 0.028 | 0.2288 | 65 | 22 | 160
038355 | CAB3 Маркер - "Z" 1,5/2,5 | Маркер CAB 3 - для кабеля 1,5-2,5 мм² - заглавная буква Z | Legrand | 801 | 300 | ШТ | На складе | Не подлежит сертификации | 2021-12-31 | 5.08 | 0.027 | 0.2288 | 65 | 22 | 160
038360 | CAB3 Маркер - "A" 4/6 | Маркер CAB 3 - для кабеля 4-6 мм² - заглавная буква A | Legrand | 801 | 300 | ШТ | На складе | Не подлежит сертификации | 2021-12-31 | 9.65 | 0.039 | 0.2288 | 65 | 22 | 160
038361 | CAB3 Маркер - "B" 4/6 | Маркер CAB 3 - для кабеля 4-6 мм² - заглавная буква B | Legrand | 801 | 300 | ШТ | На складе | Не подлежит сертификации | 2021-12-31 | 9.65 | 0.043 | 0.2288 | 65 | 22 | 160
038362 | CAB3 Маркер - "C" 4/6 | Маркер CAB 3 - для кабеля 4-6 мм² - заглавная буква C | Legrand | 801 | 300 | ШТ | На складе | Не подлежит сертификации | 2021-12-31 | 9.65 | 0.042 | 0.2288 | 65 | 22 | 160
038363 | CAB3 Маркер - "D" 4/6 | Маркер CAB 3 - для кабеля 4-6 мм² - заглавная буква D | Legrand | 801 | 300 | ШТ | На складе | Не подлежит сертификации | 2021-12-31 | 9.65 | 0.044 | 0.2288 | 65 | 22 | 160
038364 | CAB3 Маркер - "E" 4/6 | Маркер CAB 3 - для кабеля 4-6 мм² - заглавная буква E | Legrand | 801 | 300 | ШТ | На складе | Не подлежит сертификации | 2021-12-31 | 9.65 | 0.041 | 0.2288 | 65 | 22 | 160
038365 | CAB3 Маркер - "F" 4/6 | Маркер CAB 3 - для кабеля 4-6 мм² - заглавная буква F | Legrand | 801 | 300 | ШТ | На складе | Не подлежит сертификации | 2021-12-31 | 9.65 | 0.042 | 0.2288 | 65 | 22 | 160
038366 | CAB3 Маркер - "G" 4/6 | Маркер CAB 3 - для кабеля 4-6 мм² - заглавная буква G | Legrand | 801 | 300 | ШТ | На складе | Не подлежит сертификации | 2021-12-31 | 9.65 | 0.042 | 0.2288 | 65 | 22 | 160
038367 | CAB3 Маркер - "H" 4/6 | Маркер CAB 3 - для кабеля 4-6 мм² - заглавная буква H | Legrand | 801 | 300 | ШТ | На складе | Не подлежит сертификации | 2021-12-31 | 9.65 | 0.04 | 0.2288 | 65 | 22 | 160
038368 | CAB3 Маркер - "I" 4/6 | Маркер CAB 3 - для кабеля 4-6 мм² - заглавная буква I | Legrand | 801 | 300 | ШТ | На складе | Не подлежит сертификации | 2021-12-31 | 9.65 | 0.043 | 0.2288 | 65 | 22 | 160
038369 | Маркер Cab3 - "J" 4/6 | Маркер CAB 3 - для кабеля 4-6 мм² - заглавная буква J | Legrand | 801 | 300 | ШТ | На складе | Не подлежит сертификации | 2021-12-31 | 9.65 | 0.043 | 0.2288 | 65 | 22 | 160
038370 | CAB3 Маркер - "K" 4/6 | Маркер CAB 3 - для кабеля 4-6 мм² - заглавная буква K | Legrand | 801 | 300 | ШТ | На складе | Не подлежит сертификации | 2021-12-31 | 9.65 | 0.042 | 0.2288 | 65 | 22 | 160
038371 | CAB3 Маркер - "L" 4/6 | Маркер CAB 3 - для кабеля 4-6 мм² - заглавная буква L | Legrand | 801 | 300 | ШТ | На складе | Не подлежит сертификации | 2021-12-31 | 9.65 | 0.042 | 0.2288 | 65 | 22 | 160
038372 | CAB3 Маркер - "M" 4/6 | Маркер CAB 3 - для кабеля 4-6 мм² - заглавная буква M | Legrand | 801 | 300 | ШТ | На складе | Не подлежит сертификации | 2021-12-31 | 9.65 | 0.044 | 0.2288 | 65 | 22 | 160
038373 | CAB3 Маркер - "N" 4/6 | Маркер CAB 3 - для кабеля 4-6 мм² - заглавная буква N | Legrand | 801 | 300 | ШТ | На складе | Не подлежит сертификации | 2021-12-31 | 9.65 | 0.043 | 0.2288 | 65 | 22 | 160
038374 | CAB3 Маркер - "O" 4/6 | Маркер CAB 3 - для кабеля 4-6 мм² - заглавная буква O | Legrand | 801 | 300 | ШТ | На складе | Не подлежит сертификации | 2021-12-31 | 9.43 | 0.045 | 0.2288 | 65 | 22 | 160
038375 | CAB3 Маркер - "P" 4/6 | Маркер CAB 3 - для кабеля 4-6 мм² - заглавная буква P | Legrand | 801 | 300 | ШТ | На складе | Не подлежит сертификации | 2021-12-31 | 9.43 | 0.042 | 0.2288 | 65 | 22 | 160
038376 | CAB3 Маркер - "Q" 4/6 | Маркер CAB 3 - для кабеля 4-6 мм² - заглавная буква Q | Legrand | 801 | 300 | ШТ | На складе | Не подлежит сертификации | 2021-12-31 | 9.43 | 0.041 | 0.2288 | 65 | 22 | 160
038377 | CAB3 Маркер - "R" 4/6 | Маркер CAB 3 - для кабеля 4-6 мм² - заглавная буква R | Legrand | 801 | 300 | ШТ | На складе | Не подлежит сертификации | 2021-12-31 | 9.43 | 0.042 | 0.2288 | 65 | 22 | 160
038378 | CAB3 Маркер - "S" 4/6 | Маркер CAB 3 - для кабеля 4-6 мм² - заглавная буква S | Legrand | 801 | 300 | ШТ | На складе | Не подлежит сертификации | 2021-12-31 | 9.43 | 0.041 | 0.2288 | 65 | 22 | 160
038379 | CAB3 Маркер - "T" 4/6 | Маркер CAB 3 - для кабеля 4-6 мм² - заглавная буква T | Legrand | 801 | 300 | ШТ | На складе | Не подлежит сертификации | 2021-12-31 | 9.43 | 0.04 | 0.2288 | 65 | 22 | 160
038380 | CAB3 Маркер - "U" 4/6 | Маркер CAB 3 - для кабеля 4-6 мм² - заглавная буква U | Legrand | 801 | 300 | ШТ | На складе | Не подлежит сертификации | 2021-12-31 | 9.43 | 0.041 | 0.2288 | 65 | 22 | 160
038381 | CAB3 Маркер - "V" 4/6 | Маркер CAB 3 - для кабеля 4-6 мм² - заглавная буква V | Legrand | 801 | 300 | ШТ | На складе | Не подлежит сертификации | 2021-12-31 | 9.43 | 0.04 | 0.2288 | 65 | 22 | 160
038382 | CAB3 Маркер - "W" 4/6 | Маркер CAB 3 - для кабеля 4-6 мм² - заглавная буква W | Legrand | 801 | 300 | ШТ | На складе | Не подлежит сертификации | 2021-12-31 | 9.43 | 0.043 | 0.2288 | 65 | 22 | 160
038383 | CAB3 Маркер - "X" 4/6 | Маркер CAB 3 - для кабеля 4-6 мм² - заглавная буква X | Legrand | 801 | 300 | ШТ | На складе | Не подлежит сертификации | 2021-12-31 | 9.43 | 0.043 | 0.2288 | 65 | 22 | 160
038384 | CAB3 Маркер - "Y" 4/6 | Маркер CAB 3 - для кабеля 4-6 мм² - заглавная буква Y | Legrand | 801 | 300 | ШТ | На складе | Не подлежит сертификации | 2021-12-31 | 9.43 | 0.04 | 0.2288 | 65 | 22 | 160
038385 | CAB3 Маркер - "Z" 4/6 | Маркер CAB 3 - для кабеля 4-6 мм² - заглавная буква Z | Legrand | 801 | 300 | ШТ | На складе | Не подлежит сертификации | 2021-12-31 | 9.43 | 0.043 | 0.2288 | 65 | 22 | 160
038392 | Cab3Основ.д/марк.н/Viking 3 | Держатель маркеров CAB 3 - для маркеров 0,15-1,5 и 0,5-1,5 мм² | Legrand | 801 | 100 | ШТ | На складе | Не подлежит сертификации | 2021-12-31 | 22.33 | 0.042 | 0.23513 | 75 | 55 | 57
038394 | CAB3Кас.д/уст.марк. 0,15-0,5мм | Аппликаторы для маркеров CAB 3 - сечение 0,15-0,5 мм² - прозрачный | Legrand | 801 | 10 | ШТ | На складе | Не подлежит сертификации | 2021-12-31 | 527.47 | 0.12 | 0.38896 | 65 | 32 | 187
038395 | Cab3Кас.д/уст.марк.0,5-1,5мм2 | Аппликаторы для маркеров CAB 3 - сечение 0,5-1,5 мм² - прозрачный | Legrand | 801 | 10 | ШТ | На складе | Не подлежит сертификации | 2021-12-31 | 485.29 | 0.109 | 0.38896 | 65 | 32 | 187
038396 | CAB3Кас.д/уст.марк. 1,5-2,5мм2 | Аппликаторы для маркеров CAB 3 - сечение 1,5-2,5 мм² - прозрачный | Legrand | 801 | 10 | ШТ | На складе | Не подлежит сертификации | 2021-12-31 | 485.29 | 0.109 | 0.38896 | 65 | 32 | 187
038397 | CAB3Кас.д/уст.марк. 4-6мм2 | Аппликаторы для маркеров CAB 3 - сечение 4-6 мм² - прозрачный | Legrand | 801 | 10 | ШТ | На складе | Не подлежит сертификации | 2021-12-31 | 485.29 | 0.109 | 0.38896 | 65 | 32 | 187
038400 | Duplix Маркер - "0" черный | Маркер Duplix - цветовая международная кодировка - цифра 0 - чёрный | Legrand | 621 | 800 | ШТ | На складе | Не подлежит сертификации | 2021-12-31 | 5.98 | 0.064 | 0.38896 | 65 | 32 | 187
038401 | Duplix Маркер - "1" коричнев. | Маркер Duplix - цветовая международная кодировка - цифра 1 - коричневый | Legrand | 621 | 800 | ШТ | На складе | Не подлежит сертификации | 2021-12-31 | 5.98 | 0.065 | 0.35211 | 189 | 69 | 27
038402 | Duplix Маркер - "2" красный | Маркер Duplix - цветовая международная кодировка - цифра 2 - красный | Legrand | 621 | 800 | ШТ | На складе | Не подлежит сертификации | 2021-12-31 | 5.98 | 0.065 | 0.38896 | 65 | 32 | 187
038403 | Duplix Маркер - "3" оранжевый | Маркер Duplix - цветовая международная кодировка - цифра 3 - оранжевый | Legrand | 621 | 800 | ШТ | На складе | Не подлежит сертификации | 2021-12-31 | 6.11 | 0.065 | 0.38896 | 65 | 32 | 187
038404 | Duplix Маркер - "4" желтый | Маркер Duplix - цветовая международная кодировка - цифра 4 - желтый | Legrand | 621 | 800 | ШТ | На складе | Не подлежит сертификации | 2021-12-31 | 5.98 | 0.065 | 0.38896 | 65 | 32 | 187
038405 | Duplix Маркер - "5" зеленый | Маркер Duplix - цветовая международная кодировка - цифра 5 - зеленый | Legrand | 621 | 800 | ШТ | На складе | Не подлежит сертификации | 2021-12-31 | 5.98 | 0.064 | 0.38896 | 65 | 32 | 187
038406 | Duplix Маркер - "6" синий | Маркер Duplix - цветовая международная кодировка - цифра 6 - синий | Legrand | 621 | 800 | ШТ | На складе | Не подлежит сертификации | 2021-12-31 | 6.11 | 0.065 | 0.38896 | 65 | 32 | 187
038407 | Duplix Маркер - "7" фиолетовый | Маркер Duplix - цветовая международная кодировка - цифра 7 - фиолетовый | Legrand | 621 | 800 | ШТ | На складе | Не подлежит сертификации | 2021-12-31 | 5.98 | 0.066 | 0.38896 | 65 | 32 | 187
038408 | Duplix Маркер - "8" серый | Маркер Duplix - цветовая международная кодировка - цифра 8 - серый | Legrand | 621 | 800 | ШТ | На складе | Не подлежит сертификации | 2021-12-31 | 6.11 | 0.066 | 0.38896 | 65 | 32 | 187
038409 | Duplix Маркер - "9" белый | Маркер Duplix - цветовая международная кодировка - цифра 9 - белый | Legrand | 621 | 800 | ШТ | На складе | Не подлежит сертификации | 2021-12-31 | 6.11 | 0.055 | 0.38896 | 65 | 32 | 187
038410 | Duplix Маркер - "A" | Маркер Duplix - чёрная маркировка на желтом фоне - заглавная буква A | Legrand | 621 | 600 | ШТ | На складе | Не подлежит сертификации | 2021-12-31 | 6.11 | 0.053 | 0.38896 | 65 | 32 | 187
038411 | Duplix Маркер - "B" | Маркер Duplix - чёрная маркировка на желтом фоне - заглавная буква B | Legrand | 621 | 600 | ШТ | На складе | Не подлежит сертификации | 2021-12-31 | 6.16 | 0.052 | 0.35211 | 189 | 69 | 27
038412 | Duplix Маркер - "C" | Маркер Duplix - чёрная маркировка на желтом фоне - заглавная буква C | Legrand | 621 | 600 | ШТ | На складе | Не подлежит сертификации | 2021-12-31 | 6.11 | 0.052 | 0.38896 | 65 | 32 | 187
038413 | Duplix Маркер - "D" | Маркер Duplix - чёрная маркировка на желтом фоне - заглавная буква D | Legrand | 621 | 600 | ШТ | На складе | Не подлежит сертификации | 2021-12-31 | 6.16 | 0.052 | 0.38896 | 65 | 32 | 187
038414 | Duplix Маркер - "E" | Маркер Duplix - чёрная маркировка на желтом фоне - заглавная буква E | Legrand | 621 | 600 | ШТ | На складе | Не подлежит сертификации | 2021-12-31 | 6.1 | 0.051 | 0.38896 | 65 | 32 | 187
038415 | Duplix Маркер - "F" | Маркер Duplix - чёрная маркировка на желтом фоне - заглавная буква F | Legrand | 621 | 600 | ШТ | На складе | Не подлежит сертификации | 2021-12-31 | 6.16 | 0.052 | 0.38896 | 65 | 32 | 187
038416 | Duplix Маркер - "G" | Маркер Duplix - чёрная маркировка на желтом фоне - заглавная буква G | Legrand | 621 | 600 | ШТ | На складе | Не подлежит сертификации | 2021-12-31 | 6.16 | 0.052 | 0.38896 | 65 | 32 | 187
038417 | Duplix Маркер - "H" | Маркер Duplix - чёрная маркировка на желтом фоне - заглавная буква H | Legrand | 621 | 600 | ШТ | На складе | Не подлежит сертификации | 2021-12-31 | 6.16 | 0.052 | 0.38896 | 65 | 32 | 187
038418 | Duplix Маркер - "I" | Маркер Duplix - чёрная маркировка на желтом фоне - заглавная буква I | Legrand | 621 | 600 | ШТ | На складе | Не подлежит сертификации | 2021-12-31 | 6.16 | 0.053 | 0.38896 | 65 | 32 | 187
038419 | Duplix Маркер - "J" | Маркер Duplix - чёрная маркировка на желтом фоне - заглавная буква J | Legrand | 621 | 600 | ШТ | На складе | Не подлежит сертификации | 2021-12-31 | 6.16 | 0.052 | 0.38896 | 65 | 32 | 187
038420 | Duplix Маркер - "K" | Маркер Duplix - чёрная маркировка на желтом фоне - заглавная буква K | Legrand | 621 | 600 | ШТ | На складе | Не подлежит сертификации | 2021-12-31 | 6.11 | 0.052 | 0.38896 | 65 | 32 | 187
038421 | Duplix Маркер - "L" | Маркер Duplix - чёрная маркировка на желтом фоне - заглавная буква L | Legrand | 621 | 600 | ШТ | На складе | Не подлежит сертификации | 2021-12-31 | 6.11 | 0.052 | 0.38896 | 65 | 32 | 187
038422 | Duplix Маркер - "M" | Маркер Duplix - чёрная маркировка на желтом фоне - заглавная буква M | Legrand | 621 | 600 | ШТ | На складе | Не подлежит сертификации | 2021-12-31 | 6.11 | 0.052 | 0.38896 | 65 | 32 | 187
038423 | Duplix Маркер - "N" | Маркер Duplix - чёрная маркировка на желтом фоне - заглавная буква N | Legrand | 621 | 600 | ШТ | На складе | Не подлежит сертификации | 2021-12-31 | 6.16 | 0.052 | 0.38896 | 65 | 32 | 187
038424 | Duplix Маркер - "O" | Маркер Duplix - чёрная маркировка на желтом фоне - заглавная буква O | Legrand | 621 | 600 | ШТ | На складе | Не подлежит сертификации | 2021-12-31 | 6.16 | 0.052 | 0.38896 | 65 | 32 | 187
038425 | Duplix Маркер - "P" | Маркер Duplix - чёрная маркировка на желтом фоне - заглавная буква P | Legrand | 621 | 600 | ШТ | На складе | Не подлежит сертификации | 2021-12-31 | 6.16 | 0.052 | 0.38896 | 65 | 32 | 187
038426 | Duplix Маркер - "Q" | Маркер Duplix - чёрная маркировка на желтом фоне - заглавная буква Q | Legrand | 621 | 600 | ШТ | На складе | Не подлежит сертификации | 2021-12-31 | 6.16 | 0.051 | 0.38896 | 65 | 32 | 187
038427 | Duplix Маркер - "R" | Маркер Duplix - чёрная маркировка на желтом фоне - заглавная буква R | Legrand | 621 | 600 | ШТ | На складе | Не подлежит сертификации | 2021-12-31 | 6.16 | 0.052 | 0.38896 | 65 | 32 | 187
038428 | Duplix Маркер - "S" | Маркер Duplix - чёрная маркировка на желтом фоне - заглавная буква S | Legrand | 621 | 600 | ШТ | На складе | Не подлежит сертификации | 2021-12-31 | 6.11 | 0.053 | 0.38896 | 65 | 32 | 187
038429 | Duplix Маркер - "T" | Маркер Duplix - чёрная маркировка на желтом фоне - заглавная буква T | Legrand | 621 | 600 | ШТ | На складе | Не подлежит сертификации | 2021-12-31 | 6.11 | 0.051 | 0.38896 | 65 | 32 | 187
038430 | Duplix Маркер - "U" | Маркер Duplix - чёрная маркировка на желтом фоне - заглавная буква U | Legrand | 621 | 600 | ШТ | На складе | Не подлежит сертификации | 2021-12-31 | 6.16 | 0.052 | 0.38896 | 65 | 32 | 187
038431 | Duplix Маркер - "V" | Маркер Duplix - чёрная маркировка на желтом фоне - заглавная буква V | Legrand | 621 | 600 | ШТ | На складе | Не подлежит сертификации | 2021-12-31 | 6.16 | 0.052 | 0.38896 | 65 | 32 | 187
038432 | Duplix Маркер - "W" | Маркер Duplix - чёрная маркировка на желтом фоне - заглавная буква W | Legrand | 621 | 600 | ШТ | На складе | Не подлежит сертификации | 2021-12-31 | 6.11 | 0.052 | 0.38896 | 65 | 32 | 187
038433 | Duplix Маркер - "X" | Маркер Duplix - чёрная маркировка на желтом фоне - заглавная буква X | Legrand | 621 | 600 | ШТ | На складе | Не подлежит сертификации | 2021-12-31 | 6.16 | 0.052 | 0.38896 | 65 | 32 | 187
038434 | Duplix Маркер - "Y" | Маркер Duplix - чёрная маркировка на желтом фоне - заглавная буква Y | Legrand | 621 | 600 | ШТ | На складе | Не подлежит сертификации | 2021-12-31 | 6.16 | 0.051 | 0.38896 | 65 | 32 | 187
038435 | Duplix Маркер - "Z" | Маркер Duplix - чёрная маркировка на желтом фоне - заглавная буква Z | Legrand | 621 | 600 | ШТ | На складе | Не подлежит сертификации | 2021-12-31 | 6.16 | 0.052 | 0.38896 | 65 | 32 | 187
038440 | Duplix Маркер - "/" | Маркер Duplix - чёрная маркировка на желтом фоне - условное обозначение - слэш | Legrand | 621 | 600 | ШТ | На складе | Не подлежит сертификации | 2021-12-31 | 7.93 | 0.053 | 0.38896 | 65 | 32 | 187
038441 | Duplix Маркер - "." | Маркер Duplix - чёрная маркировка на желтом фоне - условное обозначение - точка | Legrand | 621 | 600 | ШТ | На складе | Не подлежит сертификации | 2021-12-31 | 8.02 | 0.053 | 0.38896 | 65 | 32 | 187
038442 | Duplix Маркер - "+" | Маркер Duplix - чёрная маркировка на желтом фоне - условное обозначение - плюс | Legrand | 621 | 600 | ШТ | Под заказ Т2 | Не подлежит сертификации | 2021-12-31 | 8.02 | 0.053 | 0.38896 | 65 | 32 | 187
038443 | Duplix Маркер - "-" | Маркер Duplix - чёрная маркировка на желтом фоне - условное обозначение - минус | Legrand | 621 | 600 | ШТ | На складе | Не подлежит сертификации | 2021-12-31 | 7.93 | 0.053 | 0.38896 | 65 | 32 | 187
038444 | Duplix Маркер - "~" | Маркер Duplix - чёрная маркировка на желтом фоне - условное обозначение - переменный ток | Legrand | 621 | 600 | ШТ | Под заказ Т2 | Не подлежит сертификации | 2021-12-31 | 8.02 | 0.062 | 0.38896 | 65 | 32 | 187
038445 | Duplix Маркер - "пост.напр." | Маркер Duplix - чёрная маркировка на желтом фоне - условное обозначение - постоянный ток | Legrand | 621 | 600 | ШТ | На складе | Не подлежит сертификации | 2021-12-31 | 7.82 | 0.06 | 0.38896 | 65 | 32 | 187
038446 | Duplix Маркер - "земля" | Маркер Duplix - чёрная маркировка на желтом фоне - условное обозначение - земля | Legrand | 621 | 600 | ШТ | Под заказ Т2 | Не подлежит сертификации | 2021-12-31 | 8.02 | 0.053 | 0.38896 | 65 | 32 | 187
038450 | Держатель маркер. 7симв Duplix | Держатель маркеров Duplix - 7 символов - чёрный | Legrand | 621 | 100 | ШТ | На складе | Не подлежит сертификации | 2021-12-31 | 63.56 | 0.088 | 0.55885 | 131 | 79 | 54
038452 | DuplixДерж.марк. 7симв.красн. | Держатель маркеров Duplix - 7 символов - красный | Legrand | 621 | 100 | ШТ | На складе | Не подлежит сертификации | 2021-12-31 | 64.76 | 0.087 | 0.55885 | 131 | 79 | 54
038454 | DuplixДерж.марк. 7симв.желтый | Держатель маркеров Duplix - 7 символов - желтый | Legrand | 621 | 100 | ШТ | На складе | Не подлежит сертификации | 2021-12-31 | 65.41 | 0.087 | 0.55885 | 131 | 79 | 54
038460 | DuplixДерж.марк. 14симв.черный | Держатель маркеров Duplix - 14 символов - чёрный | Legrand | 621 | 100 | ШТ | На складе | Не подлежит сертификации | 2021-12-31 | 78.2 | 0.118 | 0.55885 | 131 | 79 | 54
038462 | DuplixДерж.Марк. 14симв.красн. | Держатель маркеров Duplix - 14 символов - красный | Legrand | 621 | 100 | ШТ | Под заказ Т2 | Не подлежит сертификации | 2021-12-31 | 64.9 | 0.115 | 0.55885 | 131 | 79 | 54
038464 | DuplixДерж.марк. 14симв.желтый | Держатель маркеров Duplix - 14 символов - желтый | Legrand | 621 | 100 | ШТ | Под заказ Т2 | Не подлежит сертификации | 2021-12-31 | 79.3 | 0.123 | 0.55885 | 131 | 79 | 54
038466 | DuplixДерж.Марк. 14симв.синий | Держатель маркеров Duplix - 14 символов - синий | Legrand | 621 | 100 | ШТ | Под заказ Т2 | Не подлежит сертификации | 2021-12-31 | 80.42 | 0.119 | 0.55885 | 131 | 79 | 54
038490 | Держатель маркер. 10/16 CAB3 | Держатель маркеров CAB 3 - для маркировки кабелей 10-16 мм² - чёрный | Legrand | 801 | 100 | ШТ | На складе | Не подлежит сертификации | 2021-12-31 | 20.29 | 0.107 | 0.53361 | 90 | 77 | 77
038491 | CAB3Держ.этикетки 25-35 мм2 | Держатель маркеров CAB 3 - для маркировки кабелей 25-35 мм² - чёрный | Legrand | 801 | 50 | ШТ | На складе | Не подлежит сертификации | 2021-12-31 | 27.56 | 0.095 | 0.53361 | 90 | 77 | 77
038492 | CAB3Держ.этикетки 50-70мм2 | Держатель маркеров CAB 3 - для маркировки кабелей 50-70 мм² - чёрный | Legrand | 801 | 50 | ШТ | На складе | Не подлежит сертификации | 2021-12-31 | 65.35 | 0.144 | 0.87725 | 145 | 110 | 55
038497 | Крышка для УФ защиты Duplix | Защитная крышка от УФ излучения - для маркеров Duplix | Legrand | 621 | 100 | ШТ | На складе | Не подлежит сертификации | 2021-12-31 | 70.99 | 0.14 | 0.87725 | 145 | 110 | 55
038498 | Duplix держ.этик. на 7марк. | Держатель этикетки Duplix - 7 маркеров | Legrand | 621 | 100 | ШТ | На складе | Не подлежит сертификации | 2021-12-31 | 46.25 | 0.071 | 0.2937 | 89 | 66 | 50
038499 | Duplix Маркер белый | Маркер Duplix - без надписей - белый | Legrand | 621 | 600 | ШТ | На складе | Не подлежит сертификации | 2021-12-31 | 7.93 | 0.061 | 0.38896 | 65 | 32 | 187
038503 | Маркер Memocab 11.5 | Маркировочный лист Memocab - для Logicab 2 - 4 символов макс. - белый | Legrand | 799 | 840 | ШТ | Под заказ Т2 | Не подлежит сертификации | 2021-12-31 | 10.85 | 0.142 | 0.47502 | 140 | 87 | 39
038505 | Листы маркир. д/держат Memocab | Маркировочный лист Memocab - для Logicab 2 - 8 символов макс. - белый | Legrand | 799 | 840 | ШТ | На складе | Не подлежит сертификации | 2021-12-31 | 10.81 | 0.165 | 0.47502 | 140 | 87 | 39
038507 | Маркер Самокл. | Маркировочная наклейка - для Logicab 2 - 17,5x8 мм - белая | Legrand | 799 | 800 | ШТ | Под заказ Т2 | Не подлежит сертификации | 2021-12-31 | 24.4 | 0.277 | 0.8 | 160 | 100 | 50
038508 | Маркер Memocab 29Mm | Маркировочный лист Memocab - для Logicab 2 - 16 символов макс. - белый | Legrand | 799 | 420 | ШТ | Под заказ Т2 | Не подлежит сертификации | 2021-12-31 | 16.48 | 0.149 | 0.47502 | 140 | 87 | 39
038509 | Logicab Марк. Каб. | Маркировочный лист Duplix - для Logicab 2 - 2 маркера - белый | Legrand | 799 | 100 | ШТ | Под заказ Т2 | Не подлежит сертификации | 2021-12-31 | 28.68 | 0.094 | 0.55885 | 131 | 79 | 54
038511 | Этикетка Для Оус 8X27 | Маркер для устройств управления и сигнализации - для Logicab 2 - белый - малый размер | Legrand | 799 | 480 | ШТ | Под заказ Т2 | Не подлежит сертификации | 2021-12-31 | 21.79 | 0.305 | 0.47502 | 140 | 87 | 39
038512 | Этикетка Для Оус 15X27 | Маркер для устройств управления и сигнализации - для Logicab 2 - белый - широкий размер | Legrand | 799 | 240 | ШТ | Под заказ Т2 | Не подлежит сертификации | 2021-12-31 | 41.32 | 0.268 | 0.47502 | 140 | 87 | 39
038517 | Держ. Этик. Оус 15X27 | Держатель маркировочного элемента Кат. № 0 385 12 - для Logicab 2 - 15x27 мм | Legrand | 799 | 192 | ШТ | Под заказ Т2 | Не подлежит сертификации | 2021-12-31 | 269.18 | 0.456 | 2.649 | 216 | 146 | 84
038527 | Маркер Плоск Memocab | Держатель маркировочных листов Logicab 2 - для маркировочных элементов Memocab | Legrand | 799 | 5 | ШТ | Под заказ Т2 | Не подлежит сертификации | 2021-12-31 | 1061.54 | 0.121 | 0.47502 | 140 | 87 | 39
038528 | Маркер Самокл. | Держатель маркировочных листов Logicab 2 - для маркировочной наклейки устройств сигнализации и управления | Legrand | 799 | 5 | ШТ | Под заказ Т2 | Не подлежит сертификации | 2021-12-31 | 1529.12 | 0.149 | 0.47502 | 140 | 87 | 39
038530 | Logicab Изол. Для Марк. | Держатель маркировочных листов Logicab 2 - для маркировочных элементов Viking 3 | Legrand | 799 | 4 | ШТ | Под заказ Т2 | Не подлежит сертификации | 2021-12-31 | 2057.12 | 0.128 | 0.90854 | 168 | 104 | 52
038532 | Logicab Макр. Каб. | Держатель маркировочных листов Logicab 2 - для маркировочных элементов Duplix | Legrand | 799 | 4 | ШТ | Под заказ Т2 | Не подлежит сертификации | 2021-12-31 | 2288.98 | 0.096 | 1.049 | 172 | 107 | 57
038541 | Набор Для Обслуживания | Комплект аксессуаров к плоттеру Logicab 2 | Legrand | 799 | 1 | ШТ | Под заказ Т2 | Не подлежит сертификации | 2021-12-31 | 24464.86 | 0.029 | 0.157 | 89 | 49 | 36
038545 | Маркер 0.25 | Сменный чёрный фломастер диам. 0,25 мм - для Logicab 2 | Legrand | 799 | 1 | ШТ | Под заказ Т2 | Не подлежит сертификации | 2021-12-31 | 20041.82 | 0.034 | 0.20003 | 133 | 94 | 16
038546 | Маркер 0.35 | Сменный чёрный фломастер диам. 0,35 мм - для Logicab 2 | Legrand | 799 | 1 | ШТ | Под заказ Т2 | Не подлежит сертификации | 2021-12-31 | 20756.94 | 0.033 | 0.20003 | 133 | 94 | 16
038550 | Маркер Чистый Самокл | Маркировочный лист наклейка - для Logicab 2 - 26x17 мм - белая | Legrand | 799 | 240 | ШТ | Под заказ Т2 | Не подлежит сертификации | 2021-12-31 | 116.1 | 0.322 | 0.47502 | 140 | 87 | 39
038581 | Полиэст.лента белая 9мм | Лента полиэст. 9мм бел. | Legrand | 799 | 1 | ШТ | Под заказ Т2 | Не подлежит сертификации | 2021-12-31 | 7164.01 | 0.037 | 0.21148 | 83 | 26 | 98
038582 | Полиэст.лента белая 12мм | Лента полиэст. 12мм бел. | Legrand | 799 | 1 | ШТ | Под заказ Т2 | Не подлежит сертификации | 2021-12-31 | 7695.78 | 0.037 | 0.21148 | 83 | 26 | 98
038587 | Нейлон.лента белая 12мм | Лента нейлон. 12мм бел. | Legrand | 799 | 1 | ШТ | Под заказ Т2 | Не подлежит сертификации | 2021-12-31 | 6999.36 | 0.036 | 0.21148 | 83 | 26 | 98
038588 | Нейлон.лента белая 19мм | Лента нейлон. 19мм бел. | Legrand | 799 | 1 | ШТ | Под заказ Т2 | Не подлежит сертификации | 2021-12-31 | 7949.15 | 0.044 | 0.21148 | 83 | 26 | 98
038591 | Лента Винил 19Mm Красн | Лента Винил 19мм Красный | Legrand | 799 | 1 | ШТ | Под заказ Т2 | Не подлежит сертификации | 2021-12-31 | 11683.1 | 0.056 | 0.21148 | 83 | 26 | 98
038704 | Табличка предупрежд.треуг 50мм | Заготовка этикеток Logicab 2 - пластиковая - жёсткая - самоклеющаяся табличка 50x50 с предостерегающими треуг. знаками | Legrand | 799 | 40 | ШТ | Под заказ Т2 | Не подлежит сертификации | 2021-12-31 | 222.22 | 0.134 | 0.5425 | 140 | 155 | 25
038709 | Этикетка для Osmoz 15х27 мм Logicab2 | Заготовка этикеток Logicab 2 - для устройств управления и сигнализации - 15х27 мм | Legrand | 799 | 260 | ШТ | Под заказ Т2 | Не подлежит сертификации | 2021-12-31 | 39.46 | 0.15 | 0.5425 | 140 | 155 | 25
038710 | Маркер д/держат. Memocab 4x12 | Заготовка этикеток Logicab 2 - для проводов - для держателя Memocab 4x12 мм | Legrand | 799 | 480 | ШТ | Под заказ Т2 | Не подлежит сертификации | 2021-12-31 | 24.16 | 0.046 | 0.18928 | 70 | 52 | 52
038711 | Маркер д/держат. Memocab 4x18 | Заготовка этикеток Logicab 2 - для проводов - для держателя Memocab 4x18 мм | Legrand | 799 | 640 | ШТ | Под заказ Т2 | Не подлежит сертификации | 2021-12-31 | 31.52 | 0.072 | 0.18928 | 70 | 52 | 52
038712 | Маркер д/держат. Memocab 4x30 | Заготовка этикеток Logicab 2 - для проводов - для держателя Memocab 4x30 мм | Legrand | 799 | 240 | ШТ | Под заказ Т2 | Не подлежит сертификации | 2021-12-31 | 47.68 | 0.049 | 0.18928 | 70 | 52 | 52
038714 | Этикетка 37Х9,5 Мм | Заготовка этикеток Logicab 2 - для кабеля 37х9,5 мм - используется с держателем Кат. № 0 387 16 | Legrand | 799 | 310 | ШТ | Под заказ Т2 | Не подлежит сертификации | 2021-12-31 | 22.1 | 0.151 | 0.5425 | 140 | 155 | 25
038715 | Этикетка 70Х15 Мм | Заготовка этикеток Logicab 2 - для кабеля 70х15 мм - используется с держателем Кат. № 0 387 17 | Legrand | 799 | 70 | ШТ | Под заказ Т2 | Не подлежит сертификации | 2021-12-31 | 90.67 | 0.161 | 0.5425 | 140 | 155 | 25
038716 | Держ. Этикетки 50Х10 Мм | Заготовка этикеток Logicab 2 - для кабеля 50х10 мм | Legrand | 799 | 224 | ШТ | Под заказ Т2 | Не подлежит сертификации | 2021-12-31 | 97.14 | 0.412 | 1.5625 | 125 | 125 | 100
038717 | Держ. Этикетки 88Х15 Мм | Заготовка этикеток Logicab 2 - для кабеля 88х15 мм | Legrand | 799 | 96 | ШТ | Под заказ Т2 | Не подлежит сертификации | 2021-12-31 | 127.85 | 0.441 | 1.5625 | 125 | 125 | 100
038720 | Держатель д/модуль. щитов | Держатель Logicab 2 - для лицевых панелей модульных щитков | Legrand | 799 | 70 | ШТ | Под заказ Т2 | Не подлежит сертификации | 2021-12-31 | 246.82 | 0.399 | 0.4375 | 350 | 250 | 5
038725 | Плата маркировочная 63х29 мм | Паспортная табличка Logicab 2 - для функций сигнализации - 69х29 мм | Legrand | 799 | 40 | ШТ | Под заказ Т2 | Не подлежит сертификации | 2021-12-31 | 222.22 | 0.136 | 0.5425 | 140 | 155 | 25
038727 | Этикетка 6,5Х17,5 Мм | Заготовка этикеток Logicab 2 - жёсткая - пластиковая - самоклеющаяся - 6,5х17,5 мм | Legrand | 799 | 980 | ШТ | Под заказ Т2 | Не подлежит сертификации | 2021-12-31 | 14.12 | 0.136 | 0.5425 | 140 | 155 | 25
038728 | Этикетка 17Х26 Мм | Заготовка этикеток Logicab 2 - жёсткая - пластиковая - самоклеющаяся - 17х26 мм | Legrand | 799 | 220 | ШТ | Под заказ Т2 | Не подлежит сертификации | 2021-12-31 | 45.38 | 0.134 | 0.5425 | 140 | 155 | 25
038731 | Маркер на 1 модуль | Заготовка этикеток Logicab 2 - гибкая - для одномодульного оборудования | Legrand | 799 | 720 | ШТ | Под заказ Т2 | Не подлежит сертификации | 2021-12-31 | 18.77 | 0.154 | 0.4375 | 350 | 250 | 5
038732 | Маркер на 2 модуля | Заготовка этикеток Logicab 2 - гибкая - для двухмодульного оборудования | Legrand | 799 | 288 | ШТ | Под заказ Т2 | Не подлежит сертификации | 2021-12-31 | 34.45 | 0.156 | 0.4375 | 350 | 250 | 5
038733 | Маркер на 3 модуля | Заготовка этикеток Logicab 2 - гибкая - для трехмодульного оборудования | Legrand | 799 | 192 | ШТ | Под заказ Т2 | Не подлежит сертификации | 2021-12-31 | 47.75 | 0.157 | 0.4375 | 350 | 250 | 5
038734 | Маркер на 4 модуля | Заготовка этикеток Logicab 2 - гибкая - для четырехмодульного оборудования | Legrand | 799 | 144 | ШТ | Под заказ Т2 | Не подлежит сертификации | 2021-12-31 | 60.54 | 0.156 | 0.4375 | 350 | 250 | 5
038742 | Набор держателей маркеров 30мм | Держатель маркеров Memocab - для кабеля - длина маркировки 30 мм | Legrand | 799 | 200 | ШТ | Под заказ Т2 | Не подлежит сертификации | 2021-12-31 | 78.38 | 0.106 | 0.53777 | 97 | 72 | 77
038743 | Маркировка д/клемм шаг 5 мм | Заготовка этикеток Logicab 2 - для клеммных блоков - с шагом 5 мм | Legrand | 799 | 700 | ШТ | Под заказ Т2 | Не подлежит сертификации | 2021-12-31 | 21.43 | 0.1 | 0.5425 | 140 | 155 | 25
038744 | Маркировка д/клемм шаг 6 мм | Заготовка этикеток Logicab 2 - для клеммных блоков - с шагом 6 мм | Legrand | 799 | 525 | ШТ | Под заказ Т2 | Не подлежит сертификации | 2021-12-31 | 22.19 | 0.1 | 0.5425 | 140 | 155 | 25
038829 | Этик./лаз.печ.уст.монт.шкафы | Mosaic Этикетка/лаз.печ.уст.монт.шкафы | Legrand | 800 | 440 | ШТ | Под заказ Т2 | Не подлежит сертификации | 2021-12-31 | 63.98 | 0.163 | 0.18953 | 298 | 212 | 3
038847 | Этик./лаз.печ.уст.рамки Mosaic | Mosaic Этикетка/лаз.печ.уст.рамки | Legrand | 800 | 840 | ШТ | Под заказ Т2 | Не подлежит сертификации | 2021-12-31 | 29.93 | 0.165 | 0.18953 | 298 | 212 | 3
038848 | MosaicЭт-ка/лаз.печ.ус.д/рамки | Mosaic Этикетка/лаз.печ.уст.для рамки | Legrand | 800 | 2520 | ШТ | Под заказ Т2 | Не подлежит сертификации | 2021-12-31 | 11.7 | 0.166 | 0.18953 | 298 | 212 | 3
038880 | Этик./лаз.печ.уст.каб.+патч-к. | Mosaic Этикетка/лаз.печ.уст.каб.+патч-к. | Legrand | 800 | 300 | ШТ | Под заказ Т2 | Не подлежит сертификации | 2021-12-31 | 52.84 | 0.139 | 0.18953 | 298 | 212 | 3
038881 | Эт-ка/лаз.печ.уст. марк.каб. | Mosaic Этикетка/лаз.печ.уст. марк.каб. | Legrand | 800 | 300 | ШТ | Под заказ Т2 | Не подлежит сертификации | 2021-12-31 | 54.41 | 0.14 | 0.18953 | 298 | 212 | 3
038902 | Лента бел,ш.9 мм, рнп адгез.8м | Лента бел,ш.9 мм, рнп адгез.8м | Legrand | 799 | 1 | ШТ | Под заказ Т2 | Не подлежит сертификации | 2021-12-31 | 9725.05 | 0.05 | 0.21148 | 83 | 26 | 98
038903 | Лента бел,ш.12мм,рнп адгез.8м | Лента Бел,Ш.12мм,Рнп Адгез.8м | Legrand | 799 | 1 | ШТ | Под заказ Т2 | Не подлежит сертификации | 2021-12-31 | 10461.19 | 0.054 | 0.21148 | 83 | 26 | 98
038904 | Лента бел,ш.18мм,рнп адгез.8м | Лента Бел,Ш.18мм,Рнп Адгез.8м | Legrand | 799 | 1 | ШТ | Под заказ Т2 | Не подлежит сертификации | 2021-12-31 | 12325.52 | 0.071 | 0.21148 | 83 | 26 | 98
038905 | Лента бел,ш.18мм,изгп адгез.8м | Лента Бел,Ш.18мм,Изгп Адгез.8м | Legrand | 799 | 1 | ШТ | Под заказ Т2 | Не подлежит сертификации | 2021-12-31 | 12325.52 | 0.075 | 0.21148 | 83 | 26 | 98
038906 | Лента жел,ш.18мм,изгп адгез.8м | Лента Жел,Ш.18мм,Изгп Адгез.8м | Legrand | 799 | 1 | ШТ | Под заказ Т2 | Не подлежит сертификации | 2021-12-31 | 12325.52 | 0.072 | 0.21148 | 83 | 26 | 98
038907 | Лента жел,ш.18мм,ргп адгез.8м | Лента Жел,Ш.18мм,Ргп Адгез.8м | Legrand | 799 | 1 | ШТ | Под заказ Т2 | Не подлежит сертификации | 2021-12-31 | 12325.52 | 0.067 | 0.21148 | 83 | 26 | 98
038908 | Лента крас,ш.12мм,ргп адгез.8м | Лента Крас,Ш.12мм,Ргп Адгез.8м | Legrand | 799 | 1 | ШТ | Под заказ Т2 | Не подлежит сертификации | 2021-12-31 | 10461.19 | 0.054 | 0.21148 | 83 | 26 | 98
038909 | Лента крас,ш.18мм,ргп адгез.8м | Лента Крас,Ш.18мм,Ргп Адгез.8м | Legrand | 799 | 1 | ШТ | Под заказ Т2 | Не подлежит сертификации | 2021-12-31 | 12325.52 | 0.069 | 0.21148 | 83 | 26 | 98
038971 | Рейка С-образн.толщ.1,5мм | C-образный профиль - длина 2 м | Legrand | 755 | 10 | ШТ | Под заказ Т2 | Не подлежит сертификации | 2021-12-31 | 2399.32 | 13.8 | 5.6 | 2000 | 80 | 35
039010 | Блок. 120Mm2 Alcu/70Mm2 Cu | Силовая клемма Viking 3 - два вывода под кабель - шаг 42 мм | Legrand | 790 | 5 | ШТ | На складе | Сертифицировано | 2025-01-20 | 7981.76 | 2.63 | 7.0686 | 308 | 225 | 102
039011 | Блок. 300Mm2 Alcu/120Mm2 Cu | Силовая клемма Viking 3 - два вывода под кабель - шаг 55 мм | Legrand | 790 | 5 | ШТ | На складе | Сертифицировано | 2025-01-20 | 10944.53 | 5.114 | 12.006 | 345 | 290 | 120
039013 | Блок. Пласт 95Mm2 Шир..25 | Силовая клемма Viking 3 - два вывода под наконечник - шаг 36 мм | Legrand | 790 | 5 | ШТ | Под заказ Т2 | Сертифицировано | 2025-01-20 | 4730.16 | 1.242 | 4.4129 | 237 | 190 | 98
039014 | Блок. Пласт 150Mm2 Шир..32 | Силовая клемма Viking 3 - два вывода под наконечник - шаг 42 мм | Legrand | 790 | 5 | ШТ | На складе | Сертифицировано | 2025-01-20 | 4840.07 | 1.986 | 7.8402 | 307 | 226 | 113
039015 | Блок. Пласт 300Mm2 Шир..40 | Силовая клемма Viking 3 - два вывода под наконечник - шаг 55 мм | Legrand | 790 | 5 | ШТ | На складе | Сертифицировано | 2025-01-20 | 5968.96 | 3.496 | 12.006 | 345 | 290 | 120
039017 | Блок. Пласт 150Mm2 \Cu 70Mm2 | Силовая клемма Viking 3 - вывод под наконечник - вывод под кабель - шаг 42 мм | Legrand | 790 | 5 | ШТ | Под заказ Т2 | Сертифицировано | 2025-01-20 | 7437.12 | 2.106 | 7.8402 | 307 | 226 | 113
039018 | Блок. 300Mm2 Кабль Cu 120Mm2 | Силовая клемма Viking 3 - вывод под наконечник - вывод под кабель - шаг 55 мм | Legrand | 790 | 5 | ШТ | Под заказ Т2 | Сертифицировано | 2025-01-20 | 8970.47 | 3.81 | 12.006 | 345 | 290 | 120
039020 | Блок. Кабль 120Mm2 Alcu 70Mm2 | Силовая клемма Viking 3 - вывод под кабель - вывод под наконечник - шаг 42 мм | Legrand | 790 | 5 | ШТ | Под заказ Т2 | Сертифицировано | 2025-01-20 | 8116.32 | 2.65 | 7.8402 | 307 | 226 | 113
039021 | Блок. Кабль 300Mm2 Alcu 150Mm2 | Силовая клемма Viking 3 - вывод под кабель - вывод под наконечник - шаг 55 мм | Legrand | 790 | 5 | ШТ | Под заказ Т2 | Сертифицировано | 2025-01-20 | 10905.11 | 5.152 | 12.006 | 345 | 290 | 120
039031 | Viking Клем. 35х26 д/шин | Силовая клемма Viking 3 - с болтовыми выводами - для шин и кабелей с наконечниками - для несим. реек - М 8 - шаг 26 мм | Legrand | 790 | 5 | ШТ | На складе | Сертифицировано | 2025-01-20 | 1059.44 | 0.366 | 0.71569 | 109 | 98 | 67
039032 | Viking Клем. 70х34 д/шин | Силовая клемма Viking 3 - с болтовыми выводами - для шин и кабелей с наконечниками - для несим. реек - М 10 - шаг 34 мм | Legrand | 790 | 5 | ШТ | Под заказ Т2 | Сертифицировано | 2025-01-20 | 1345.32 | 0.779 | 1.2327 | 206 | 88 | 68
039033 | Viking Клем. 120х34 д/шин | Силовая клемма Viking 3 - с болтовыми выводами - для шин и кабелей с наконечниками - для несим. реек - М 10 - шаг 34 мм | Legrand | 790 | 5 | ШТ | На складе | Сертифицировано | 2025-01-20 | 1554.79 | 0.904 | 1.2327 | 206 | 88 | 68
039034 | Viking Клем. 240х46 д/шин | Силовая клемма Viking 3 - с болтовыми выводами - для шин и кабелей с наконечниками - для несим. реек - М 12 - шаг 46 мм | Legrand | 790 | 5 | ШТ | Под заказ Т2 | Сертифицировано | 2025-01-20 | 2354.56 | 1.53 | 2.0936 | 194 | 152 | 71
039071 | Клемма 35Х26 мм д/шин | Силовая клемма Viking 3 - с болтовыми выводами - для шин и кабелей с наконечниками - для сим. реек - М 8 - шаг 26 мм | Legrand | 790 | 5 | ШТ | На складе | Сертифицировано | 2025-01-20 | 1854.07 | 0.397 | 1.1615 | 144 | 109 | 74
039072 | Клемма 70Х34 мм д/шин | Силовая клемма Viking 3 - с болтовыми выводами - для шин и кабелей с наконечниками - для сим. реек - М 10 - шаг 34 мм | Legrand | 790 | 5 | ШТ | На складе | Сертифицировано | 2025-01-20 | 2526.68 | 0.77 | 1.386 | 144 | 125 | 77
039073 | Клемма 120Х34 мм д/шин | Силовая клемма Viking 3 - с болтовыми выводами - для шин и кабелей с наконечниками - для сим. реек - М 10 - шаг 34 мм | Legrand | 790 | 5 | ШТ | На складе | Сертифицировано | 2025-01-20 | 3387.73 | 0.881 | 1.386 | 144 | 125 | 77
039074 | Клемма 240Х46 мм д/шин | Силовая клемма Viking 3 - с болтовыми выводами - для шин и кабелей с наконечниками - для сим. реек - М 12 - шаг 46 мм | Legrand | 790 | 5 | ШТ | На складе | Сертифицировано | 2025-01-20 | 3835.63 | 1.51 | 2.0936 | 194 | 152 | 71
039446 | Шунт Блок. Сил. Pas 36 Et 42 | Шунт - для силовых клемм Viking 3 - шаг 36-42 мм | Legrand | 790 | 5 | ШТ | Под заказ Т2 | Сертифицировано | 2025-01-20 | 2592.11 | 0.207 | 0.29988 | 105 | 51 | 56
039447 | Шунт Блок. Сил. Pas 55 | Шунт - для силовых клемм Viking 3 - шаг 55 мм | Legrand | 790 | 5 | ШТ | Под заказ Т2 | Сертифицировано | 2025-01-20 | 3794.8 | 0.341 | 0.29988 | 105 | 51 | 56
039449 | Опора д./монтажа рейки под углом | Кронштейн для установки клеммных блоков Viking 3 - монтаж на профильные стойки - угол 45° | Legrand | 755 | 10 | ШТ | На складе | Не подлежит сертификации | 2021-12-31 | 855.06 | 0.879 | 0.8 | 160 | 100 | 50
039477 | Vik.Изол.перегородка шаг 26мм | Разделительная перегородка - для силовых клемм с болтовыми выводами Viking 3 - шаг 26 | Legrand | 790 | 10 | ШТ | На складе | Не подлежит сертификации | 2020-12-31 | 315.65 | 0.227 | 1.5625 | 125 | 125 | 100
039478 | Vik.Изол.перегор.шаг 34 и 46мм | Разделительная перегородка - для силовых клемм с болтовыми выводами Viking 3 - шаг 34-46 | Legrand | 790 | 10 | ШТ | На складе | Не подлежит сертификации | 2020-12-31 | 628.22 | 0.538 | 3.7443 | 206 | 142 | 128
039486 | Vik.Крыш.защ.шаг46мм 3х-кл.бл. | Защитная крышка - для силовых клемм с болтовыми выводами Viking 3 - для 3 клемм - шаг 46 | Legrand | 790 | 5 | ШТ | На складе | Не подлежит сертификации | 2020-12-31 | 1121.56 | 0.29 | 2.24 | 200 | 80 | 140
039488 | VikingЗащ.экран д/бл.шаг 26мм | Защитная крышка - для силовых клемм с болтовыми выводами Viking 3 - для 4 клемм - шаг 26 | Legrand | 790 | 5 | ШТ | Под заказ Т2 | Не подлежит сертификации | 2020-12-31 | 826.49 | 0.163 | 1.5625 | 125 | 125 | 100
039489 | Vik.Крыш.защ.шаг46мм 4х-кл.бл. | Защитная крышка - для силовых клемм с болтовыми выводами Viking 3 - для 4 клемм - шаг 46 | Legrand | 790 | 5 | ШТ | На складе | Не подлежит сертификации | 2020-12-31 | 1416.8 | 0.368 | 4.7449 | 229 | 185 | 112
039500 | VikingМарк.пласт.5мм чист. | Маркировочный лист - для клеммных блоков Viking 3 - без надписей - шаг 5 мм | Legrand | 790 | 1000 | ШТ | На складе | Не подлежит сертификации | 2021-12-31 | 3.44 | 0.122 | 0.8 | 160 | 100 | 50
039501 | VikingМарк.пласт.6мм чист. | Маркировочный лист - для клеммных блоков Viking 3 - без надписей - шаг 6 мм | Legrand | 790 | 1000 | ШТ | На складе | Не подлежит сертификации | 2021-12-31 | 3.56 | 0.131 | 0.8 | 160 | 100 | 50
039502 | Viking Марк.пласт. 8мм чист. | Маркировочный лист - для клеммных блоков Viking 3 - без надписей - шаг 8 мм | Legrand | 790 | 1000 | ШТ | На складе | Не подлежит сертификации | 2021-12-31 | 3.64 | 0.179 | 0.90854 | 168 | 104 | 52
039505 | VikingМарк.пласт.5мм1-10 гор. | Листы с этикетками для клеммных блоков Viking 3 - горизонтальный формат - шаг 5 мм - цифры от 1 до 10 | Legrand | 790 | 1000 | ШТ | На складе | Не подлежит сертификации | 2021-12-31 | 5.93 | 0.122 | 0.8 | 160 | 100 | 50
039506 | VikingМарк.пласт.5мм11-20 гор. | Листы с этикетками для клеммных блоков Viking 3 - горизонтальный формат - шаг 5 мм - цифры от 11 до 20 | Legrand | 790 | 1000 | ШТ | На складе | Не подлежит сертификации | 2021-12-31 | 6.05 | 0.131 | 0.8 | 160 | 100 | 50
039507 | Vik. Марк.пласт.5мм 21-30 гор. | Листы с этикетками для клеммных блоков Viking 3 - горизонтальный формат - шаг 5 мм - цифры от 21 до 30 | Legrand | 790 | 1000 | ШТ | На складе | Не подлежит сертификации | 2021-12-31 | 6.05 | 0.131 | 0.8 | 160 | 100 | 50
039508 | Vik. Марк.пласт.5мм 31-40 гор. | Листы с этикетками для клеммных блоков Viking 3 - горизонтальный формат - шаг 5 мм - цифры от 31 до 40 | Legrand | 790 | 1000 | ШТ | На складе | Не подлежит сертификации | 2021-12-31 | 6.05 | 0.13 | 0.8 | 160 | 100 | 50
039509 | VikingМарк.пласт.5мм1-50 гор. | Листы с этикетками для клеммных блоков Viking 3 - горизонтальный формат - шаг 5 мм - цифры от 1 до 50 | Legrand | 790 | 1000 | ШТ | На складе | Не подлежит сертификации | 2021-12-31 | 6.05 | 0.132 | 0.8 | 160 | 100 | 50
039510 | VikingМарк.пласт.5мм1-100 гор. | Листы с этикетками для клеммных блоков Viking 3 - горизонтальный формат - шаг 5 мм - цифры от 1 до 100 | Legrand | 790 | 1000 | ШТ | На складе | Не подлежит сертификации | 2021-12-31 | 6.42 | 0.123 | 0.8 | 160 | 100 | 50
039511 | Vik.Марк.пласт.5мм101-200 гор. | Листы с этикетками для клеммных блоков Viking 3 - горизонтальный формат - шаг 5 мм - цифры от 101 до 200 | Legrand | 790 | 1000 | ШТ | На складе | Не подлежит сертификации | 2021-12-31 | 6.05 | 0.13 | 0.8 | 160 | 100 | 50
039512 | Vik. Марк.пл.5мм 201-300 гор. | Листы с этикетками для клеммных блоков Viking 3 - горизонтальный формат - шаг 5 мм - цифры от 201 до 300 | Legrand | 790 | 1000 | ШТ | На складе | Не подлежит сертификации | 2021-12-31 | 6.05 | 0.13 | 0.8 | 160 | 100 | 50
039515 | Viking Марк.пласт.1-10 гор. | Листы с этикетками для клеммных блоков Viking 3 - горизонтальный формат - шаг 6 мм - цифры от 1 до 10 | Legrand | 790 | 1000 | ШТ | На складе | Не подлежит сертификации | 2021-12-31 | 6.02 | 0.133 | 0.8 | 160 | 100 | 50
039516 | Vik. Марк.пласт.6мм 11-20 гор. | Листы с этикетками для клеммных блоков Viking 3 - горизонтальный формат - шаг 6 мм - цифры от 11 до 20 | Legrand | 790 | 1000 | ШТ | На складе | Не подлежит сертификации | 2021-12-31 | 6.02 | 0.142 | 0.8 | 160 | 100 | 50
039517 | Vik. Марк.пласт.6мм 21-30 гор. | Листы с этикетками для клеммных блоков Viking 3 - горизонтальный формат - шаг 6 мм - цифры от 21 до 30 | Legrand | 790 | 1000 | ШТ | На складе | Не подлежит сертификации | 2021-12-31 | 6.14 | 0.14 | 0.8 | 160 | 100 | 50
039518 | Vik. Марк.пласт.6мм 31-40 гор. | Листы с этикетками для клеммных блоков Viking 3 - горизонтальный формат - шаг 6 мм - цифры от 31 до 40 | Legrand | 790 | 1000 | ШТ | Под заказ Т2 | Не подлежит сертификации | 2021-12-31 | 6.14 | 0.14 | 0.8 | 160 | 100 | 50
039519 | VikingМарк.пласт.6мм1-50 гор. | Листы с этикетками для клеммных блоков Viking 3 - горизонтальный формат - шаг 6 мм - цифры от 1 до 50 | Legrand | 790 | 1000 | ШТ | Под заказ Т2 | Не подлежит сертификации | 2021-12-31 | 6.02 | 0.141 | 0.8 | 160 | 100 | 50
039520 | VikingМарк.пласт.6мм1-100 гор. | Листы с этикетками для клеммных блоков Viking 3 - горизонтальный формат - шаг 6 мм - цифры от 1 до 100 | Legrand | 790 | 1000 | ШТ | На складе | Не подлежит сертификации | 2021-12-31 | 6.02 | 0.131 | 0.8 | 160 | 100 | 50
039521 | Марк.пласт.гор."101-200" 6мм | Листы с этикетками для клеммных блоков Viking 3 - горизонтальный формат - шаг 6 мм - цифры от 101 до 200 | Legrand | 790 | 1000 | ШТ | Под заказ Т2 | Не подлежит сертификации | 2021-12-31 | 8.02 | 0.14 | 0.8 | 160 | 100 | 50
039522 | Viking Маркировка 6мм201-300 | Листы с этикетками для клеммных блоков Viking 3 - горизонтальный формат - шаг 6 мм - цифры от 201 до 300 | Legrand | 790 | 1000 | ШТ | Под заказ Т2 | Не подлежит сертификации | 2020-12-31 | 5.74 | 0.138 | 0.8 | 160 | 100 | 50
039523 | Марк.пласт.гор."301-400" 6мм | Листы с этикетками для клеммных блоков Viking 3 - горизонтальный формат - шаг 6 мм - цифры от 301 до 400 | Legrand | 790 | 1000 | ШТ | Под заказ Т2 | Не подлежит сертификации | 2021-12-31 | 5.74 | 0.14 | 0.8 | 160 | 100 | 50
039524 | Viking Маркировка 6мм401-500 | Листы с этикетками для клеммных блоков Viking 3 - горизонтальный формат - шаг 6 мм - цифры от 401 до 500 | Legrand | 790 | 1000 | ШТ | Под заказ Т2 | Не подлежит сертификации | 2020-12-31 | 5.74 | 0.14 | 0.8 | 160 | 100 | 50
039525 | Vik. Марк.пласт.8мм 1-10 гор. | Листы с этикетками для клеммных блоков Viking 3 - горизонтальный формат - шаг 8 мм - цифры от 1 до 10 | Legrand | 790 | 1000 | ШТ | На складе | Не подлежит сертификации | 2021-12-31 | 6.18 | 0.177 | 0.90854 | 168 | 104 | 52
039526 | Пластина маркиров.симв.11-20 | Листы с этикетками для клеммных блоков Viking 3 - горизонтальный формат - шаг 8 мм - цифры от 11 до 20 | Legrand | 790 | 1000 | ШТ | Под заказ Т2 | Не подлежит сертификации | 2021-12-31 | 4.43 | 0.176 | 0.90854 | 168 | 104 | 52
039527 | Пластина маркиров.симв.21-30 | Листы с этикетками для клеммных блоков Viking 3 - горизонтальный формат - шаг 8 мм - цифры от 21 до 30 | Legrand | 790 | 1000 | ШТ | Под заказ Т2 | Не подлежит сертификации | 2021-12-31 | 4.43 | 0.178 | 0.90854 | 168 | 104 | 52
039528 | Vik. Марк.пласт.8мм 31-40 гор. | Листы с этикетками для клеммных блоков Viking 3 - горизонтальный формат - шаг 8 мм - цифры от 31 до 40 | Legrand | 790 | 1000 | ШТ | Под заказ Т2 | Не подлежит сертификации | 2021-12-31 | 5.3 | 0.178 | 0.90854 | 168 | 104 | 52
039529 | Viking Маркировка 8мм1-50 | Листы с этикетками для клеммных блоков Viking 3 - горизонтальный формат - шаг 8 мм - цифры от 1 до 50 | Legrand | 790 | 1000 | ШТ | Под заказ Т2 | Не подлежит сертификации | 2020-12-31 | 5.74 | 0.181 | 0.90854 | 168 | 104 | 52
039530 | Марк.пласт.гор."1-100" 8мм | Листы с этикетками для клеммных блоков Viking 3 - горизонтальный формат - шаг 8 мм - цифры от 1 до 100 | Legrand | 790 | 1000 | ШТ | Под заказ Т2 | Не подлежит сертификации | 2021-12-31 | 5.74 | 0.178 | 0.90854 | 168 | 104 | 52
039531 | Viking Маркировка 8мм101-200 | Листы с этикетками для клеммных блоков Viking 3 - горизонтальный формат - шаг 8 мм - цифры от 101 до 200 | Legrand | 790 | 1000 | ШТ | Под заказ Т2 | Не подлежит сертификации | 2020-12-31 | 5.74 | 0.183 | 0.90854 | 168 | 104 | 52
039555 | VikingМарк.пласт.6мм1-10 верт. | Листы с этикетками для клеммных блоков Viking 3 - вертикальный формат - шаг 5 мм - цифры от 1 до 10 | Legrand | 790 | 1000 | ШТ | Под заказ Т2 | Не подлежит сертификации | 2021-12-31 | 5.93 | 0.133 | 0.8 | 160 | 100 | 50
039556 | Vik. Марк.пласт.5мм 11-20 верт | Листы с этикетками для клеммных блоков Viking 3 - вертикальный формат - шаг 5 мм - цифры от 10 до 20 | Legrand | 790 | 1000 | ШТ | Под заказ Т2 | Не подлежит сертификации | 2021-12-31 | 6.2 | 0.131 | 0.8 | 160 | 100 | 50
039557 | Vik. Марк.пласт.5мм 21-30 верт | Листы с этикетками для клеммных блоков Viking 3 - вертикальный формат - шаг 5 мм - цифры от 21 до 20 | Legrand | 790 | 1000 | ШТ | Под заказ Т2 | Не подлежит сертификации | 2021-12-31 | 6.23 | 0.132 | 0.8 | 160 | 100 | 50
039558 | Vik. Марк.пласт.5мм 31-40 верт | Листы с этикетками для клеммных блоков Viking 3 - вертикальный формат - шаг 5 мм - цифры от 31 до 40 | Legrand | 790 | 1000 | ШТ | На складе | Не подлежит сертификации | 2021-12-31 | 6.23 | 0.135 | 0.8 | 160 | 100 | 50
039559 | Vik. Марк.пласт.5мм 1-50 верт. | Листы с этикетками для клеммных блоков Viking 3 - вертикальный формат - шаг 5 мм - цифры от 1 до 50 | Legrand | 790 | 1000 | ШТ | Под заказ Т2 | Не подлежит сертификации | 2021-12-31 | 5.16 | 0.129 | 0.8 | 160 | 100 | 50
039560 | Vik. Марк.пласт.5мм 1-100 верт | Листы с этикетками для клеммных блоков Viking 3 - вертикальный формат - шаг 5 мм - цифры от 1 до 10 | Legrand | 790 | 1000 | ШТ | Под заказ Т2 | Не подлежит сертификации | 2021-12-31 | 6.05 | 0.13 | 0.8 | 160 | 100 | 50
039561 | Vik. Марк.пл.5мм 101-200 верт | Листы с этикетками для клеммных блоков Viking 3 - вертикальный формат - шаг 5 мм - цифры от 101 до 200 | Legrand | 790 | 1000 | ШТ | Под заказ Т2 | Не подлежит сертификации | 2021-12-31 | 6.05 | 0.131 | 0.8 | 160 | 100 | 50
039565 | Viking Маркировка 6мм1-10 | Листы с этикетками для клеммных блоков Viking 3 - вертикальный формат - шаг 6 мм - цифры от 1 до 10 | Legrand | 790 | 1000 | ШТ | Под заказ Т2 | Не подлежит сертификации | 2020-12-31 | 5.74 | 0.14 | 0.8 | 160 | 100 | 50
039566 | Viking Маркировка 6мм11-20 | Листы с этикетками для клеммных блоков Viking 3 - вертикальный формат - шаг 6 мм - цифры от 11 до 20 | Legrand | 790 | 1000 | ШТ | Под заказ Т2 | Не подлежит сертификации | 2020-12-31 | 5.74 | 0.14 | 0.8 | 160 | 100 | 50
039567 | Viking Маркировка 6мм21-30 | Листы с этикетками для клеммных блоков Viking 3 - вертикальный формат - шаг 6 мм - цифры от 21 до 30 | Legrand | 790 | 1000 | ШТ | Под заказ Т2 | Не подлежит сертификации | 2020-12-31 | 5.74 | 0.143 | 0.8 | 160 | 100 | 50
039568 | Viking Маркировка 6мм31-40 | Листы с этикетками для клеммных блоков Viking 3 - вертикальный формат - шаг 6 мм - цифры от 31 до 40 | Legrand | 790 | 1000 | ШТ | Под заказ Т2 | Не подлежит сертификации | 2020-12-31 | 5.74 | 0.14 | 0.8 | 160 | 100 | 50
039569 | VikingМарк.пласт.6мм1-50 верт. | Листы с этикетками для клеммных блоков Viking 3 - вертикальный формат - шаг 6 мм - цифры от 1 до 50 | Legrand | 790 | 1000 | ШТ | Под заказ Т2 | Не подлежит сертификации | 2021-12-31 | 6.02 | 0.139 | 0.8 | 160 | 100 | 50
039570 | VikingМарк.пласт.6мм1-100 верт | Листы с этикетками для клеммных блоков Viking 3 - вертикальный формат - шаг 6 мм - цифры от 1 до 100 | Legrand | 790 | 1000 | ШТ | Под заказ Т2 | Не подлежит сертификации | 2021-12-31 | 6.02 | 0.142 | 0.8 | 160 | 100 | 50
039571 | Viking Маркировка 6мм101-200 | Листы с этикетками для клеммных блоков Viking 3 - вертикальный формат - шаг 6 мм - цифры от 101 до 200 | Legrand | 790 | 1000 | ШТ | Под заказ Т2 | Не подлежит сертификации | 2020-12-31 | 5.74 | 0.14 | 0.8 | 160 | 100 | 50
039596 | Viking Держатель этикеток | Держатель маркировочного элемента - для винтовых клемм Viking 3 | Legrand | 790 | 20 | ШТ | На складе | Не подлежит сертификации | 2021-12-31 | 421.99 | 0.06 | 0.52136 | 101 | 58 | 89
039597 | Viking Этикетки с гравировкой | Табличка под гравировку - для держателя Кат. № 0 395 96 Viking | Legrand | 790 | 20 | ШТ | На складе | Не подлежит сертификации | 2021-12-31 | 187.73 | 0.012 | 0.1007 | 50 | 38 | 53
039598 | Фломастер несмываемый ЧЕРН | Чёрный фломастер - несмываемый для маркировки | Legrand | 790 | 10 | ШТ | На складе | Не подлежит сертификации | 2021-12-31 | 620.84 | 0.092 | 0.28594 | 145 | 68 | 29
039599 | Tra-FixФломастер Стираемый | Ручка с удаляемыми водой чёрнилами - для нанесения временных надписей | Legrand | 790 | 10 | ШТ | На складе | Не подлежит сертификации | 2021-12-31 | 706.9 | 0.104 | 0.61146 | 179 | 56 | 61
039850 | Кабель HD15 SXGA п/п 2м | Кабель HD15 SXGA штекер - штекер 2м | Legrand | 491 | 1 | ШТ | Под заказ Т1 | Сертифицировано | 2025-01-26 | 1685.93 | 0.3 | 1.32 | 300 | 220 | 20
039851 | Кабель HDMI высокоскор. 1м | Кабель HDMI высокоскоростной 1м | Legrand | 491 | 1 | ШТ | На складе | Сертифицировано | 2025-01-26 | 997.04 | 0.081 | 0.968 | 220 | 220 | 20
039852 | Кабель HDMI высокоскор. 2м | Кабель HDMI высокоскоростной 2м | Legrand | 491 | 1 | ШТ | На складе | Сертифицировано | 2025-01-26 | 1178.33 | 0.122 | 1.1 | 250 | 220 | 20
039853 | Кабель HDMI высокоскор. 3м | Кабель HDMI высокоскоростной 3м | Legrand | 491 | 1 | ШТ | На складе | Сертифицировано | 2025-01-26 | 1305.24 | 0.16 | 1.1 | 250 | 220 | 20
039854 | Кабель HDMI высокоскор. 5м | Кабель HDMI высокоскоростной 5м | Legrand | 491 | 1 | ШТ | На складе | Сертифицировано | 2025-01-26 | 3988.21 | 0.513 | 1.792 | 280 | 320 | 20
039855 | Кабель HDMI высокоскор. 7м | Кабель HDMI высокоскоростной 7м | Legrand | 491 | 1 | ШТ | На складе | Сертифицировано | 2025-01-26 | 4532.06 | 0.839 | 1.984 | 310 | 320 | 20
039856 | Кабель HDMI/HDMImicro 2м | Кабель HDMI - microHDMI высокоскоростной 2м | Legrand | 491 | 1 | ШТ | Под заказ Т1 | Сертифицировано | 2025-01-26 | 1722.18 | 0.086 | 0.968 | 220 | 220 | 20
039857 | Адаптер HDMI M/HDMI F | Адаптер HDMI штекер - HDMI гнездо, угол 90 | Legrand | 487 | 1 | ШТ | Под заказ Т2 | Не подлежит сертификации | 2021-12-31 | 978.92 | 0.012 | 0.144 | 90 | 80 | 20
039858 | Кабель DISPLAYPORT MALE 2м | Кабель DISPLAYPORT штекер 2м | Legrand | 491 | 1 | ШТ | Под заказ Т1 | Сертифицировано | 2025-01-26 | 1432.13 | 0.125 | 1.1 | 250 | 220 | 20
039859 | Кабель USB 3.0 A M/A M 2м | Кабель USB 3.0 A штекер - A штекер 2м | Legrand | 491 | 1 | ШТ | Под заказ Т2 | Сертифицировано | 2025-01-26 | 1196.46 | 0.126 | 1.232 | 280 | 220 | 20
039860 | Кабель USB 3.0 A M/B M 2м | Кабель USB 3.0 A штекер - B штекер 2м | Legrand | 491 | 1 | ШТ | Под заказ Т2 | Сертифицировано | 2025-01-26 | 1087.69 | 0.126 | 1.1 | 250 | 220 | 20
039861 | Кабель USB 2.0 A M/microB M 1м | Кабель USB 2.0 A штекер - microB штекер 1м | Legrand | 491 | 1 | ШТ | На складе | Сертифицировано | 2025-01-26 | 1160.21 | 0.067 | 1.1 | 250 | 220 | 20
039862 | Кабель USB A M/Light. M 1м | Кабель USB A штекер - Lightning штекер 1м | Legrand | 491 | 1 | ШТ | На складе | Сертифицировано | 2025-01-26 | 1776.58 | 0.043 | 1.65 | 250 | 220 | 30
039863 | Кабель USB 3.1C M/USB 3.1C 1м | Кабель USB 3.1 тип C штекер - USB 3.1 тип C 1м | Legrand | 491 | 1 | ШТ | На складе | Сертифицировано | 2025-01-26 | 2719.24 | 0.069 | 1.32 | 200 | 220 | 30
039864 | Кабель USB 2.0 C M/USB-A M 1м | Кабель USB 2.0 тип C штекер - USB A штекер 1м | Legrand | 491 | 1 | ШТ | На складе | Сертифицировано | 2025-01-26 | 1812.83 | 0.055 | 0.88 | 200 | 220 | 20
039865 | Кабель USB 2.0 C M/mUSB B M 1м | Кабель USB 2.0 тип C штекер - microUSB B штекер 1м | Legrand | 491 | 1 | ШТ | Под заказ Т1 | Сертифицировано | 2025-01-26 | 1994.11 | 0.052 | 0.968 | 220 | 220 | 20
039867 | Кабель стерео RCA 2м | Кабель стерео RCA 2м | Legrand | 491 | 1 | ШТ | Под заказ Т2 | Сертифицировано | 2025-01-26 | 942.67 | 0.148 | 1.1 | 250 | 220 | 20
039868 | Кабель стерео RCA 5м | Кабель стерео RCA 5м | Legrand | 491 | 1 | ШТ | Под заказ Т2 | Сертифицировано | 2025-01-26 | 1268.98 | 0.307 | 2.7225 | 220 | 45 | 275
039869 | Кабель стерео3.5мм M/2RCA M 2м | Кабель стерео 3.5мм штекер - 2RCA штекер Y 2м | Legrand | 491 | 1 | ШТ | Под заказ Т2 | Сертифицировано | 2025-01-26 | 833.9 | 0.14 | 1.1 | 250 | 220 | 20
039870 | Кабель стерео3.5мм M/2RCA M 5м | Кабель стерео 3.5мм штекер - 2RCA штекер Y 5м | Legrand | 491 | 1 | ШТ | Под заказ Т1 | Сертифицировано | 2025-01-26 | 1087.69 | 0.294 | 1.1 | 250 | 220 | 20
039871 | Кабель стерео 3.5мм M/M 2м | Кабель аудио стерео 3.5мм штекер - штекер 2м | Legrand | 491 | 1 | ШТ | Под заказ Т2 | Сертифицировано | 2025-01-26 | 670.75 | 0.115 | 1.1 | 250 | 220 | 20
039872 | Кабель стерео 3.5мм M/M 5м | Кабель аудио стерео 3.5мм штекер - штекер 5м | Legrand | 491 | 1 | ШТ | Под заказ Т2 | Сертифицировано | 2025-01-26 | 833.9 | 0.248 | 1.1 | 250 | 220 | 20
039873 | Кабель оптический TOSLINK 2м | Кабель цифровой оптический TOSLINK 2м | Legrand | 491 | 1 | ШТ | На складе | Не подлежит сертификации | 2020-12-31 | 1287.11 | 0.083 | 0.968 | 220 | 220 | 20
039874 | Шнур RJ-45 кат6 неэкр. ПВХ 2м | Шнур RJ-45 категория 6 неэкранированный ПВХ 2м | Legrand | 448 | 1 | ШТ | На складе | Сертифицировано | 2025-01-26 | 908.81 | 0.109 | 0.858 | 260 | 220 | 15
039875 | Шнур RJ-45 кат6 неэкр. ПВХ 5м | Шнур RJ-45 категория 6 неэкранированный ПВХ 5м | Legrand | 448 | 1 | ШТ | На складе | Сертифицировано | 2025-01-26 | 1569.77 | 0.224 | 1.3728 | 260 | 220 | 24
039876 | Шнур RJ-45 кат6 неэкр. ПВХ 10м | Шнур RJ-45 категория 6 неэкранированный ПВХ 10м | Legrand | 448 | 1 | ШТ | На складе | Сертифицировано | 2025-01-26 | 2511.62 | 0.403 | 1.7888 | 318 | 225 | 25
039877 | Шнур RJ-45 кат6 неэкр. ПВХ 15м | Шнур RJ-45 категория 6 неэкранированный ПВХ 15м | Legrand | 448 | 1 | ШТ | Под заказ Т1 | Сертифицировано | 2025-01-26 | 3635.24 | 0.613 | 3.36 | 320 | 300 | 35
039878 | Шнур RJ-45 кат6 неэкр. ПВХ 20м | Шнур RJ-45 категория 6 неэкранированный ПВХ 20м | Legrand | 448 | 1 | ШТ | Под заказ Т1 | Сертифицировано | 2025-01-26 | 4791.9 | 0.813 | 4.8 | 320 | 300 | 50
039879 | Шнур RJ-45 кат6 неэкр. ПВХ 30м | Шнур RJ-45 категория 6 неэкранированный ПВХ 30м | Legrand | 448 | 1 | ШТ | Под заказ Т1 | Сертифицировано | 2025-01-26 | 6559.94 | 1.2 | 5.28 | 320 | 300 | 55
039930 | ATLANTIC E ЩИТОК300X200X150 | Металлический щит Atlantic-E - IP 66 - IK 10 - RAL 7035 - 300x200x150 | Legrand | 740 | 1 | ШТ | На складе | Не подлежит сертификации | 2020-12-31 | 7423.42 | 4.41 | 11.968 | 220 | 170 | 320
039931 | ATLANTIC E ЩИТОК 300X300X150 | Металлический щит Atlantic-E - IP 66 - IK 10 - RAL 7035 - 300x300x150 | Legrand | 740 | 1 | ШТ | На складе | Не подлежит сертификации | 2020-12-31 | 7542.3 | 5.696 | 17.92 | 320 | 175 | 320
039932 | ATLANTIC E ЩИТОК 300X300X200 | Металлический щит Atlantic-E - IP 66 - IK 10 - RAL 7035 - 300x300x200 | Legrand | 740 | 1 | ШТ | На складе | Не подлежит сертификации | 2020-12-31 | 8296.52 | 6.291 | 23.184 | 315 | 230 | 320
039933 | ATLANTIC E ЩИТОК 300X400x200 | Металлический щит Atlantic-E - IP 66 - IK 10 - RAL 7035 - 300x400x200 | Legrand | 740 | 1 | ШТ | На складе | Не подлежит сертификации | 2020-12-31 | 8683.97 | 7.955 | 29.216 | 320 | 220 | 415
039934 | ATLANTIC E ЩИТОК 400X300X150 | Металлический щит Atlantic-E - IP 66 - IK 10 - RAL 7035 - 400x300x150 | Legrand | 740 | 1 | ШТ | На складе | Не подлежит сертификации | 2020-12-31 | 8470.08 | 7.111 | 22.848 | 320 | 170 | 420
039935 | ATLANTIC E ЩИТОК 400X300X200 | Металлический щит Atlantic-E - IP 66 - IK 10 - RAL 7035 - 400x300x200 | Legrand | 740 | 1 | ШТ | На складе | Не подлежит сертификации | 2020-12-31 | 8555.64
039936 | ATLANTIC E ЩИТОК 400X400X200 | Металлический щит Atlantic-E - IP 66 - IK 10 - RAL 7035 - 400x400x200 | Legrand | 740 | 1 | ШТ | На складе | Не подлежит сертификации | 2020-12-31 | 9299.93 | 9.83 | 38.7506 | 415 | 225 | 415
039937 | ATLANTIC E ЩИТОК 400X600X250 | Металлический щит Atlantic-E - IP 66 - IK 10 - RAL 7035 - 400x600x250 | Legrand | 740 | 1 | ШТ | На складе | Не подлежит сертификации | 2020-12-31 | 12911.78 | 15 | 70.308 | 420 | 270 | 620
039938 | ATLANTIC E ЩИТОК 500X400X150 | Металлический щит Atlantic-E - IP 66 - IK 10 - RAL 7035 - 500x400x150 | Legrand | 740 | 1 | ШТ | На складе | Не подлежит сертификации | 2020-12-31 | 10413.4 | 11.25 | 37.8525 | 420 | 175 | 515
039939 | ATLANTIC E ЩИТОК 500X400X200 | Металлический щит Atlantic-E - IP 66 - IK 10 - RAL 7035 - 500x400x200 | Legrand | 740 | 1 | ШТ | На складе | Не подлежит сертификации | 2020-12-31 | 10625.92 | 11.9 | 46.453 | 410 | 220 | 515
039940 | ATLANTIC E ЩИТОК 500X400X250 | Металлический щит Atlantic-E - IP 66 - IK 10 - RAL 7035 - 500x400x250 | Legrand | 740 | 1 | ШТ | На складе | Не подлежит сертификации | 2020-12-31 | 11285.86 | 13 | 57.7058 | 415 | 270 | 515
039941 | ATLANTIC E ЩИТОК 500X500X250 | Металлический щит Atlantic-E - IP 66 - IK 10 - RAL 7035 - 500x500x250 | Legrand | 740 | 1 | ШТ | На складе | Не подлежит сертификации | 2020-12-31 | 12088.48 | 15.38 | 73.008 | 520 | 270 | 520
039942 | ATLANTIC E ЩИТОК 600X400X200 | Металлический щит Atlantic-E - IP 66 - IK 10 - RAL 7035 - 600x400x200 | Legrand | 740 | 1 | ШТ | На складе | Не подлежит сертификации | 2020-12-31 | 11077.84 | 13.85 | 59.179 | 415 | 230 | 620
039943 | ATLANTIC E ЩИТОК 600X400X250 | Металлический щит Atlantic-E - IP 66 - IK 10 - RAL 7035 - 600x400x250 | Legrand | 740 | 1 | ШТ | На складе | Не подлежит сертификации | 2020-12-31 | 13581.29 | 14.8 | 69.741 | 420 | 270 | 615
039944 | ATLANTIC E ЩИТОК 600X500X200 | Металлический щит Atlantic-E - IP 66 - IK 10 - RAL 7035 - 600x500x200 | Legrand | 740 | 1 | ШТ | На складе | Не подлежит сертификации | 2020-12-31 | 14384.84 | 16 | 70.8125 | 625 | 220 | 515
039945 | ATLANTIC E ЩИТОК 600X500X250 | Металлический щит Atlantic-E - IP 66 - IK 10 - RAL 7035 - 600x500x250 | Legrand | 740 | 1 | ШТ | На складе | Не подлежит сертификации | 2020-12-31 | 15141.94 | 17.39 | 87.945 | 520 | 275 | 615
039946 | ATLANTIC E ЩИТОК 600X600X250 | Металлический щит Atlantic-E - IP 66 - IK 10 - RAL 7035 - 600x600x250 | Legrand | 740 | 1 | ШТ | На складе | Не подлежит сертификации | 2020-12-31 | 15938.88 | 20.5 | 104.8575 | 620 | 275 | 615
039951 | ATLANTIC E ЩИТОК 700X500X200 | Металлический щит Atlantic-E - IP 66 - IK 10 - RAL 7035 - 700x500x200 | Legrand | 740 | 1 | ШТ | На складе | Не подлежит сертификации | 2020-12-31 | 13813.7 | 18.58 | 163.944 | 720 | 220 | 1035
039952 | ATLANTIC E ЩИТОК 700X500X250 | Металлический щит Atlantic-E - IP 66 - IK 10 - RAL 7035 - 700x500x250 | Legrand | 740 | 1 | ШТ | На складе | Не подлежит сертификации | 2020-12-31 | 15359.29 | 20 | 100.386 | 520 | 270 | 715
039954 | ATLANTIC E ЩИТОК 800X600X200 | Металлический щит Atlantic-E - IP 66 - IK 10 - RAL 7035 - 800x600x200 | Legrand | 740 | 1 | ШТ | На складе | Не подлежит сертификации | 2020-12-31 | 18720.94 | 24.2 | 113.9062 | 625 | 225 | 810
039955 | ATLANTIC E ЩИТОК 800X600X250 | Металлический щит Atlantic-E - IP 66 - IK 10 - RAL 7035 - 800x600x250 | Legrand | 740 | 1 | ШТ | На складе | Не подлежит сертификации | 2020-12-31 | 19706.26 | 26.2 | 136.431 | 620 | 270 | 815
039956 | ATLANTIC E ЩИТОК 800X600X300 | Металлический щит Atlantic-E - IP 66 - IK 10 - RAL 7035 - 800x600x300 | Legrand | 740 | 1 | ШТ | На складе | Не подлежит сертификации | 2020-12-31 | 18547.07 | 27.1 | 165.23 | 620 | 325 | 820
039959 | ATLANTIC E ЩИТОК 800X800X300 | Металлический щит Atlantic-E - IP 66 - IK 10 - RAL 7035 - 800x800x300 | Legrand | 740 | 1 | ШТ | На складе | Не подлежит сертификации | 2020-12-31 | 27545.15 | 34.5 | 217.792 | 820 | 320 | 830
039963 | ATLANTIC E ЩИТОК 1000X600X300 | Металлический щит Atlantic-E - IP 66 - IK 10 - RAL 7035 - 1000x600x300 | Legrand | 740 | 1 | ШТ | На складе | Не подлежит сертификации | 2020-12-31 | 27353.86 | 32.9 | 199.752 | 1015 | 615 | 320
039964 | ATLANTIC E ЩИТОК 1000X800X250 | Металлический щит Atlantic-E - IP 66 - IK 10 - RAL 7035 - 1000x800x250 | Legrand | 740 | 1 | ШТ | На складе | Не подлежит сертификации | 2020-12-31 | 27181.7 | 39.5 | 221.1502 | 815 | 270 | 1005
039965 | ATLANTIC E ЩИТОК 1000X800X300 | Металлический щит Atlantic-E - IP 66 - IK 10 - RAL 7035 - 1000x800x300 | Legrand | 740 | 1 | ШТ | На складе | Не подлежит сертификации | 2020-12-31 | 27736.43 | 41.7 | 261.792 | 810 | 320 | 1010
039969 | ATLANTIC E ЩИТОК 1200X800X300 | Металлический щит Atlantic-E - IP 66 - IK 10 - RAL 7035 - 1200x800x300 | Legrand | 740 | 1 | ШТ | На складе | Не подлежит сертификации | 2020-12-31 | 33283.72 | 48 | 158.76 | 405 | 320 | 1225
040139 | Компенсатор реакт.мощности | Компенсатор реактивной мощности | Legrand | 630 | 1 | ШТ | Под заказ Т2 | Сертифицировано | 2022-10-11 | 2689.61 | 0.019 | 0.08064 | 35 | 36 | 64
040149 | Компенсатор активный | Celiane. Компенсатор реактивной мощности. | Legrand | 562 | 1 | ШТ | Под заказ Т1 | Сертифицировано | 2022-10-11 | 1595.04 | 0.014 | 0.1007 | 50 | 38 | 53
041646 | Кнопка д/зв.электр.24В IP30 | Кнопка для звонка электр. 24В IP30 | Legrand | 370 | 5 | ШТ | Под заказ Т2 | Сертифицировано | 2025-02-04 | 1800.94 | 0.073 | 0.2937 | 89 | 66 | 50
041647 | Кнопка д/зв.электр.24В IP44 | Кнопка для звонка электр. 24В IP44 | Legrand | 370 | 10 | ШТ | Под заказ Т2 | Сертифицировано | 2025-02-04 | 4213.56 | 0.58 | 1.386 | 250 | 72 | 77
042198 | Трансформ 3Ф 0,63k 400-230 авт | Автотрансформатор - трёхфазный - в защитном кожухе - 0,63 кВА | Legrand | 820 | 1 | ШТ | Под заказ Т2 | Сертифицировано | 2025-02-27 | 148615.02 | 8.296 | 18.3287 | 310 | 215 | 275
042199 | Трансформат 3Ф 1k 400-230 авто | Автотрансформатор - трёхфазный - в защитном кожухе - 1 кВА | Legrand | 820 | 1 | ШТ | Под заказ Т2 | Сертифицировано | 2025-02-27 | 158707.1 | 9.1 | 28.475 | 335 | 250 | 340
042200 | Трансформ 3Ф 1,6k 400-230 авто | Автотрансформатор - трёхфазный - в защитном кожухе - 1,6 кВА | Legrand | 820 | 1 | ШТ | Под заказ Т2 | Сертифицировано | 2025-02-27 | 173112 | 13.025 | 27.8531 | 329 | 249 | 340
042201 | Трансформ 3Ф 2,5k 400-230 авто | Автотрансформатор - трёхфазный - в защитном кожухе - 2,5 кВА | Legrand | 820 | 1 | ШТ | Под заказ Т2 | Сертифицировано | 2025-02-27 | 180368.9 | 21 | 28.6626 | 335 | 248 | 345
042202 | Трансформ 3Ф 4k 400-230 авто | Автотрансформатор - трёхфазный - в защитном кожухе - 4 кВА | Legrand | 820 | 1 | ШТ | Под заказ Т2 | Сертифицировано | 2025-02-27 | 233567.8 | 26.5 | 55.3705 | 410 | 365 | 370
042203 | Трансформ 3Ф 6,3k 400-230 авто | Автотрансформатор - трёхфазный - в защитном кожухе - 6,3 кВА | Legrand | 820 | 1 | ШТ | Под заказ Т2 | Сертифицировано | 2025-02-27 | 198904.55 | 32.2 | 75.5937 | 455 | 355 | 468
042204 | Трансформ 3Ф 10k 400-230 авто | Автотрансформатор - трёхфазный - в защитном кожухе - 10 кВА | Legrand | 820 | 1 | ШТ | Под заказ Т2 | Сертифицировано | 2025-02-27 | 258550.2 | 42 | 75.5937 | 455 | 355 | 468
042210 | Трансформ 3Ф 1,6k 400-230 авто | Автотрансформатор - трёхфазный - без кожуха - 1,6 кВА | Legrand | 820 | 1 | ШТ | Под заказ Т2 | Сертифицировано | 2025-02-27 | 153344.27 | 12.459 | 53.96 | 400 | 380 | 355
042211 | Трансформ 3Ф 2,5k 400-230 авто | Автотрансформатор - трёхфазный - без кожуха - 2,5 кВА | Legrand | 820 | 1 | ШТ | Под заказ Т2 | Сертифицировано | 2025-02-27 | 167021.59 | 16.5 | 53.96 | 400 | 380 | 355
042212 | Трансформ 3Ф 4k 400-230 авто | Автотрансформатор - трёхфазный - без кожуха - 4 кВА | Legrand | 820 | 1 | ШТ | Под заказ Т2 | Сертифицировано | 2025-02-27 | 215559.77 | 24.5 | 56.867 | 410 | 365 | 380
042213 | Трансформ 3Ф 6,3k 400-230 авто | Автотрансформатор - трёхфазный - без кожуха - 6,3 кВА | Legrand | 820 | 1 | ШТ | Под заказ Т2 | Сертифицировано | 2025-02-27 | 180952.51 | 27.1 | 72.571 | 440 | 357 | 462
042214 | Трансформ 3Ф 10k 400-230 авто | Автотрансформатор - трёхфазный - без кожуха - 10 кВА | Legrand | 820 | 1 | ШТ | Под заказ Т2 | Сертифицировано | 2025-02-27 | 241620.67 | 37 | 75.5937 | 455 | 355 | 468
042265 | Трансформ 3,15k 400/230 авто | Автотрансформатор в кожухе 3150ВА 400/230В | Legrand | 820 | 1 | ШТ | Под заказ Т1 | Сертифицировано | 2025-02-27 | 105724.13
042266 | Трансформ 4k 400/230 авто | Автотрансформатор в кожухе 4000ВА 400/230В | Legrand | 820 | 1 | ШТ | Под заказ Т1 | Сертифицировано | 2025-02-27 | 124381.31
042267 | Трансформ 6,3k 400/230 авто | Автотрансформатор в кожухе 6300ВА 400/230В | Legrand | 820 | 1 | ШТ | Под заказ Т1 | Сертифицировано | 2025-02-27 | 155476.66
042268 | Трансформ 8k 400/230 авто | Автотрансформатор в кожухе 8000ВА 400/230В | Legrand | 820 | 1 | ШТ | Под заказ Т1 | Сертифицировано | 2025-02-27 | 163250.48 | 36.5 | 75.24 | 440 | 360 | 475
042282 | Трансформ 0,25k 400-230 авто | Автотрансформатор в кожухе 250ВА 400/230В | Legrand | 820 | 1 | ШТ | Под заказ Т1 | Сертифицировано | 2025-02-27 | 26524.07 | 3.449 | 5.1574 | 227 | 142 | 160
042284 | Трансформ 0,5k 400-230 авто | Автотрансформатор в кожухе 500ВА 400/230В | Legrand | 820 | 1 | ШТ | Под заказ Т1 | Сертифицировано | 2025-02-27 | 37891.52 | 5.75 | 5.9425 | 245 | 165 | 147
042285 | Трансформ 0,75k 400-230 авто | Автотрансформатор в кожухе 750ВА 400/230В | Legrand | 820 | 1 | ШТ | Под заказ Т1 | Сертифицировано | 2025-02-27 | 54130.75 | 5.913 | 5.5442 | 242 | 158 | 145
042286 | Трансформ 1k 400/230 авто | Автотрансформатор в кожухе 1000ВА 400/230В | Legrand | 820 | 1 | ШТ | Под заказ Т1 | Сертифицировано | 2025-02-27 | 59543.82 | 10.715 | 14.88 | 310 | 240 | 200
042287 | Трансформ 1,5k 400/230 авто | Автотрансформатор в кожухе 1500ВА 400/230В | Legrand | 820 | 1 | ШТ | Под заказ Т1 | Сертифицировано | 2025-02-27 | 67663.44 | 17.062 | 16.8254 | 335 | 245 | 205
042288 | Трансформ 2k 400/230 авто | Автотрансформатор в кожухе 2000ВА 400/230В | Legrand | 820 | 1 | ШТ | Под заказ Т1 | Сертифицировано | 2025-02-27 | 84579.3 | 17.62 | 15.7473 | 337 | 236 | 198
042500 | Трансф-тор 1k 230-400/115-230 | Трансформатор 1000 ВА 230-400/115-230В | Legrand | 820 | 1 | ШТ | Под заказ Т1 | Сертифицировано | 2025-02-27 | 78077.82 | 18.077 | 47.5988 | 398 | 357 | 335
042501 | Трансформ 1,6k 230-400/115-230 | Трансформатор 1600 ВА 230-400/115-230 В | Legrand | 820 | 1 | ШТ | Под заказ Т1 | Сертифицировано | 2025-02-27 | 112012.15 | 25.248 | 47.385 | 405 | 360 | 325
042502 | Трансформ 2,5k 230-400/115-230 | Трансформатор 2500ВА 230-400/115-230 В | Legrand | 820 | 1 | ШТ | Под заказ Т1 | Сертифицировано | 2025-02-27 | 139743.42 | 37.4 | 55.3705 | 410 | 365 | 370
042503 | Трансформ 4k 230-400/115-230 | Трансформатор 4000 ВА 230-400/115-230 В | Legrand | 820 | 1 | ШТ | Под заказ Т1 | Сертифицировано | 2025-02-27 | 206507.89 | 34.6 | 75.5937 | 455 | 355 | 468
042504 | Трансформ 6,3k 230-400/115-230 | Трансформатор 6300 ВА 230-400/115-230 В | Legrand | 820 | 1 | ШТ | Под заказ Т1 | Сертифицировано | 2025-02-27 | 273272.39 | 52.8 | 75.5937 | 455 | 355 | 468
042505 | Трансформ 10k 230-400/115-230 | Трансформатор 10000 ВА 230-400/115-230 В | Legrand | 820 | 1 | ШТ | Под заказ Т1 | Сертифицировано | 2025-02-27 | 351350.21 | 75.8 | 235.84 | 670 | 640 | 550
042510 | Трансформ 63ВА,230-400/115-230 | Трансформатор разделительный в кожухе 63ВА 230-400/115-230В | Legrand | 820 | 1 | ШТ | Под заказ Т1 | Сертифицировано | 2025-02-27 | 14741.09 | 3.301 | 5.4027 | 230 | 162 | 145
042511 | Трансфор 100ВА,230-400/115-230 | Трансформатор разделительный в кожухе 100ВА 230-400/115-230В | Legrand | 820 | 1 | ШТ | Под заказ Т1 | Сертифицировано | 2025-02-27 | 19391.14 | 3.909 | 5.4027 | 230 | 162 | 145
042512 | Трансфор 160ВА,230-400/115-230 | Трансформатор разделительный в кожухе 160ВА 230-400/115-230В | Legrand | 820 | 1 | ШТ | Под заказ Т1 | Сертифицировано | 2025-02-27 | 23451.55 | 5.928 | 5.6376 | 240 | 162 | 145
042513 | Трансфор 250ВА,230-400/115-230 | Трансформатор разделительный в кожухе 250ВА 230-400/115-230В | Legrand | 820 | 1 | ШТ | Под заказ Т1 | Сертифицировано | 2025-02-27 | 25920.6 | 6.113 | 5.6376 | 240 | 162 | 145
042514 | Трансфор 400ВА,230-400/115-230 | Трансформатор разделительный в кожухе 400ВА 230-400/115-230В | Legrand | 820 | 1 | ШТ | Под заказ Т1 | Сертифицировано | 2025-02-27 | 41614.01 | 11.38 | 15.6272 | 315 | 242 | 205
042515 | Трансфор 630ВА,230-400/115-230 | Трансформатор разделительный в кожухе 630ВА 230-400/115-230В | Legrand | 820 | 1 | ШТ | Под заказ Т1 | Сертифицировано | 2025-02-27 | 49936.81 | 18.4 | 16.8674 | 340 | 242 | 205
042516 | Трансформ 1,0k,230-400/115-230 | Трансформатор разделительный в кожухе 1000ВА 230-400/115-230В | Legrand | 820 | 1 | ШТ | Под заказ Т1 | Сертифицировано | 2025-02-27 | 77402.05 | 18.54 | 16.8674 | 340 | 242 | 205
042517 | Трансформ 1,6k,230-400/115-230 | Разделительный трансформатор - однофазный - первичная обмотка 230 В - 400 В / вторичная обмотка 115 В - 230 В - 1600 ВА | Legrand | 820 | 1 | ШТ | Под заказ Т2 | Сертифицировано | 2025-02-27 | 138430.88 | 27.943 | 56.867 | 410 | 365 | 380
042518 | Трансформ 2,5k,230-400/115-230 | Разделительный трансформатор - однофазный - первичная обмотка 230 В - 400 В / вторичная обмотка 115 В - 230 В - 2500 ВА | Legrand | 820 | 1 | ШТ | Под заказ Т2 | Сертифицировано | 2025-02-27 | 167390.76 | 37.5 | 55.3705 | 410 | 365 | 370
042540 | Трансформатор 3Ф 630,400/230+N | Разделительный трансформатор - трёхфазный - первичная обмотка 400 В / вторичная обмотка 230 В + N - 630 ВА | Legrand | 820 | 1 | ШТ | Под заказ Т2 | Сертифицировано | 2025-02-27 | 177075.47 | 17.197 | 27.2132 | 325 | 247 | 339
042541 | Трансформатор 3Ф 1k,400/230+N | Разделительный трансформатор - трёхфазный - первичная обмотка 400 В / вторичная обмотка 230 В + N - 1000 ВА | Legrand | 820 | 1 | ШТ | Под заказ Т2 | Сертифицировано | 2025-02-27 | 234368.46 | 27.4 | 56.867 | 410 | 365 | 380
042542 | Трансформат 3Ф 1,6k,400/230+N | Разделительный трансформатор - трёхфазный - первичная обмотка 400 В / вторичная обмотка 230 В + N - 1600 ВА | Legrand | 820 | 1 | ШТ | Под заказ Т2 | Сертифицировано | 2025-02-27 | 207344.84 | 33.2 | 75.5937 | 455 | 355 | 468
042543 | Трансформат 3Ф 2,5k,400/230+N | Разделительный трансформатор - трёхфазный - первичная обмотка 400 В / вторичная обмотка 230 В + N - 2500 ВА | Legrand | 820 | 1 | ШТ | Под заказ Т2 | Сертифицировано | 2025-02-27 | 224060.06 | 35 | 75.5937 | 455 | 355 | 468
042544 | Трансформатор 3Ф 4k,400/230+N | Разделительный трансформатор - трёхфазный - первичная обмотка 400 В / вторичная обмотка 230 В + N - 4000 ВА | Legrand | 820 | 1 | ШТ | Под заказ Т2 | Сертифицировано | 2025-02-27 | 260058.98 | 51.2 | 75.5937 | 455 | 355 | 468
042545 | Трансф.изол. 3ф 6,3кВА 400/230 | Трансформатор изолирующий с экраном 3ф 6,3кВА 400В/230В | Legrand | 820 | 1 | ШТ | Под заказ Т1 | Сертифицировано | 2025-02-27 | 214392.64
042546 | Трансф.изол. 3ф 10кВА 400/230 | Трансформатор изолирующий с экраном 3ф 10кВА 400В/230В | Legrand | 820 | 1 | ШТ | Под заказ Т1 | Сертифицировано | 2025-02-27 | 293114.93 | 61 | 192.276 | 630 | 545 | 560
042547 | Трансф.изол. 3ф 16кВА 400/230 | Трансформатор изолирующий с экраном 3ф 16кВА 400В/230В | Legrand | 820 | 1 | ШТ | Под заказ Т1 | Сертифицировано | 2025-02-27 | 362206.28 | 101 | 228.8 | 650 | 640 | 550
042555 | Трансформ 4k,230-400/115-230 | Разделительный трансформатор - однофазный - первичная обмотка 230 В - 400 В / вторичная обмотка 115 В - 230 В - 4000 ВА | Legrand | 820 | 1 | ШТ | Под заказ Т2 | Сертифицировано | 2025-02-27 | 273900.84 | 51 | 75.5937 | 455 | 355 | 468
042556 | Трансформ 5k,230-400/115-230 | Разделительный трансформатор - однофазный - первичная обмотка 230 В - 400 В / вторичная обмотка 115 В - 230 В - 5000 ВА | Legrand | 820 | 1 | ШТ | Под заказ Т2 | Сертифицировано | 2025-02-27 | 297821.21 | 65 | 73.872 | 360 | 360 | 570
042557 | Трансформ 6,3k,230-400/115-230 | Разделительный трансформатор - однофазный - первичная обмотка 230 В - 400 В / вторичная обмотка 115 В - 230 В - 6300 ВА | Legrand | 820 | 1 | ШТ | Под заказ Т2 | Сертифицировано | 2025-02-27 | 328450.02 | 73.4 | 214.72 | 640 | 550 | 610
042558 | Трансформ 8k,230-400/115-230 | Разделительный трансформатор - однофазный - первичная обмотка 230 В - 400 В / вторичная обмотка 115 В - 230 В - 8000 ВА | Legrand | 820 | 1 | ШТ | Под заказ Т2 | Сертифицировано | 2025-02-27 | 389147.4 | 87.6 | 102.541 | 410 | 410 | 610
042571 | Трансформатор 2,5k,230/230 эк | Разделительный трансформатор для медицинских учреждений - однофазный - первичная обмотка 230 В / вторичная обмотка 230 В - с электростатическим экраном - 2,5 кВА | Legrand | 820 | 1 | ШТ | Под заказ Т2 | Сертифицировано | 2025-02-27 | 221679.06 | 36.4 | 56.867 | 410 | 365 | 380
042572 | Трансформатор 4k,230/230 эк | Разделительный трансформатор для медицинских учреждений - однофазный - первичная обмотка 230 В / вторичная обмотка 230 В - с электростатическим экраном - 4 кВА | Legrand | 820 | 1 | ШТ | Под заказ Т2 | Сертифицировано | 2025-02-27 | 319237.86 | 53.5 | 75.5937 | 455 | 355 | 468
042573 | Трансформатор 5k,230/230 эк | Разделительный трансформатор для медицинских учреждений - однофазный - первичная обмотка 230 В / вторичная обмотка 230 В - с электростатическим экраном - 5 кВА | Legrand | 820 | 1 | ШТ | Под заказ Т2 | Сертифицировано | 2025-02-27 | 415978.93 | 69.5 | 197.6247 | 635 | 546 | 570
042574 | Трансформатор 6,3k,230/230 эк | Разделительный трансформатор для медицинских учреждений - однофазный - первичная обмотка 230 В / вторичная обмотка 230 В - с электростатическим экраном - 6,3 кВА | Legrand | 820 | 1 | ШТ | Под заказ Т2 | Сертифицировано | 2025-02-27 | 416148.11 | 70.5 | 200.64 | 640 | 550 | 570
042581 | Трансформ-3Ф 4k,400+N/230+N эк | Разделительный трансформатор для медицинских учреждений - трёхфазный - первичная обмотка 400 В + N / вторичная обмотка 230 В +N - с электростатическим экраном - 4 кВА | Legrand | 820 | 1 | ШТ | Под заказ Т2 | Сертифицировано | 2025-02-27 | 393973.5 | 61 | 198.38 | 650 | 545 | 560
042583 | Трансфор-3Ф 6,3k,400+N/230+N эк | Разделительный трансформатор для медицинских учреждений - трёхфазный - первичная обмотка 400 В + N / вторичная обмотка 230 В +N - с электростатическим экраном - 6,3 кВА | Legrand | 820 | 1 | ШТ | Под заказ Т2 | Сертифицировано | 2025-02-27 | 491823.84 | 84.6 | 116.28 | 510 | 400 | 570
042584 | Трансформ-3Ф 8k,400+N/230+N эк | Разделительный трансформатор для медицинских учреждений - трёхфазный - первичная обмотка 400 В + N / вторичная обмотка 230 В +N - с электростатическим экраном - 8 кВА | Legrand | 820 | 1 | ШТ | Под заказ Т2 | Сертифицировано | 2025-02-27 | 581572.91 | 113.9 | 202.304 | 640 | 545 | 580
042585 | Трансфор-3Ф 10k,400+N/230+N эк | Разделительный трансформатор для медицинских учреждений - трёхфазный - первичная обмотка 400 В + N / вторичная обмотка 230 В +N - с электростатическим экраном - 10 кВА | Legrand | 820 | 1 | ШТ | Под заказ Т2 | Сертифицировано | 2025-02-27 | 558742.69 | 114.4 | 200.64 | 640 | 550 | 570
042720 | Трансформат 63,230-400/24-48 | Трансформатор безопасности напряжения в кожухе 63ВА 230-400/24-48В | Legrand | 820 | 1 | ШТ | Под заказ Т1 | Сертифицировано | 2025-02-27 | 16215.2 | 3.41 | 5.4027 | 230 | 162 | 145
042721 | Трансформат 100,230-400/24-48 | Трансформатор безопасности напряжения в кожухе 100ВА 230-400/24-48В | Legrand | 820 | 1 | ШТ | Под заказ Т1 | Сертифицировано | 2025-02-27 | 20360.71 | 4.005 | 5.4027 | 230 | 162 | 145
042722 | Трансформат 160,230-400/24-48 | Трансформатор безопасности напряжения в кожухе 125ВА 230-400/24-48В | Legrand | 820 | 1 | ШТ | Под заказ Т1 | Сертифицировано | 2025-02-27 | 24624.13 | 5.475 | 5.6376 | 240 | 162 | 145
042723 | Трансформат 250,230-400/24-48 | Трансформатор безопасности напряжения в кожухе 250ВА 230-400/24-48В | Legrand | 820 | 1 | ШТ | Под заказ Т1 | Сертифицировано | 2025-02-27 | 27216.64 | 6.149 | 5.6376 | 240 | 162 | 145
042724 | Трансформат 400,230-400/24-48 | Трансформатор безопасности напряжения в кожухе 400ВА 230-400/24-48В | Legrand | 820 | 1 | ШТ | Под заказ Т1 | Сертифицировано | 2025-02-27 | 43694.71 | 9.893 | 15.6272 | 315 | 242 | 205
042725 | Трансформат 630,230-400/24-48 | Трансформатор безопасности напряжения в кожухе 630ВА 230-400/24-48В | Legrand | 820 | 1 | ШТ | Под заказ Т1 | Сертифицировано | 2025-02-27 | 52433.65 | 18.76 | 16.8674 | 340 | 242 | 205
042726 | Трансформат 1000,230-400/24-48 | Трансформатор безопасности напряжения в кожухе 1000ВА 230-400/24-48В | Legrand | 820 | 1 | ШТ | Под заказ Т1 | Сертифицировано | 2025-02-27 | 81272.16 | 19.48 | 16.8674 | 340 | 242 | 205
042760 | Трансформатор 63,230/12 | Трансформатор безопасности напряжения в кожухе 63ВА 230/12В | Legrand | 820 | 1 | ШТ | Под заказ Т1 | Сертифицировано | 2025-02-27 | 15890.89 | 3.315 | 5.4027 | 230 | 162 | 145
042761 | Трансформатор 100,230/12 | Трансформатор безопасности напряжения в кожухе 100ВА 230/12В | Legrand | 820 | 1 | ШТ | Под заказ Т1 | Сертифицировано | 2025-02-27 | 19953.49 | 3.444 | 5.4027 | 230 | 162 | 145
042762 | Трансформатор 160,230/12 | Трансформатор безопасности напряжения в кожухе 125ВА 230/12В | Legrand | 820 | 1 | ШТ | Под заказ Т1 | Сертифицировано | 2025-02-27 | 24131.65 | 4.005 | 5.6376 | 240 | 162 | 145
042763 | Трансформатор 250,230/12 | Трансформатор безопасности напряжения в кожухе 250ВА 230/12В | Legrand | 820 | 1 | ШТ | Под заказ Т1 | Сертифицировано | 2025-02-27 | 26672.29 | 6.435 | 5.6376 | 240 | 162 | 145
042764 | Трансформатор 400,230/12 | Трансформатор безопасности напряжения в кожухе 400ВА 230/12В | Legrand | 820 | 1 | ШТ | Под заказ Т1 | Сертифицировано | 2025-02-27 | 42820.82 | 11.6 | 15.6272 | 315 | 242 | 205
042765 | Трансформатор 630,230/12 | Трансформатор безопасности напряжения в кожухе 630ВА 230/12В | Legrand | 820 | 1 | ШТ | Под заказ Т1 | Сертифицировано | 2025-02-27 | 51384.98 | 18.565 | 16.8674 | 340 | 242 | 205
042785 | Тр-р обор. 2X115В 40ВA | Однофазный разделительный трансформатор - первичная обмотка 230/400 В / вторичная обмотка 115/230 В - 40 ВА | Legrand | 830 | 1 | ШТ | Под заказ Т2 | Сертифицировано | 2025-02-27 | 14106.31 | 1.093 | 4.318 | 187 | 179 | 129
042786 | Тр-р обор. 2X115В 63ВA | Однофазный разделительный трансформатор - первичная обмотка 230/400 В / вторичная обмотка 115/230 В - 63 ВА | Legrand | 830 | 1 | ШТ | Под заказ Т2 | Сертифицировано | 2025-02-27 | 14331.19 | 1.359 | 3.8214 | 177 | 170 | 127
042787 | Тр-р обор. 2X115В 100ВA | Однофазный разделительный трансформатор - первичная обмотка 230/400 В / вторичная обмотка 115/230 В - 100 ВА | Legrand | 830 | 1 | ШТ | Под заказ Т2 | Сертифицировано | 2025-02-27 | 15777.18 | 1.75 | 4.381 | 183 | 180 | 133
042788 | Тр-р обор. 2X115В 160ВA | Однофазный разделительный трансформатор - первичная обмотка 230/400 В / вторичная обмотка 115/230 В - 160 ВА | Legrand | 830 | 1 | ШТ | Под заказ Т2 | Сертифицировано | 2025-02-27 | 19279.67 | 2.446 | 4.381 | 183 | 180 | 133
042789 | Тр-р обор. 2X115В 220ВA | Однофазный разделительный трансформатор - первичная обмотка 230/400 В / вторичная обмотка 115/230 В - 220 ВА | Legrand | 830 | 1 | ШТ | Под заказ Т2 | Сертифицировано | 2025-02-27 | 28148.28 | 3.458 | 4.9701 | 148 | 174 | 193
042790 | Тр-р обор. 2X115В 310ВA | Однофазный разделительный трансформатор - первичная обмотка 230/400 В / вторичная обмотка 115/230 В - 310 ВА | Legrand | 830 | 1 | ШТ | Под заказ Т2 | Сертифицировано | 2025-02-27 | 35272.61 | 3.972 | 7.9464 | 220 | 210 | 172
042791 | Тр-р обор. 2X115В 450ВA | Однофазный разделительный трансформатор - первичная обмотка 230/400 В / вторичная обмотка 115/230 В - 450 ВА | Legrand | 830 | 1 | ШТ | Под заказ Т2 | Сертифицировано | 2025-02-27 | 43057.87 | 6.5 | 7.3954 | 205 | 195 | 185
042820 | Трансф-тор 3Ф 630,400/400+N эк | Разделительный трансформатор - трёхфазный - первичная обмотка 400 В / вторичная обмотка 400 В + N - с электростатическим экраном - 630 ВА | Legrand | 820 | 1 | ШТ | Под заказ Т2 | Сертифицировано | 2025-02-27 | 174223.07 | 16.348 | 28.6626 | 335 | 248 | 345
042821 | Трансф-тор 3Ф 1k,400/400+N эк | Разделительный трансформатор - трёхфазный - первичная обмотка 400 В / вторичная обмотка 400 В + N - с электростатическим экраном - 1000 ВА | Legrand | 820 | 1 | ШТ | Под заказ Т2 | Сертифицировано | 2025-02-27 | 230882.38 | 26.5 | 54.112 | 400 | 356 | 380
042822 | Трансф-тр 3Ф 1,6k,400/400+N эк | Разделительный трансформатор - трёхфазный - первичная обмотка 400 В / вторичная обмотка 400 В + N - с электростатическим экраном - 1600 ВА | Legrand | 820 | 1 | ШТ | Под заказ Т2 | Сертифицировано | 2025-02-27 | 245887.2 | 30.385 | 75.5937 | 455 | 355 | 468
042823 | Трансф-тр 3Ф 2,5k,400/400+N эк | Разделительный трансформатор - трёхфазный - первичная обмотка 400 В / вторичная обмотка 400 В + N - с электростатическим экраном - 2500 ВА | Legrand | 820 | 1 | ШТ | Под заказ Т2 | Сертифицировано | 2025-02-27 | 283719.66 | 44.8 | 75.5937 | 455 | 355 | 468
042824 | Трансф-тор 3Ф 4k,400/400+N эк | Разделительный трансформатор - трёхфазный - первичная обмотка 400 В / вторичная обмотка 400 В + N - с электростатическим экраном - 4000 ВА | Legrand | 820 | 1 | ШТ | Под заказ Т2 | Сертифицировано | 2025-02-27 | 303085.99 | 51.7 | 75.294 | 445 | 360 | 470
042825 | Трансф.изол. 3ф 6,3кВА 400/400 | Трансформатор изолирующий с экраном 6,3кВА 400В/400В | Legrand | 820 | 1 | ШТ | Под заказ Т1 | Сертифицировано | 2025-02-27 | 218680.48
042826 | Трансф.изол. 3ф 10кВА 400/400 | Трансформатор изолирующий с экраном 10кВА 400В/400В | Legrand | 820 | 1 | ШТ | Под заказ Т2 | Сертифицировано | 2025-02-27 | 298977.22 | 91.3 | 102.96 | 480 | 330 | 650
042827 | Трансф.изол. 3ф 16кВА 400/400 | Трансформатор изолирующий с экраном 16кВА 400В/400В | Legrand | 820 | 1 | ШТ | Под заказ Т1 | Сертифицировано | 2025-02-27 | 369450.41 | 103 | 220 | 640 | 550 | 625
042840 | Тр-Р Обор. 2x12В 40ВА | Однофазный трансформатор обеспечения безопасности - первичная обмотка 230/400 В / вторичная обмотка 12/24 В - 40 ВА | Legrand | 830 | 1 | ШТ | Под заказ Т2 | Сертифицировано | 2025-02-27 | 16916.94 | 1.016 | 4.0081 | 181 | 173 | 128
042841 | Тр-р обор. 2X12В 63ВA | Однофазный трансформатор обеспечения безопасности - первичная обмотка 230/400 В / вторичная обмотка 12/24 В - 63 ВА | Legrand | 830 | 1 | ШТ | Под заказ Т2 | Сертифицировано | 2025-02-27 | 18235.63 | 1.346 | 3.8462 | 181 | 170 | 125
042842 | Трансформатор разделит. 100ВА | Однофазный трансформатор обеспечения безопасности - первичная обмотка 230/400 В / вторичная обмотка 12/24 В - 100 ВА | Legrand | 830 | 1 | ШТ | Под заказ Т2 | Сертифицировано | 2025-02-27 | 20150.05 | 1.764 | 4.381 | 183 | 180 | 133
042843 | Тр-р обор. 2X12В 160ВA | Однофазный трансформатор обеспечения безопасности - первичная обмотка 230/400 В / вторичная обмотка 12/24 В - 160 ВА | Legrand | 830 | 1 | ШТ | Под заказ Т2 | Сертифицировано | 2025-02-27 | 23553.32 | 2.46 | 4.381 | 183 | 180 | 133
042844 | Тр-р обор. 2X12В 220ВA | Однофазный трансформатор обеспечения безопасности - первичная обмотка 230/400 В / вторичная обмотка 12/24 В - 220 ВА | Legrand | 830 | 1 | ШТ | Под заказ Т2 | Сертифицировано | 2025-02-27 | 29125.12 | 3.5 | 4.1969 | 180 | 174 | 134
042845 | Тр-р обор. 2X12В 310ВA | Однофазный трансформатор обеспечения безопасности - первичная обмотка 230/400 В / вторичная обмотка 12/24 В - 310 ВА | Legrand | 830 | 1 | ШТ | Под заказ Т2 | Сертифицировано | 2025-02-27 | 35667.38 | 4.015 | 7.8725 | 224 | 213 | 165
042846 | Тр-р обор. 2X12В 450ВA | Однофазный трансформатор обеспечения безопасности - первичная обмотка 230/400 В / вторичная обмотка 12/24 В - 450 ВА | Legrand | 830 | 1 | ШТ | Под заказ Т2 | Сертифицировано | 2025-02-27 | 46075.86 | 6.318 | 7.3954 | 205 | 195 | 185
042847 | Тр-р обор. 2X12В 630ВA | Однофазный трансформатор обеспечения безопасности - первичная обмотка 230/400 В / вторичная обмотка 12/24 В - 630 ВА | Legrand | 830 | 1 | ШТ | Под заказ Т2 | Сертифицировано | 2025-02-27 | 59379.42 | 8.205 | 7.3954 | 205 | 195 | 185
042849 | Тр-Р Обор. 2x12В 1000ВА | Однофазный трансформатор обеспечения безопасности - первичная обмотка 230/400 В / вторичная обмотка 12/24 В - 1000 ВА | Legrand | 830 | 1 | ШТ | Под заказ Т2 | Сертифицировано | 2025-02-27 | 91718.78 | 16.897 | 18.3287 | 310 | 215 | 275
042855 | Тр-р обор. 24В 40ВA | Однофазный трансформатор обеспечения безопасности - первичная обмотка 230/400 В / вторичная обмотка 24 В - 40 ВА | Legrand | 830 | 1 | ШТ | Под заказ Т2 | Сертифицировано | 2025-02-27 | 14925.9 | 1.008 | 3.9244 | 179 | 174 | 126
042856 | Тр-р обор. 24В 63ВA | Однофазный трансформатор обеспечения безопасности - первичная обмотка 230/400 В / вторичная обмотка 24 В - 63 ВА | Legrand | 830 | 1 | ШТ | Под заказ Т2 | Сертифицировано | 2025-02-27 | 15704.76 | 1.341 | 3.57 | 170 | 175 | 120
042857 | Тр-р обор. 24В 100ВA | Однофазный трансформатор обеспечения безопасности - первичная обмотка 230/400 В / вторичная обмотка 24 В - 100 ВА | Legrand | 830 | 1 | ШТ | На складе | Сертифицировано | 2025-02-27 | 16418.57 | 1.7 | 4.381 | 183 | 180 | 133
042858 | Тр-р обо. 24В 160ВA | Однофазный трансформатор обеспечения безопасности - первичная обмотка 230/400 В / вторичная обмотка 24 В - 160 ВА | Legrand | 830 | 1 | ШТ | На складе | Сертифицировано | 2025-02-27 | 19436.3 | 2.443 | 3.9867 | 179 | 174 | 128
042859 | Тр-р обор. 24В 220ВA | Однофазный трансформатор обеспечения безопасности - первичная обмотка 230/400 В / вторичная обмотка 24 В - 220 ВА | Legrand | 830 | 1 | ШТ | На складе | Сертифицировано | 2025-02-27 | 22486.34 | 3.522 | 4.1969 | 180 | 174 | 134
042860 | Тр-р обор. 24В 310ВA | Однофазный трансформатор обеспечения безопасности - первичная обмотка 230/400 В / вторичная обмотка 24 В - 310 ВА | Legrand | 830 | 1 | ШТ | Под заказ Т2 | Сертифицировано | 2025-02-27 | 27613.07 | 4.014 | 9.234 | 180 | 225 | 228
042861 | Тр-р обор. 24В 450ВA | Однофазный трансформатор обеспечения безопасности - первичная обмотка 230/400 В / вторичная обмотка 24 В - 450 ВА | Legrand | 830 | 1 | ШТ | Под заказ Т2 | Сертифицировано | 2025-02-27 | 33745.68 | 6.112 | 7.3954 | 205 | 195 | 185
042862 | Tр-р обор. 24В 630ВA | Однофазный трансформатор обеспечения безопасности - первичная обмотка 230/400 В / вторичная обмотка 24 В - 630 ВА | Legrand | 830 | 1 | ШТ | Под заказ Т2 | Сертифицировано | 2025-02-27 | 45573.38 | 8.017 | 6.5148 | 183 | 178 | 200
042870 | Тр-р обор. 2X24В 40ВA | Однофазный трансформатор безопасности или раздел. - первичная обмотка 230/400 В / вторичная обмотка 24/48 В - 40 ВА | Legrand | 830 | 1 | ШТ | Под заказ Т2 | Сертифицировано | 2025-02-27 | 17255.28 | 1.002 | 3.8214 | 177 | 170 | 127
042871 | Тр-р обор. 2X24В 63ВA | Однофазный трансформатор безопасности или раздел. - первичная обмотка 230/400 В / вторичная обмотка 24/48 В - 63 ВА | Legrand | 830 | 1 | ШТ | Под заказ Т2 | Сертифицировано | 2025-02-27 | 17542.72 | 1.354 | 3.8462 | 181 | 170 | 125
042872 | Тр-р обор. 2X24В 100ВA | Однофазный трансформатор безопасности или раздел. - первичная обмотка 230/400 В / вторичная обмотка 24/48 В - 100 ВА | Legrand | 830 | 1 | ШТ | Под заказ Т2 | Сертифицировано | 2025-02-27 | 19384.27 | 1.759 | 4.381 | 183 | 180 | 133
042873 | Тр-р обор. 2X24В 160ВА | Однофазный трансформатор безопасности или раздел. - первичная обмотка 230/400 В / вторичная обмотка 24/48 В - 160 ВА | Legrand | 830 | 1 | ШТ | Под заказ Т2 | Сертифицировано | 2025-02-27 | 23104.69 | 2.444 | 4.381 | 183 | 180 | 133
042874 | Тр-р обор. 2X24В 220ВA | Однофазный трансформатор безопасности или раздел. - первичная обмотка 230/400 В / вторичная обмотка 24/48 В - 250 ВА | Legrand | 830 | 1 | ШТ | Под заказ Т2 | Сертифицировано | 2025-02-27 | 28842.34 | 3.53 | 4.1969 | 180 | 174 | 134
042875 | Тр-р обор. 2X24В 310ВA | Однофазный трансформатор безопасности или раздел. - первичная обмотка 230/400 В / вторичная обмотка 24/48 В - 310 ВА | Legrand | 830 | 1 | ШТ | Под заказ Т2 | Сертифицировано | 2025-02-27 | 34648.32 | 4.246 | 8.415 | 225 | 220 | 170
042876 | Тр-р обор. 2X24В 450вA | Однофазный трансформатор безопасности или раздел. - первичная обмотка 230/400 В / вторичная обмотка 24/48 В - 450 ВА | Legrand | 830 | 1 | ШТ | Под заказ Т2 | Сертифицировано | 2025-02-27 | 44324.86 | 5.695 | 9.8587 | 188 | 230 | 228
042899 | Пластина Защелкиваемая Компакт | Плата для монтажа на рейке DIN трансформаторов до 160 ВА | Legrand | 830 | 5 | ШТ | Под заказ Т2 | Не подлежит сертификации | 2020-12-31 | 1149.26 | 0.317 | 0.47275 | 126 | 67 | 56
043100 | Датчик магнитоконт накладной | Магнитный датчик открытия - MyHOME - SCS - с Н.З. контактом | Legrand | 911 | 10 | ШТ | Под заказ Т2 | Не подлежит сертификации | 2020-12-31 | 6258.3 | 0.532 | 1.2916 | 124 | 124 | 84
043101 | Датчик магнитоконт врезной | Магнитный датчик открытия - MyHOME - SCS - встраиваемый | Legrand | 911 | 10 | ШТ | Под заказ Т2 | Не подлежит сертификации | 2021-12-31 | 3148.97 | 0.176 | 1.2916 | 124 | 124 | 84
043108 | Датчик магнитоконт гаражный | Магнитный датчик для гаражных дверей - MyHOME - SCS | Legrand | 911 | 1 | ШТ | Под заказ Т2 | Не подлежит сертификации | 2021-12-31 | 14772.68 | 0.339 | 1.5372 | 183 | 120 | 70
044201 | Транс.Одноф.230/400-24V 40Ва | Однофазный трансформатор упр. и обеспеч. безопасности - первичная обмотка 230/400 В / вторичная обмотка 24 В - 40 ВА | Legrand | 830 | 1 | ШТ | На складе | Сертифицировано | 2025-02-27 | 13519.48 | 1.367 | 3.5743 | 170 | 145 | 145
044202 | Транс.Одноф.230/400-24V 63Ва | Однофазный трансформатор упр. и обеспеч. безопасности - первичная обмотка 230/400 В / вторичная обмотка 24 В - 63 ВА | Legrand | 830 | 1 | ШТ | На складе | Сертифицировано | 2025-02-27 | 13544.95 | 1.62 | 3.5736 | 170 | 147 | 143
044203 | Транс.Одноф.230/400-24V 100Ва | Однофазный трансформатор упр. и обеспеч. безопасности - первичная обмотка 230/400 В / вторичная обмотка 24 В - 100 ВА | Legrand | 830 | 1 | ШТ | На складе | Сертифицировано | 2025-02-27 | 14293.73 | 2.019 | 3.5743 | 170 | 145 | 145
044204 | Транс.Одноф.230/400-24V 160Ва | Однофазный трансформатор упр. и обеспеч. безопасности - первичная обмотка 160/140 В / вторичная обмотка 24 В - 160 ВА | Legrand | 830 | 1 | ШТ | На складе | Сертифицировано | 2025-02-27 | 16090.66 | 2.789 | 4.5602 | 185 | 170 | 145
044205 | Транс.Одноф.230/400-24V 250Ва | Однофазный трансформатор упр. и обеспеч. безопасности - первичная обмотка 250/210 В / вторичная обмотка 24 В - 250 ВА | Legrand | 830 | 1 | ШТ | На складе | Сертифицировано | 2025-02-27 | 20450.24 | 4.03 | 8.0586 | 222 | 220 | 165
044206 | Транс.Одноф.230/400-24V 400Ва | Однофазный трансформатор упр. и обеспеч. безопасности - первичная обмотка 230/400 В / вторичная обмотка 24 В - 400 ВА | Legrand | 830 | 1 | ШТ | На складе | Сертифицировано | 2025-02-27 | 25928.93 | 5.705 | 8.514 | 220 | 215 | 180
044211 | Трансф.1ф.230/24В 40ВА | Трансформатор упр. и обеспеч. безопасности - первичная обмотка 230 В / вторичная обмотка 24 В - 40 ВА | Legrand | 830 | 1 | ШТ | На складе | Сертифицировано | 2025-02-27 | 9365.1 | 1.307 | 3.78 | 180 | 140 | 150
044212 | Трансформатор 63ВА 230В/24В | Трансформатор упр. и обеспеч. безопасности - первичная обмотка 230 В / вторичная обмотка 24 В - 63 ВА | Legrand | 830 | 1 | ШТ | На складе | Сертифицировано | 2025-02-27 | 7268.77 | 1.586 | 3.8062 | 175 | 145 | 150
044213 | Трансформатор 100ВА 230В/24В | Трансформатор упр. и обеспеч. безопасности - первичная обмотка 230 В / вторичная обмотка 24 В - 100 ВА | Legrand | 830 | 1 | ШТ | На складе | Сертифицировано | 2025-02-27 | 10542.98 | 1.972 | 3.451 | 170 | 140 | 145
044214 | Трансформатор 160ВА 230В/24В | Трансформатор упр. и обеспеч. безопасности - первичная обмотка 230 В / вторичная обмотка 24 В - 160 ВА | Legrand | 830 | 1 | ШТ | На складе | Сертифицировано | 2025-02-27 | 12472.48 | 2.704 | 4.4659 | 185 | 170 | 142
044215 | Трансформатор 250ВА 230В/24В | Трансформатор упр. и обеспеч. безопасности - первичная обмотка 230 В / вторичная обмотка 24 В - 250 ВА | Legrand | 830 | 1 | ШТ | На складе | Сертифицировано | 2025-02-27 | 17241.6 | 3.892 | 7.986 | 220 | 220 | 165
044216 | Трансф.1ф.230/24В 400ВА | Трансформатор упр. и обеспеч. безопасности - первичная обмотка 230 В / вторичная обмотка 24 В - 400 ВА | Legrand | 830 | 1 | ШТ | На складе | Сертифицировано | 2025-02-27 | 23795.66 | 5.588 | 8.514 | 215 | 220 | 180
044217 | Трансф.1ф.230/24В 630ВА | Трансформатор упр. и обеспеч. безопасности - первичная обмотка 230 В / вторичная обмотка 24 В - 630 ВА | Legrand | 830 | 1 | ШТ | На складе | Сертифицировано | 2025-02-27 | 63298.69 | 9.34 | 14.7077 | 256 | 212 | 271
044218 | Трансф.1ф.230/24В 1000ВА | Трансформатор упр. и обеспеч. безопасности - первичная обмотка 230 В / вторичная обмотка 24 В - 1 000 ВА | Legrand | 830 | 1 | ШТ | На складе | Сертифицировано | 2025-02-27 | 77771.15 | 14.325 | 14.8027 | 255 | 215 | 270
044231 | Трансф.1ф.230-400/24-48В 40ВА | Трансформатор упр. и обеспеч. безопасности - первичная обмотка 230/400 В / вторичная обмотка 24/48 В - 40 ВА | Legrand | 830 | 1 | ШТ | Под заказ Т2 | Сертифицировано | 2025-02-27 | 10876.55 | 1.38 | 4.1625 | 185 | 150 | 150
044232 | Трансф.1ф.230-400/24-48В 63ВА | Трансформатор упр. и обеспеч. безопасности - первичная обмотка 230/400 В / вторичная обмотка 24/48 В - 63 ВА | Legrand | 830 | 1 | ШТ | На складе | Сертифицировано | 2025-02-27 | 10718.89 | 1.638 | 3.5989 | 170 | 146 | 145
044233 | Транс.1ф.230-400/24-48В 100ВА | Трансформатор упр. и обеспеч. безопасности - первичная обмотка 230/400 В / вторичная обмотка 24/48 В - 100 ВА | Legrand | 830 | 1 | ШТ | На складе | Сертифицировано | 2025-02-27 | 10329.94 | 2.022 | 3.451 | 170 | 140 | 145
044234 | Трансф.1ф.230-400/24-48В 160ВА | Трансформатор упр. и обеспеч. безопасности - первичная обмотка 230/400 В / вторичная обмотка 24/48 В - 160 ВА | Legrand | 830 | 1 | ШТ | На складе | Сертифицировано | 2025-02-27 | 13286.08 | 2.758 | 4.8213 | 175 | 145 | 190
044235 | Трансф.1ф.230-400/24-48В 250ВА | Трансформатор упр. и обеспеч. безопасности - первичная обмотка 230/400 В / вторичная обмотка 24/48 В - 250 ВА | Legrand | 830 | 1 | ШТ | На складе | Сертифицировано | 2025-02-27 | 18387.95 | 3.961 | 7.986 | 220 | 220 | 165
044236 | Трансф.1ф.230-400/24-48В 400ВА | Трансформатор упр. и обеспеч. безопасности - первичная обмотка 230/400 В / вторичная обмотка 24/48 В - 400 ВА | Legrand | 830 | 1 | ШТ | На складе | Сертифицировано | 2025-02-27 | 26337.6 | 5.699 | 8.514 | 215 | 220 | 180
044237 | Трансф.1ф.230-400/24-48В 630ВА | Трансформатор упр. и обеспеч. безопасности - первичная обмотка 230/400 В / вторичная обмотка 24/48 В - 630 ВА | Legrand | 830 | 1 | ШТ | На складе | Сертифицировано | 2025-02-27 | 73163.54 | 6.443 | 13.16 | 280 | 235 | 200
044238 | Тр-Р.1ф.230-400/24-48В 1000ВА | Трансформатор упр. и обеспеч. безопасности - первичная обмотка 230/400 В / вторичная обмотка 24/48 В - 1 000 ВА | Legrand | 830 | 1 | ШТ | Под заказ Т2 | Сертифицировано | 2025-02-27 | 84105.31 | 14.628 | 14.6562 | 257 | 212 | 269
044239 | Тр-р 1ф.230-400/24-48В 1600ВА | Трансформатор упр. и обеспеч. безопасности - первичная обмотка 230/400 В / вторичная обмотка 24/48 В - 1 600 ВА | Legrand | 830 | 1 | ШТ | Под заказ Т2 | Сертифицировано | 2025-02-27 | 133567.19 | 26.158 | 53.96 | 400 | 380 | 355
044240 | Тр-р.1ф.230-400/24-48В 2500ВА | Трансформатор упр. и обеспеч. безопасности - первичная обмотка 230/400 В / вторичная обмотка 24/48 В - 2 500 ВА | Legrand | 830 | 1 | ШТ | Под заказ Т2 | Сертифицировано | 2025-02-27 | 200125.49 | 32.9 | 50.184 | 410 | 360 | 340
044251 | Трансф.1ф 230-400/230В 40ВА | Однофазный трансформатор упр. и обеспеч. безопасности - первичная обмотка 250/210 В / вторичная обмотка 24 В - 40 ВА | Legrand | 830 | 1 | ШТ | Под заказ Т2 | Сертифицировано | 2025-02-27 | 15886.57 | 1.377 | 3.451 | 170 | 140 | 145
044252 | Транс. Одн. 230-400/230V 63Ва | Однофазный трансформатор упр. и обеспеч. безопасности - первичная обмотка 250/210 В / вторичная обмотка 24 В - 63 ВА | Legrand | 830 | 1 | ШТ | Под заказ Т2 | Сертифицировано | 2025-02-27 | 16293.14 | 1.65 | 3.6975 | 170 | 150 | 145
044253 | Транс. Одн. 230-400/230V 100Ва | Однофазный трансформатор упр. и обеспеч. безопасности - первичная обмотка 250/210 В / вторичная обмотка 24 В - 100 ВА | Legrand | 830 | 1 | ШТ | Под заказ Т2 | Сертифицировано | 2025-02-27 | 17098.14 | 2.041 | 3.723 | 170 | 150 | 146
044254 | Транс. Одн. 230-400/230V 160Ва | Однофазный трансформатор упр. и обеспеч. безопасности - первичная обмотка 250/210 В / вторичная обмотка 24 В - 160 ВА | Legrand | 830 | 1 | ШТ | Под заказ Т2 | Сертифицировано | 2025-02-27 | 18611.09 | 2.793 | 4.5602 | 185 | 170 | 145
044255 | Транс. Одн. 230-400/230V 250Ва | Однофазный трансформатор упр. и обеспеч. безопасности - первичная обмотка 250/210 В / вторичная обмотка 24 В - 250 ВА | Legrand | 830 | 1 | ШТ | Под заказ Т2 | Сертифицировано | 2025-02-27 | 22697.7 | 4.02 | 8.3028 | 222 | 220 | 170
044256 | Транс. Одн. 230-400/230V 400Ва | Однофазный трансформатор упр. и обеспеч. безопасности - первичная обмотка 250/210 В / вторичная обмотка 24 В - 400 ВА | Legrand | 830 | 1 | ШТ | Под заказ Т2 | Сертифицировано | 2025-02-27 | 25884.89 | 5.727 | 8.8556 | 223 | 217 | 183
044261 | Тр-р 1ф.230-400/115-230В 40ВА | Однофазный трансформатор упр. и разд. цепей - первичная обмотка 230/400 В / вторичная обмотка 115/230 В - 40 ВА | Legrand | 830 | 1 | ШТ | Под заказ Т2 | Сертифицировано | 2025-02-27 | 10989.89 | 1.362 | 3.915 | 180 | 145 | 150
044262 | Тр-р 1ф.230-400/115-230В 63ВА | Однофазный трансформатор упр. и разд. цепей - первичная обмотка 230/400 В / вторичная обмотка 115/230 В - 63 ВА | Legrand | 830 | 1 | ШТ | Под заказ Т2 | Сертифицировано | 2025-02-27 | 11174.38 | 1.646 | 3.525 | 170 | 145 | 143
044263 | Тр-Р.1ф.230-400/115-230В 100ВА | Однофазный трансформатор упр. и разд. цепей - первичная обмотка 230/400 В / вторичная обмотка 115/230 В - 100 ВА | Legrand | 830 | 1 | ШТ | На складе | Сертифицировано | 2025-02-27 | 11679.46 | 2.01 | 3.654 | 180 | 140 | 145
044264 | Тр-Р.1ф.230-400/115-230В 160ВА | Однофазный трансформатор упр. и разд. цепей - первичная обмотка 230/400 В / вторичная обмотка 115/230 В - 160 ВА | Legrand | 830 | 1 | ШТ | На складе | Сертифицировано | 2025-02-27 | 13903.82 | 2.775 | 4.6944 | 175 | 145 | 185
044265 | Трансформатор разделит. 250ВА | Однофазный трансформатор упр. и разд. цепей - первичная обмотка 230/400 В / вторичная обмотка 115/230 В - 250 ВА | Legrand | 830 | 1 | ШТ | На складе | Сертифицировано | 2025-02-27 | 18395.93 | 3.938 | 8.415 | 225 | 220 | 170
044266 | Тр-Р.1ф.230-400/115-230В 400ВА | Однофазный трансформатор упр. и разд. цепей - первичная обмотка 230/400 В / вторичная обмотка 115/230 В - 400 ВА | Legrand | 830 | 1 | ШТ | На складе | Сертифицировано | 2025-02-27 | 26946.26 | 5.756 | 8.514 | 215 | 220 | 180
044267 | Трансформатор разделит. 630ВА | Однофазный трансформатор упр. и разд. цепей - первичная обмотка 230/400 В / вторичная обмотка 115/230 В - 630 ВА | Legrand | 830 | 1 | ШТ | На складе | Сертифицировано | 2025-02-27 | 67576.26 | 8.345 | 12.768 | 280 | 240 | 190
044268 | Трансформатор разделит. 1000ВА | Однофазный трансформатор упр. и разд. цепей - первичная обмотка 230/400 В / вторичная обмотка 115/230 В - 1000 ВА | Legrand | 830 | 1 | ШТ | На складе | Сертифицировано | 2025-02-27 | 81161.7 | 14.834 | 13.65 | 250 | 210 | 260
044269 | Трансформатор разделит. 1600ВА | Однофазный трансформатор упр. и разд. цепей - первичная обмотка 230/400 В / вторичная обмотка 115/230 В - 1600 ВА | Legrand | 830 | 1 | ШТ | На складе | Сертифицировано | 2025-02-27 | 126371.24 | 25.959 | 53.96 | 400 | 380 | 355
044270 | Тр-р 1ф.230-400/115-230В2500ВА | Однофазный трансформатор упр. и разд. цепей - первичная обмотка 230/400 В / вторичная обмотка 115/230 В - 2500 ВА | Legrand | 830 | 1 | ШТ | На складе | Сертифицировано | 2025-02-27 | 161222.54 | 32 | 48.96 | 400 | 360 | 340
044271 | Т-р 1ф.230-400/115-230В 4000ВА | Однофазный трансформатор упр. и разд. цепей - первичная обмотка 230/400 В / вторичная обмотка 115/230 В - 4000 ВА | Legrand | 830 | 1 | ШТ | На складе | Сертифицировано | 2025-02-27 | 261288.64 | 33.5 | 75.294 | 445 | 360 | 470
044272 | Т-р 1ф.230-400/115-230В 5000ВА | Однофазный трансформатор упр. и разд. цепей - первичная обмотка 230/400 В / вторичная обмотка 115/230 В - 5000 ВА | Legrand | 830 | 1 | ШТ | Под заказ Т2 | Сертифицировано | 2025-02-27 | 269510.04 | 42.5 | 75.294 | 445 | 360 | 470
044273 | Т-р 1ф.230-400/115-230В 6300ВА | Однофазный трансформатор упр. и разд. цепей - первичная обмотка 230/400 В / вторичная обмотка 115/230 В - 6300 ВА | Legrand | 830 | 1 | ШТ | Под заказ Т2 | Сертифицировано | 2025-02-27 | 327482.42 | 49 | 204.9024 | 640 | 552 | 580
044274 | Т-р 1ф.230-400/115-230В 8000ВА | Однофазный трансформатор упр. и разд. цепей - первичная обмотка 230/400 В / вторичная обмотка 115/230 В - 8000 ВА | Legrand | 830 | 1 | ШТ | Под заказ Т2 | Сертифицировано | 2025-02-27 | 362365.04 | 67.2 | 73.485 | 450 | 355 | 460
046227 | Шасси VDI 6U | Настенное шасси VDI для шкафов - 6 U | Legrand | 463 | 1 | ШТ | Под заказ Т2 | Не подлежит сертификации | 2021-12-31 | 29143.12 | 2.584 | 10.2263 | 505 | 150 | 135
046228 | Шасси VDI д/шкафов 12U | Настенное шасси VDI для шкафов - 12 U | Legrand | 463 | 1 | ШТ | Под заказ Т2 | Не подлежит сертификации | 2020-12-31 | 30950.99 | 3.349 | 8.74 | 575 | 160 | 95
046229 | Шасси VDI д/шкафов 18U | Настенное шасси VDI для шкафов - 16 U | Legrand | 463 | 1 | ШТ | Под заказ Т2 | Не подлежит сертификации | 2020-12-31 | 33236.96 | 4.137 | 8.0962 | 750 | 127 | 85
046423 | 19” набор винтов с заземлением | Набор винтов | Legrand | 466 | 1 | ШТ | Под заказ Т2 | Не подлежит сертификации | 2020-12-31 | 3601.54 | 0.201 | 0.10584 | 84 | 63 | 20
046480 | 2Верт.орг. 42U 800мм щет | Комплект из 2 панелей со щетками для пропуска кабелей - для шкафов высотой 42 U, шириной 800 мм - вертикальный | Legrand | 466 | 1 | ШТ | На складе | Не подлежит сертификации | 2021-12-31 | 60504.76 | 7.4 | 12.0188 | 1457 | 113 | 73
046489 | Полка с 2 вентиляторами 600мм | Полка с вентиляторами - для шкафов 19'' - 1 U - 2 вентилятора - глубина 150 мм | Legrand | 466 | 1 | ШТ | На складе | Сертифицировано | 2022-02-13 | 22726 | 3.254 | 6.12 | 510 | 200 | 60
046490 | Полка с 4 вентиляторами 800мм | Полка с вентиляторами - для шкафов 19'' - 1 U - 4 вентилятора - глубина 300 мм | Legrand | 466 | 1 | ШТ | Под заказ Т1 | Сертифицировано | 2022-02-13 | 27054.77 | 5.727 | 9.9577 | 502 | 342 | 58
046500 | Полка фикс. кр. сп. 1U 120мм | Полка фиксированная - высота 2 U - глубина 115 мм | Legrand | 466 | 1 | ШТ | Под заказ Т2 | Не подлежит сертификации | 2021-12-31 | 9422.83 | 1.172 | 6.0762 | 520 | 123 | 95
046501 | Полка фикс. кр. сп. 1U 200мм | Полка фиксированная - высота 2 U - глубина 200 мм | Legrand | 466 | 1 | ШТ | Под заказ Т2 | Не подлежит сертификации | 2021-12-31 | 9170.99 | 1.584 | 10.254 | 516 | 207 | 96
046502 | Полка фикс. кр. сп. 1U 360мм | Полка фиксированная - высота 2 U - глубина 360 мм | Legrand | 466 | 1 | ШТ | На складе | Не подлежит сертификации | 2021-12-31 | 7721.1 | 2.049 | 17.9265 | 510 | 370 | 95
046505 | Полка фикс. кр. 4 т. 1U 600мм | Полка фиксированная - глубина 450 мм - 4 монтажные стойки - для шкафов глубиной 600 мм | Legrand | 466 | 1 | ШТ | На складе | Не подлежит сертификации | 2021-12-31 | 11320.69 | 3.005 | 5.5451 | 477 | 465 | 25
046506 | Полка фикс. кр. 4 т. 1U 800мм | Полка фиксированная - глубина 650 мм - 4 монтажные стойки - для шкафов глубиной 800 мм | Legrand | 466 | 1 | ШТ | На складе | Не подлежит сертификации | 2021-12-31 | 12546.34 | 4.007 | 7.425 | 660 | 450 | 25
046507 | Полка фикс. кр. 4 т. 1U 1000мм | Полка фиксированная - глубина 850 мм - 4 монтажные стойки - для шкафов глубиной 1000 мм | Legrand | 466 | 1 | ШТ | На складе | Не подлежит сертификации | 2021-12-31 | 22575.11 | 5.139 | 9.7875 | 870 | 450 | 25
046508 | Полка выдвижн. 1U 600мм | Полка телескопическая - глубина 450 мм - 4 монтажные стойки - для шкафов глубиной 600 мм | Legrand | 466 | 1 | ШТ | Под заказ Т2 | Не подлежит сертификации | 2021-12-31 | 23650.55 | 4.222 | 11.64 | 485 | 480 | 50
046509 | Полка выдвижн. 1U 800мм | Полка телескопическая - глубина 650 мм - 4 монтажные стойки - для шкафов глубиной 800 мм | Legrand | 466 | 1 | ШТ | Под заказ Т2 | Не подлежит сертификации | 2021-12-31 | 39884.29 | 4.493 | 17.0976 | 685 | 480 | 52
046510 | Полка выдвижн. 1U 1000мм | Полка телескопическая - глубина 650 мм - 4 монтажные стойки - для шкафов глубиной 1000 мм | Legrand | 466 | 1 | ШТ | Под заказ Т2 | Не подлежит сертификации | 2021-12-31 | 48324.48 | 5.938 | 16.49 | 680 | 485 | 50
046511 | Компл.из 2 неп.напр. 600мм | Набор из 2 кулис - 4 монтажные стойки - для шкафов глубиной 600 мм | Legrand | 466 | 1 | ШТ | Под заказ Т2 | Не подлежит сертификации | 2021-12-31 | 3415.86 | 0.898 | 0.766 | 383 | 80 | 25
046512 | Компл.из 2 неп.напр. 800мм | Набор из 2 кулис - 4 монтажные стойки - для шкафов глубиной 800 мм | Legrand | 466 | 1 | ШТ | Под заказ Т2 | Не подлежит сертификации | 2021-12-31 | 4280.52 | 1.361 | 1.1505 | 590 | 78 | 25
046513 | Компл.из 2 неп.напр. 1000мм | Набор из 2 кулис - 4 монтажные стойки - для шкафов глубиной 1000 мм | Legrand | 466 | 1 | ШТ | Под заказ Т2 | Не подлежит сертификации | 2021-12-31 | 7479.5 | 1.86 | 1.5249 | 782 | 78 | 25
046517 | Полка фикс. Гл.1000мм, 100 кг | Полка фиксированная - глубина 850 мм - крепление на 4 вертикальные опоры | Legrand | 466 | 1 | ШТ | Под заказ Т2 | Не подлежит сертификации | 2021-12-31 | 27193.99 | 7.368 | 23.375 | 850 | 500 | 55
046518 | Полка телеск Гл.1000мм, 100 кг | Полка телескопическая - глубина 850 мм - крепление на 4 вертикальные опоры | Legrand | 466 | 1 | ШТ | Под заказ Т2 | Не подлежит сертификации | 2021-12-31 | 51756.34 | 15.28 | 55.0192 | 855 | 585 | 110
046519 | Полка телескоп. для клав. | Полка для клавиатуры - 4 монтажные стойки - для шкафов глубиной от 800 мм | Legrand | 466 | 1 | ШТ | Под заказ Т2 | Не подлежит сертификации | 2021-12-31 | 66669.18 | 13.253 | 54.29 | 890 | 610 | 100
046522 | Каб.орган.с пласт.кольц. 1U | Кабельный органайзер - 1 U - 2-осевой - металлический | Legrand | 466 | 1 | ШТ | На складе | Не подлежит сертификации | 2021-12-31 | 9286.62 | 0.563 | 4.646 | 505 | 115 | 80
046523 | Каб.орган.с пласт.кольц. 2U | Кабельный органайзер - 2 U - 2-осевой - металлический | Legrand | 466 | 1 | ШТ | На складе | Не подлежит сертификации | 2021-12-31 | 9946.9 | 0.773 | 5.712 | 510 | 112 | 100
046528 | Каб.орг-зер щеточный 1U | Щёточный ввод - 1 U - на защелках - пластмассовый | Legrand | 466 | 1 | ШТ | На складе | Не подлежит сертификации | 2021-12-31 | 3558.41 | 0.103 | 0.3695 | 483 | 45 | 17
046529 | Каб.орг-зер щеточный 2U | Щёточный ввод - 2 U - на защелках - пластмассовый | Legrand | 466 | 1 | ШТ | Под заказ Т1 | Не подлежит сертификации | 2021-12-31 | 6661.04 | 0.188 | 0.74205 | 485 | 90 | 17
046530 | Щет.ввод метал. 1U | Щеточный кабельный ввод - 1 U - металлический | Legrand | 466 | 1 | ШТ | Под заказ Т2 | Не подлежит сертификации | 2021-12-31 | 6947.63 | 0.379 | 0.54225 | 482 | 45 | 25
046531 | Щет.ввод метал. 2U | Щеточный кабельный ввод - 2 U - металлический | Legrand | 466 | 1 | ШТ | На складе | Не подлежит сертификации | 2021-12-31 | 8035.39 | 0.44 | 0.62901 | 482 | 87 | 15
046532 | Заглушка пластик. 1U | Заглушка - 1 U - на защелках - пластмассовая | Legrand | 466 | 1 | ШТ | Под заказ Т2 | Не подлежит сертификации | 2021-12-31 | 3748.99 | 0.092 | 0.37102 | 485 | 45 | 17
046533 | Заглушка пластик. 2U | Заглушка - 2 U - на защелках - пластмассовая | Legrand | 466 | 1 | ШТ | Под заказ Т2 | Не подлежит сертификации | 2021-12-31 | 4413.84 | 0.163 | 0.73381 | 485 | 89 | 17
046538 | Загл.метал. 1U | Заглушка - 1 U - металлическая | Legrand | 466 | 1 | ШТ | Под заказ Т2 | Не подлежит сертификации | 2021-12-31 | 4263.32 | 0.371 | 1.0185 | 485 | 70 | 30
046539 | Загл.метал. 2U | Заглушка - 2 U - металлическая | Legrand | 466 | 1 | ШТ | Под заказ Т2 | Не подлежит сертификации | 2021-12-31 | 4508.95 | 0.621 | 0.62901 | 482 | 87 | 15
046540 | Загл.метал. 3U | Заглушка - 3 U - металлическая | Legrand | 466 | 1 | ШТ | Под заказ Т2 | Не подлежит сертификации | 2021-12-31 | 4737.02 | 0.88 | 1.8061 | 485 | 133 | 28
046546 | Профиль DIN 24мод. | Панель лицевая для DIN-рейки | Legrand | 466 | 1 | ШТ | Под заказ Т2 | Не подлежит сертификации | 2020-12-31 | 13405.85 | 2.159 | 11.1471 | 587 | 211 | 90
046547 | Задняя крышка для 46546 | Задняя крышка для Кат. № 0 465 46 | Legrand | 466 | 1 | ШТ | Под заказ Т2 | Не подлежит сертификации | 2020-12-31 | 9097.61 | 1.568 | 12.1422 | 590 | 210 | 98
046570 | Кабельный органайзер 1U | Кабельный органайзер 1U | Legrand | 466 | 1 | ШТ | Под заказ Т2 | Не подлежит сертификации | 2020-12-31 | 20958.41 | 0.751 | 5.5364 | 507 | 182 | 60
046571 | Кабельный органайзер 2U | Кабельный органайзер 2U | Legrand | 466 | 1 | ШТ | Под заказ Т2 | Не подлежит сертификации | 2020-12-31 | 21293.03 | 1.058 | 10.5563 | 516 | 193 | 106
047001 | Блок питания стаб 12В 12В 1A | Однофазный источник питания= с фильтром помех - первичная обмотка 230/400 В - 12 В= - 12 Вт - 1 А | Legrand | 832 | 1 | ШТ | Под заказ Т2 | Сертифицировано | 2025-02-11 | 21828.08 | 1.051 | 4.0716 | 180 | 174 | 130
047002 | Блок питания стаб 12В 30В 2.5A | Однофазный источник питания= с фильтром помех - первичная обмотка 230/400 В - 12 В= - 30 Вт - 2.5 А | Legrand | 832 | 1 | ШТ | Под заказ Т2 | Сертифицировано | 2025-02-11 | 23155.66 | 2.484 | 4.7787 | 189 | 172 | 147
047003 | Блок питания стаб 12В 60В 5A | Однофазный источник питания= с фильтром помех - первичная обмотка 230/400 В - 12 В= - 60 Вт - 5 А | Legrand | 832 | 1 | ШТ | Под заказ Т2 | Сертифицировано | 2025-02-11 | 34206.28 | 3.702 | 8.2026 | 225 | 217 | 168
047004 | Блок питания стаб 12В 120В 10A | Однофазный источник питания= с фильтром помех - первичная обмотка 230/400 В - 12 В= - 120 Вт - 10 А | Legrand | 832 | 1 | ШТ | Под заказ Т2 | Сертифицировано | 2025-02-11 | 54403.86 | 6.594 | 13.0622 | 282 | 240 | 193
047006 | Блок питания стаб 12В 300В 25A | Однофазный источник питания= с фильтром помех - первичная обмотка 230/400 В - 12 В= - 300 Вт - 25 А | Legrand | 832 | 1 | ШТ | Под заказ Т2 | Сертифицировано | 2025-02-11 | 146499.92 | 12.3 | 53.96 | 400 | 380 | 355
047021 | Источник питания DC24В 24 Вт | Однофазный источник питания= с фильтром помех - первичная обмотка 230/400 В - 24 В= - 24 Вт - 1 A | Legrand | 832 | 1 | ШТ | Под заказ Т2 | Сертифицировано | 2025-02-11 | 21833.06 | 1.085 | 4.049 | 179 | 174 | 130
047022 | Источник питания DC24В 60 Вт | Однофазный источник питания= с фильтром помех - первичная обмотка 230/400 В - 24 В= - 60 Вт - 2,5 A | Legrand | 832 | 1 | ШТ | Под заказ Т2 | Сертифицировано | 2025-02-11 | 23168.29 | 2.49 | 4.8877 | 190 | 175 | 147
047023 | Источник питания DC24В 120 Вт | Однофазный источник питания= с фильтром помех - первичная обмотка 230/400 В - 24 В= - 120 Вт - 5 A | Legrand | 832 | 1 | ШТ | Под заказ Т2 | Сертифицировано | 2025-02-11 | 34242.73 | 3.705 | 8.2651 | 222 | 219 | 170
047024 | Источник питания DC24В 240 Вт | Однофазный источник питания= с фильтром помех - первичная обмотка 230/400 В - 24 В= - 240 Вт - 10 A | Legrand | 832 | 1 | ШТ | Под заказ Т2 | Сертифицировано | 2025-02-11 | 54486.89 | 6.656 | 13.0622 | 282 | 240 | 193
047025 | Источник питания DC24В 360 Вт | Однофазный источник питания= с фильтром помех - первичная обмотка 230/400 В - 24 В= - 360 Вт - 15 A | Legrand | 832 | 1 | ШТ | Под заказ Т2 | Сертифицировано | 2025-02-11 | 72271.9 | 7.82 | 12.6874 | 280 | 236 | 192
047026 | Источник питания DC24В 600 Вт | Однофазный источник питания= с фильтром помех - первичная обмотка 230/400 В - 24 В= - 600 Вт - 25 A | Legrand | 832 | 1 | ШТ | Под заказ Т2 | Сертифицировано | 2025-02-11 | 156882 | 17.892 | 53.96 | 400 | 380 | 355
047028 | Источник питания DC24В 960 Вт | Однофазный источник= с фильтром помех - первичная обмотка 230/400 В - 24 В= - 960 Вт - 40 A | Legrand | 832 | 1 | ШТ | Под заказ Т2 | Сертифицировано | 2025-02-11 | 454594.79 | 46.4 | 152.75 | 650 | 470 | 500
047029 | Источник питания DC24В 1200 Вт | Однофазный источник= с фильтром помех - первичная обмотка 230/400 В - 24 В= - 1200 Вт - 50 A | Legrand | 832 | 1 | ШТ | Под заказ Т2 | Сертифицировано | 2025-02-11 | 589352.58 | 73.3 | 169.168 | 640 | 545 | 485
047041 | Блок питания стаб 48В 48В 1A | Однофазный источник питания= с фильтром помех - первичная обмотка 230/400 В - 48 В= - 48 Вт - 1 А | Legrand | 832 | 1 | ШТ | Под заказ Т2 | Сертифицировано | 2025-02-11 | 23827.79 | 2.426 | 4.7787 | 189 | 172 | 147
047042 | Блок питан стаб 48В 120В 2,5A | Однофазный источник питания= с фильтром помех - первичная обмотка 230/400 В - 48 В= - 120 Вт - 2.5 А | Legrand | 832 | 1 | ШТ | Под заказ Т2 | Сертифицировано | 2025-02-11 | 28392.88 | 3.637 | 8.2414 | 224 | 219 | 168
047043 | Блок питания стаб 48В 240В 5A | Однофазный источник питания= с фильтром помех - первичная обмотка 230/400 В - 48 В= - 240 Вт - 5 А | Legrand | 832 | 1 | ШТ | Под заказ Т2 | Сертифицировано | 2025-02-11 | 51788.38 | 6.465 | 13.0622 | 282 | 240 | 193
047044 | Блок питания стаб 48В 480В 10A | Однофазный источник питания= с фильтром помех - первичная обмотка 230/400 В - 48 В= - 480 Вт - 10 А | Legrand | 832 | 1 | ШТ | Под заказ Т2 | Сертифицировано | 2025-02-11 | 109191.18 | 10.66 | 21.1438 | 342 | 276 | 224
047045 | Блок питания стаб 48В 720В 15A | Однофазный источник питания= с фильтром помех - первичная обмотка 230/400 В - 48 В= - 720 Вт - 15 А | Legrand | 832 | 1 | ШТ | Под заказ Т2 | Сертифицировано | 2025-02-11 | 115287.6 | 17.174 | 21.1438 | 342 | 276 | 224
047046 | Блок питан стаб 48В 1200В 25A | Однофазный источник питания= с фильтром помех - первичная обмотка 230/400 В - 48 В= - 1200 Вт - 25 А | Legrand | 832 | 1 | ШТ | Под заказ Т2 | Сертифицировано | 2025-02-11 | 187184.28 | 24.38 | 53.96 | 400 | 380 | 355
047101 | шкафAltisМоно1600X800300 | Шкаф Altis Моноблочный 1600x800х300 мм | Legrand | 770 | 1 | ШТ | Под заказ Т2 | Не подлежит сертификации | 2021-12-31 | 131411.17 | 72 | 528.9 | 820 | 375 | 1720
047102 | шкафAltisМоно1600X1000300 | Шкаф Altis Моноблочный 1600x1000х300 мм | Legrand | 770 | 1 | ШТ | Под заказ Т2 | Не подлежит сертификации | 2021-12-31 | 165816.14 | 90.9 | 645.6 | 365 | 1023 | 1729
047104 | шкафAltisМоно1600X1200300 | Шкаф Altis Моноблочный 1600x1200х300 мм | Legrand | 770 | 1 | ШТ | Под заказ Т2 | Не подлежит сертификации | 2021-12-31 | 170660.42 | 103.7 | 821.73 | 1225 | 390 | 1720
047106 | шкафAltisМоно1800X800300 | Шкаф Altis Моноблочный 1800x800х300 мм | Legrand | 770 | 1 | ШТ | Под заказ Т2 | Не подлежит сертификации | 2021-12-31 | 132977.45 | 79.1 | 585.36 | 813 | 375 | 1920
047108 | шкафAltisМоно2000X800300 | Шкаф Altis IP55 (2000х800х300 мм) моноблочный | Legrand | 770 | 1 | ШТ | Под заказ Т2 | Не подлежит сертификации | 2021-12-31 | 128907.56 | 87.8 | 621.108 | 810 | 360 | 2130
047120 | шкафAltisМоно1600X 600Х400 | Шкаф Altis моноблочный металлический - IP 55 - IK 10 - RAL 7035 - 1600x600x400 мм - 1 дверь | Legrand | 770 | 1 | ШТ | Под заказ Т2 | Не подлежит сертификации | 2021-12-31 | 116084.27 | 68 | 494.285 | 605 | 475 | 1720
047121 | шкафAltisМоно1600X800400 | Шкаф Altis моноблочный металлический - IP 55 - IK 10 - RAL 7035 - 1600x800x400 мм - 1 дверь | Legrand | 770 | 1 | ШТ | Под заказ Т2 | Не подлежит сертификации | 2021-12-31 | 117128.93 | 84 | 749.955 | 850 | 510 | 1730
047122 | шкафAltisМоно1600X1000Х400 | Шкаф Altis моноблочный металлический - IP 55 - IK 10 - RAL 7035 - 1600x1000x400 мм - 1 дверь | Legrand | 770 | 1 | ШТ | Под заказ Т2 | Не подлежит сертификации | 2021-12-31 | 143118.76 | 90 | 926.415 | 1050 | 510 | 1730
047123 | Шкаф Мон.(2 Дв.)1600X1000Х400 | Шкаф Altis моноблочный металлический - IP 55 - IK 10 - RAL 7035 - 1600x1000x400 мм - 2 двери | Legrand | 770 | 1 | ШТ | Под заказ Т2 | Не подлежит сертификации | 2021-12-31 | 168775.46 | 95.9 | 856.177 | 1010 | 490 | 1730
047124 | шкафAltisМоно1600X1200400 | Шкаф Altis моноблочный металлический - IP 55 - IK 10 - RAL 7035 - 1600x1200x400 мм - 2 двери | Legrand | 770 | 1 | ШТ | Под заказ Т2 | Не подлежит сертификации | 2021-12-31 | 190381.31 | 109.8 | 986.248 | 1220 | 470 | 1720
047125 | шкафAltisМоно1800X 600Х400 | Шкаф Altis моноблочный металлический - IP 55 - IK 10 - RAL 7035 - 1800x600x400 мм - 1 дверь | Legrand | 770 | 1 | ШТ | Под заказ Т2 | Не подлежит сертификации | 2021-12-31 | 133149.62 | 73.1 | 559.488 | 620 | 470 | 1920
047126 | шкафAltisМоно1800X800400 | Шкаф Altis моноблочный металлический - IP 55 - IK 10 - RAL 7035 - 1800x800x400 мм - 1 дверь | Legrand | 770 | 1 | ШТ | Под заказ Т2 | Не подлежит сертификации | 2021-12-31 | 134918.03 | 86 | 734.751 | 810 | 470 | 1930
047127 | шкафAltisМоно1800X1000Х400 | Шкаф Altis моноблочный металлический - IP 55 - IK 10 - RAL 7035 - 1800x1000x400 мм - 1 дверь | Legrand | 770 | 1 | ШТ | Под заказ Т2 | Не подлежит сертификации | 2021-12-31 | 148641.54 | 96 | 1006.176 | 1115 | 470 | 1920
047128 | Шкаф Мон.(2 Дв.)1800X1000Х400 | Шкаф Altis моноблочный металлический - IP 55 - IK 10 - RAL 7035 - 1800x1000x400 мм - 2 двери | Legrand | 770 | 1 | ШТ | Под заказ Т2 | Не подлежит сертификации | 2021-12-31 | 174857.98 | 105.2 | 972.125 | 1010 | 500 | 1925
047129 | шкафAltisМоно1800X1200400 | Шкаф Altis моноблочный металлический - IP 55 - IK 10 - RAL 7035 - 1800x1200x400 мм - 2 двери | Legrand | 770 | 1 | ШТ | Под заказ Т2 | Не подлежит сертификации | 2021-12-31 | 181439.87 | 118.3 | 1230.375 | 1250 | 510 | 1930
047130 | шкафAltisМоно1800X1600400 | Шкаф Altis моноблочный металлический - IP 55 - IK 10 - RAL 7035 - 1800x1600x400 мм - 2 двери | Legrand | 770 | 1 | ШТ | Под заказ Т2 | Не подлежит сертификации | 2021-12-31 | 226819.98 | 151.3 | 1645.904 | 1640 | 520 | 1930
047131 | шкафAltisМоно2000X 600Х400 | Шкаф Altis моноблочный металлический - IP 55 - IK 10 - RAL 7035 - 2000x600x400 мм - 1 дверь | Legrand | 770 | 1 | ШТ | Под заказ Т2 | Не подлежит сертификации | 2021-12-31 | 122534.56 | 79.4 | 633.888 | 620 | 480 | 2130
047132 | шкафAltisМоно2000X800X400 | Шкаф Altis моноблочный металлический - IP 55 - IK 10 - RAL 7035 - 2000x800x400 мм - 1 дверь | Legrand | 770 | 1 | ШТ | Под заказ Т2 | Не подлежит сертификации | 2021-12-31 | 131063.65 | 94.6 | 815.1644 | 816 | 473 | 2112
047133 | шкафAltisМоно2000X1000Х400 | Шкаф Altis моноблочный металлический - IP 55 - IK 10 - RAL 7035 - 2000x1000x400 мм - 1 дверь | Legrand | 770 | 1 | ШТ | Под заказ Т2 | Не подлежит сертификации | 2021-12-31 | 140549.42 | 104 | 1111.025 | 1115 | 495 | 2013
047134 | Шкаф Мон.(2 Дв.)2000X1000Х400 | Шкаф Altis моноблочный металлический - IP 55 - IK 10 - RAL 7035 - 2000x1000x400 мм - 2 двери | Legrand | 770 | 1 | ШТ | Под заказ Т2 | Не подлежит сертификации | 2021-12-31 | 192450.76 | 113.8 | 1081.8175 | 1015 | 530 | 2011
047135 | шкафAltisМоно2000X1200400 | Шкаф Altis моноблочный металлический - IP 55 - IK 10 - RAL 7035 - 2000x1200x400 мм - 2 двери | Legrand | 770 | 1 | ШТ | Под заказ Т2 | Не подлежит сертификации | 2021-12-31 | 183670.09 | 129 | 1351.5 | 1250 | 510 | 2120
047136 | шкафAltisМоно2000X1600400 | Шкаф Altis моноблочный металлический - IP 55 - IK 10 - RAL 7035 - 2000x1600x400 мм - 2 двери | Legrand | 770 | 1 | ШТ | Под заказ Т2 | Не подлежит сертификации | 2021-12-31 | 238156.19 | 162.7 | 1631.2158 | 476 | 1618 | 2118
047140 | шкафAltisМоно1800X600500 | Шкаф Altis моноблочный металлический - IP 55 - IK 10 - RAL 7035 - 1800x600x500 мм - 1 дверь | Legrand | 770 | 1 | ШТ | Под заказ Т2 | Не подлежит сертификации | 2021-12-31 | 135870.14 | 82 | 716.5365 | 615 | 610 | 1910
047141 | шкафAltisМоно1800X800X500 | Шкаф Altis моноблочный металлический - IP 55 - IK 10 - RAL 7035 - 1800x800x500 мм - 1 дверь | Legrand | 770 | 1 | ШТ | Под заказ Т2 | Не подлежит сертификации | 2021-12-31 | 153683.98 | 91 | 917.295 | 842 | 568 | 1918
047142 | шкафAltisМоно1800X1000500 | Шкаф Altis моноблочный металлический - IP 55 - IK 10 - RAL 7035 - 1800x1000x500 мм - 2 двери | Legrand | 770 | 1 | ШТ | Под заказ Т2 | Не подлежит сертификации | 2021-12-31 | 190621.87 | 113 | 1135.872 | 1020 | 580 | 1920
047143 | шкафAltisМоно1800X1200500 | Шкаф Altis моноблочный металлический - IP 55 - IK 10 - RAL 7035 - 1800x1200x500 мм - 2 двери | Legrand | 770 | 1 | ШТ | Под заказ Т2 | Не подлежит сертификации | 2021-12-31 | 187947.2 | 129.9 | 1471.625 | 1250 | 610 | 1930
047144 | шкафAltisМоно1800X1600500 | Шкаф Altis моноблочный металлический - IP 55 - IK 10 - RAL 7035 - 1800x1600x500 мм - 2 двери | Legrand | 770 | 1 | ШТ | Под заказ Т2 | Не подлежит сертификации | 2021-12-31 | 248895.08 | 159.3 | 1859.712 | 1670 | 580 | 1920
047145 | шкафAltisМоно2000X800X500 | Шкаф Altis моноблочный металлический - IP 55 - IK 10 - RAL 7035 - 2000x800x500 мм - 1 дверь | Legrand | 770 | 1 | ШТ | Под заказ Т2 | Не подлежит сертификации | 2021-12-31 | 146411.98 | 102 | 1019.402 | 815 | 590 | 2120
047146 | шкафAltisМоно2000X1000X500 | Шкаф Altis моноблочный металлический - IP 55 - IK 10 - RAL 7035 - 2000x1000x500 мм - 2 двери | Legrand | 770 | 1 | ШТ | Под заказ Т2 | Не подлежит сертификации | 2021-12-31 | 183778.45 | 122 | 1364.265 | 1050 | 610 | 2130
047147 | шкафAltisМоно2000X1200500 | Шкаф Altis моноблочный металлический - IP 55 - IK 10 - RAL 7035 - 2000x1200x500 мм - 2 двери | Legrand | 770 | 1 | ШТ | Под заказ Т2 | Не подлежит сертификации | 2021-12-31 | 203976.42 | 140.7 | 1616.5 | 1250 | 610 | 2120
047148 | шкафAltisМоно2000X1600500 | Шкаф Altis моноблочный металлический - IP 55 - IK 10 - RAL 7035 - 2000x1600x500 мм - 2 двери | Legrand | 770 | 1 | ШТ | Под заказ Т2 | Не подлежит сертификации | 2021-12-31 | 252707.89 | 176 | 1993.86 | 1650 | 570 | 2120
047170 | шкафAltisМоно1800X800X600 | Шкаф Altis моноблочный металлический - IP 55 - IK 10 - RAL 7035 - 1800x800x600 мм - 1 дверь | Legrand | 770 | 1 | ШТ | Под заказ Т2 | Не подлежит сертификации | 2021-12-31 | 157905.73 | 92.1 | 870.912 | 810 | 560 | 1920
047171 | шкафAltisМоно2000X800X600 | Шкаф Altis моноблочный металлический - IP 55 - IK 10 - RAL 7035 - 2000x800x600 мм - 1 дверь | Legrand | 770 | 1 | ШТ | Под заказ Т2 | Не подлежит сертификации | 2021-12-31 | 178144.72 | 110 | 1207.34 | 850 | 670 | 2120
047172 | шкафAltisМоно2000X1200600 | Шкаф Altis моноблочный металлический - IP 55 - IK 10 - RAL 7035 - 2000x1200x600 мм - 2 двери | Legrand | 770 | 1 | ШТ | Под заказ Т2 | Не подлежит сертификации | 2021-12-31 | 221828.62 | 149.3 | 1718.684 | 1210 | 670 | 2120
047200 | ШкафAltisСб.1200X 600Х400 | Шкаф Altis сборный металлический - IP 55 - IK 10 - RAL 7035 - 1200x600x400 мм - 1 дверь | Legrand | 770 | 1 | ШТ | Под заказ Т2 | Не подлежит сертификации | 2021-12-31 | 127800.4 | 56 | 371.008 | 620 | 440 | 1360
047201 | ШкафAltisСб.1200X800400 | Шкаф Altis сборный металлический - IP 55 - IK 10 - RAL 7035 - 1200x800x400 мм - 1 дверь | Legrand | 770 | 1 | ШТ | Под заказ Т2 | Не подлежит сертификации | 2021-12-31 | 141858.88 | 69 | 480.3942 | 807 | 439 | 1356
047202 | ШкафAltisСб.1800X400 400 | Шкаф Altis сборный металлический - IP 55 - IK 10 - RAL 7035 - 1800x400x400 мм - 1 дверь | Legrand | 770 | 1 | ШТ | Под заказ Т2 | Не подлежит сертификации | 2021-12-31 | 133103.3 | 44.8 | 374.4 | 480 | 400 | 1950
047203 | ШкафAltisСб.1800X 600Х400 | Шкаф Altis сборный металлический - IP 55 - IK 10 - RAL 7035 - 1800x600x400 мм - 1 дверь | Legrand | 770 | 1 | ШТ | Под заказ Т2 | Не подлежит сертификации | 2021-12-31 | 134035.5 | 70 | 520.696 | 610 | 440 | 1940
047204 | ШкафAltisСб.1800X800400 | Шкаф Altis сборный металлический - IP 55 - IK 10 - RAL 7035 - 1800x800x400 мм - 1 дверь | Legrand | 770 | 1 | ШТ | Под заказ Т2 | Не подлежит сертификации | 2021-12-31 | 153587.39 | 84.4 | 780.8689 | 795 | 505 | 1945
047205 | ШкафAltisСб.1800X1000Х400 | Шкаф Altis сборный металлический - IP 55 - IK 10 - RAL 7035 - 1800x1000x400 мм - 1 дверь | Legrand | 770 | 1 | ШТ | Под заказ Т2 | Не подлежит сертификации | 2021-12-31 | 161227.67 | 97 | 853.6897 | 1009 | 435 | 1945
047206 | ШкафAltisСб(2Дв)1800X1000Х400 | Шкаф Altis сборный металлический - IP 55 - IK 10 - RAL 7035 - 1800x1000x400 мм - 2 двери | Legrand | 770 | 1 | ШТ | Под заказ Т2 | Не подлежит сертификации | 2021-12-31 | 207407.27 | 109.2 | 1024.14 | 1010 | 520 | 1950
047207 | ШкафAltisСб(2Дв)1800X1200400 | Шкаф Altis сборный металлический - IP 55 - IK 10 - RAL 7035 - 1800x1200x400 мм - 2 двери | Legrand | 770 | 1 | ШТ | Под заказ Т2 | Не подлежит сертификации | 2021-12-31 | 219898.26 | 124 | 936 | 1200 | 400 | 1950
047208 | ШкафAltisСб.2000X 400Х400 | Шкаф Altis сборный металлический - IP 55 - IK 10 - RAL 7035 - 2000x400x400 мм - 1 дверь | Legrand | 770 | 1 | ШТ | Под заказ Т2 | Не подлежит сертификации | 2021-12-31 | 175070.86 | 66 | 416.0886 | 456 | 425 | 2147
047209 | ШкафAltisСб.2000X 600Х400 | Шкаф Altis сборный металлический - IP 55 - IK 10 - RAL 7035 - 2000x600x400 мм - 1 дверь | Legrand | 770 | 1 | ШТ | Под заказ Т2 | Не подлежит сертификации | 2021-12-31 | 149952.94 | 89 | 585.8905 | 616 | 443 | 2147
047210 | ШкафAltisСб.2000X800Х400 | Шкаф Altis сборный металлический - IP 55 - IK 10 - RAL 7035 - 2000x800x400 мм - 1 дверь | Legrand | 770 | 1 | ШТ | На складе | Не подлежит сертификации | 2021-12-31 | 158564.98 | 87.2 | 816.9818 | 795 | 510 | 2015
047211 | ШкафAltisСб.2000X1000Х400 | Шкаф Altis сборный металлический - IP 55 - IK 10 - RAL 7035 - 2000x1000x400 мм - 1 дверь | Legrand | 770 | 1 | ШТ | Под заказ Т2 | Не подлежит сертификации | 2021-12-31 | 156716.63 | 104 | 953.0004 | 438 | 1012 | 2150
047212 | Шкаф Altis(2Дв.)2000X1000Х400 | Шкаф Altis сборный металлический - IP 55 - IK 10 - RAL 7035 - 2000x1000x400 мм - 2 двери | Legrand | 770 | 1 | ШТ | Под заказ Т2 | Не подлежит сертификации | 2021-12-31 | 204796.46 | 116.6 | 951.258 | 1015 | 440 | 2130
047213 | ШкафAltisСб(2Дв)2000х1200х400 | Шкаф Altis сборный металлический - IP 55 - IK 10 - RAL 7035 - 2000x1200x400 мм - 2 двери | Legrand | 770 | 1 | ШТ | Под заказ Т2 | Не подлежит сертификации | 2021-12-31 | 227836.8 | 135 | 1032 | 1200 | 400 | 2150
047220 | ШкафAltisСб.1600X600500 | Шкаф Altis сборный металлический - IP 55 - IK 10 - RAL 7035 - 1600x600x500 мм - 1 дверь | Legrand | 770 | 1 | ШТ | Под заказ Т2 | Не подлежит сертификации | 2021-12-31 | 143706.64 | 70 | 565.775 | 610 | 530 | 1750
047221 | ШкафAltisСб.1600X800X500 | Шкаф Altis сборный металлический - IP 55 - IK 10 - RAL 7035 - 1600x800x500 мм - 1 дверь | Legrand | 770 | 1 | ШТ | Под заказ Т2 | Не подлежит сертификации | 2021-12-31 | 151861.73 | 80.8 | 767.34 | 812 | 540 | 1750
047222 | ШкафAltisСб(2Дв)1600х1200х500 | Шкаф Altis сборный металлический - IP 55 - IK 10 - RAL 7035 - 1600x1200x500 мм - 2 двери | Legrand | 770 | 1 | ШТ | Под заказ Т2 | Не подлежит сертификации | 2021-12-31 | 226072.36 | 117.4 | 1209.996 | 1220 | 570 | 1740
047223 | ШкафAltisСб.1800х400х500 | Шкаф Altis сборный металлический - IP 55 - IK 10 - RAL 7035 - 1800x400x500 мм - 1 дверь | Legrand | 770 | 1 | ШТ | Под заказ Т2 | Не подлежит сертификации | 2021-12-31 | 171872.93 | 55 | 441.4446 | 538 | 421 | 1949
047224 | ШкафAltisСб.1800х600х500 | Шкаф Altis сборный металлический - IP 55 - IK 10 - RAL 7035 - 1800x600x500 мм - 1 дверь | Legrand | 770 | 1 | ШТ | Под заказ Т2 | Не подлежит сертификации | 2021-12-31 | 185153.1 | 74 | 646.5166 | 616 | 541 | 1940
047225 | ШкафAltisСб.1800х800х500 | Шкаф Altis сборный металлический - IP 55 - IK 10 - RAL 7035 - 1800x800x500 мм - 1 дверь | Legrand | 770 | 1 | ШТ | Под заказ Т2 | Не подлежит сертификации | 2021-12-31 | 186082.15 | 84.2 | 845.0325 | 810 | 535 | 1950
047226 | ШкафAltisСб.1800х1000х500 | Шкаф Altis сборный металлический - IP 55 - IK 10 - RAL 7035 - 1800x1000x500 мм - 1 дверь | Legrand | 770 | 1 | ШТ | Под заказ Т2 | Не подлежит сертификации | 2021-12-31 | 166467.16 | 99.6 | 1121.25 | 1000 | 575 | 1950
047227 | ШкафAltisСб(2Дв)1800х1200х500 | Шкаф Altis сборный металлический - IP 55 - IK 10 - RAL 7035 - 1800x1200x500 мм - 2 двери | Legrand | 770 | 1 | ШТ | Под заказ Т2 | Не подлежит сертификации | 2021-12-31 | 256012.94 | 125 | 1266.238 | 1220 | 535 | 1940
047228 | ШкафAltisСб.2000х400х500 | Шкаф Altis сборный металлический - IP 55 - IK 10 - RAL 7035 - 2000x400x500 мм - 1 дверь | Legrand | 770 | 1 | ШТ | Под заказ Т2 | Не подлежит сертификации | 2021-12-31 | 140495.02 | 58 | 498.6274 | 548 | 424 | 2146
047229 | ШкафAltisСб.2000х600х500 | Шкаф Altis сборный металлический - IP 55 - IK 10 - RAL 7035 - 2000x600x500 мм - 1 дверь | Legrand | 770 | 1 | ШТ | Под заказ Т2 | Не подлежит сертификации | 2021-12-31 | 147271.82 | 77.4 | 733.8581 | 595 | 575 | 2145
047230 | ШкафAltisСб.2000х800х500 | Шкаф Altis сборный металлический - IP 55 - IK 10 - RAL 7035 - 2000x800x500 мм - 1 дверь | Legrand | 770 | 1 | ШТ | Под заказ Т2 | Не подлежит сертификации | 2021-12-31 | 160761.43 | 94.2 | 962.28 | 810 | 550 | 2160
047231 | ШкафAltisСб.2000х1000х500 | Шкаф Altis сборный металлический - IP 55 - IK 10 - RAL 7035 - 2000x1000x500 мм - 1 дверь | Legrand | 770 | 1 | ШТ | Под заказ Т2 | Не подлежит сертификации | 2021-12-31 | 158192.4 | 106 | 1075 | 1000 | 500 | 2150
047232 | Шкаф Altis (2Дв)2000х1000х500 | Шкаф Altis сборный металлический - IP 55 - IK 10 - RAL 7035 - 2000x1000x500 мм - 2 двери | Legrand | 770 | 1 | ШТ | Под заказ Т2 | Не подлежит сертификации | 2021-12-31 | 216720.11 | 119.6 | 1197.4327 | 995 | 565 | 2130
047233 | ШкафAltisСб(2Дв)2000х1200х500 | Шкаф Altis сборный металлический - IP 55 - IK 10 - RAL 7035 - 2000x1200x500 мм - 2 двери | Legrand | 770 | 1 | ШТ | Под заказ Т2 | Не подлежит сертификации | 2021-12-31 | 232668.25 | 142.8 | 1398.276 | 1210 | 540 | 2140
047234 | ШкафAltisСб(2Дв)2000х1600х500 | Шкаф Altis сборный металлический - IP 55 - IK 10 - RAL 7035 - 2000x1600x500 мм - 2 двери | Legrand | 770 | 1 | ШТ | Под заказ Т2 | Не подлежит сертификации | 2021-12-31 | 270315.91 | 174 | 1907.064 | 1620 | 540 | 2180
047235 | Монтаж.профиль 600мм | Монтажный профиль для крепления кабеля - для шкафов шириной и глубиной 600 мм | Legrand | 770 | 1 | ШТ | На складе | Не подлежит сертификации | 2021-12-31 | 6253.99 | 1.051 | 1.7257 | 590 | 65 | 45
047236 | Монтаж.профиль 800мм | Монтажный профиль для крепления кабеля - для шкафов шириной и глубиной 800 мм | Legrand | 770 | 1 | ШТ | На складе | Не подлежит сертификации | 2021-12-31 | 6320.93 | 1.455 | 18.1857 | 778 | 425 | 55
047237 | Монтаж.профиль 1000мм | Монтажный профиль для крепления кабеля - для шкафов шириной и глубиной 1000 мм | Legrand | 770 | 1 | ШТ | Под заказ Т2 | Не подлежит сертификации | 2021-12-31 | 6734.59 | 1.8 | 2.2275 | 990 | 45 | 50
047238 | Монтаж.профиль 1200мм | Монтажный профиль для крепления кабеля - для шкафов шириной и глубиной 1200 мм | Legrand | 770 | 1 | ШТ | Под заказ Т2 | Не подлежит сертификации | 2021-12-31 | 8048.17 | 2.2 | 2.6775 | 1190 | 50 | 45
047240 | ШкафAltisСб.1200х600х600 | Шкаф Altis сборный металлический - IP 55 - IK 10 - RAL 7035 - 1200x600x600 мм - 1 дверь | Legrand | 770 | 1 | ШТ | Под заказ Т2 | Не подлежит сертификации | 2021-12-31 | 138267.37 | 61.1 | 647.36 | 700 | 680 | 1360
047241 | ШкафAltisСб.1200х800х600 | Шкаф Altis сборный металлический - IP 55 - IK 10 - RAL 7035 - 1200x800x600 мм - 1 дверь | Legrand | 770 | 1 | ШТ | Под заказ Т2 | Не подлежит сертификации | 2021-12-31 | 146828.54 | 78 | 694.0929 | 809 | 636 | 1349
047242 | ШкафAltisСб.1400х600х600 | Шкаф Altis сборный 1400х600х600 мм | Legrand | 770 | 1 | ШТ | Под заказ Т2 | Не подлежит сертификации | 2021-12-31 | 142020.12 | 72 | 606.9593 | 614 | 639 | 1547
047243 | ШкафAltisСб.1400х800х600 | Шкаф Altis сборный 1400х800х600 мм | Legrand | 770 | 1 | ШТ | Под заказ Т2 | Не подлежит сертификации | 2021-12-31 | 146743.67 | 83 | 747.2708 | 811 | 643 | 1433
047244 | ШкафAltisСб.1600х600х600 | Шкаф Altis сборный 1600х600х600 мм | Legrand | 770 | 1 | ШТ | Под заказ Т2 | Не подлежит сертификации | 2021-12-31 | 144939.28 | 75 | 688.4266 | 645 | 612 | 1744
047245 | ШкафAltisСб.1600х800х600 | Шкаф Altis сборный металлический - IP 55 - IK 10 - RAL 7035 - 1600x800x600 мм - 1 дверь | Legrand | 770 | 1 | ШТ | Под заказ Т2 | Не подлежит сертификации | 2021-12-31 | 153232.44 | 88 | 918.4 | 820 | 640 | 1750
047247 | ШкафAltisСб.1800х600х600 | Шкаф Altis сборный металлический - IP 55 - IK 10 - RAL 7035 - 1800x600x600 мм - 1 дверь | Legrand | 770 | 1 | ШТ | Под заказ Т2 | Не подлежит сертификации | 2021-12-31 | 148590.2 | 79 | 772.2752 | 622 | 640 | 1940
047248 | ШкафAltisСб.1800х800х600 | Шкаф Altis сборный металлический - IP 55 - IK 10 - RAL 7035 - 1800x800x600 мм - 1 дверь | Legrand | 770 | 1 | ШТ | Под заказ Т2 | Не подлежит сертификации | 2021-12-31 | 149345.48 | 87.7 | 1003.9985 | 815 | 635 | 1940
047249 | ШкафAltisСб.1800х1000х600 | Шкаф Altis сборный металлический - IP 55 - IK 10 - RAL 7035 - 1800x1000x600 мм - 1 дверь | Legrand | 770 | 1 | ШТ | Под заказ Т2 | Не подлежит сертификации | 2021-12-31 | 169414.08 | 106 | 1272.6213 | 1016 | 644 | 1945
047250 | ШкафAltisСб(2Дв)1800х1200х600 | Шкаф Altis сборный металлический - IP 55 - IK 10 - RAL 7035 - 1800x1200x600 мм - 2 двери | Legrand | 770 | 1 | ШТ | Под заказ Т2 | Не подлежит сертификации | 2021-12-31 | 232614.44 | 137 | 1514.073 | 1210 | 645 | 1940
047251 | ШкафAltisСб.2000х400х600 | Шкаф Altis сборный металлический - IP 55 - IK 10 - RAL 7035 - 2000x400x600 мм - 1 дверь | Legrand | 770 | 1 | ШТ | Под заказ Т2 | Не подлежит сертификации | 2021-12-31 | 139461.01 | 64.8 | 603.288 | 665 | 420 | 2160
047252 | ШкафAltisСб.2000х600х600 | Шкаф Altis сборный металлический - IP 55 - IK 10 - RAL 7035 - 2000x600x600 мм - 1 дверь | Legrand | 770 | 1 | ШТ | Под заказ Т2 | Не подлежит сертификации | 2021-12-31 | 116196.14 | 79.6 | 833.931 | 610 | 630 | 2170
047253 | ШкафAltisСб.2000х800х600 | Шкаф Altis сборный металлический - IP 55 - IK 10 - RAL 7035 - 2000x800x600 мм - 1 дверь | Legrand | 770 | 1 | ШТ | На складе | Не подлежит сертификации | 2021-12-31 | 129172.93 | 95.6 | 1048.7402 | 795 | 655 | 2014
047254 | ШкафAltisСб.2000х1000х600 | Шкаф Altis сборный металлический - IP 55 - IK 10 - RAL 7035 - 2000x1000x600 мм - 1 дверь | Legrand | 770 | 1 | ШТ | Под заказ Т2 | Не подлежит сертификации | 2021-12-31 | 171540.41 | 110 | 1443.9938 | 995 | 675 | 2150
047255 | ШкафAltisСб (2Дв)2000х1000х600 | Шкаф Altis сборный металлический - IP 55 - IK 10 - RAL 7035 - 2000x1000x600 мм - 2 двери | Legrand | 770 | 1 | ШТ | Под заказ Т2 | Не подлежит сертификации | 2021-12-31 | 215109.31 | 124.4 | 1407.12 | 1025 | 640 | 2145
047256 | ШкафAltisСб.(2Дв)2000х1200х600 | Шкаф Altis сборный металлический - IP 55 - IK 10 - RAL 7035 - 2000x1200x600 мм - 2 двери | Legrand | 770 | 1 | ШТ | Под заказ Т2 | Не подлежит сертификации | 2021-12-31 | 236169.52 | 144 | 1651.2 | 1200 | 640 | 2150
047257 | ШкафAltisСб.(2Дв)2000х1600х600 | Шкаф Altis сборный металлический - IP 55 - IK 10 - RAL 7035 - 2000x1600x600 мм - 2 двери | Legrand | 770 | 1 | ШТ | Под заказ Т2 | Не подлежит сертификации | 2021-12-31 | 275826.74 | 176.5 | 2269.8445 | 1595 | 665 | 2140
047258 | ШкафAltisСб.2200х600х600 | Шкаф Altis сборный 2200х600х600 мм | Legrand | 770 | 1 | ШТ | Под заказ Т2 | Не подлежит сертификации | 2021-12-31 | 158269.9 | 76 | 646.7025 | 815 | 460 | 1725
047259 | ШкафAltisСб.2200х800х600 | Шкаф Altis сборный 2200х800х600 мм | Legrand | 770 | 1 | ШТ | Под заказ Т2 | Не подлежит сертификации | 2021-12-31 | 168608.75 | 98.4 | 1282.905 | 850 | 645 | 2340
047260 | ШкафAltisСб.(2Дв)2200х1200х600 | Шкаф Altis сборный (2 двери) 2200х1200х600 мм | Legrand | 770 | 1 | ШТ | Под заказ Т2 | Не подлежит сертификации | 2021-12-31 | 248655.19 | 151 | 1823.3896 | 1216 | 637 | 2354
047261 | Компл. бок. панелей 1200х400мм | Комплект из 2 боковых панелей - для сборных шкафов Altis высотой 1200 мм и глубиной 400 мм | Legrand | 770 | 1 | ШТ | Под заказ Т2 | Не подлежит сертификации | 2021-12-31 | 27603.56 | 13.171 | 35.1505 | 1210 | 415 | 70
047262 | Комплект бок.панелей1800х400мм | Комплект из 2 боковых панелей - для сборных шкафов Altis высотой 1800 мм и глубиной 400 мм | Legrand | 770 | 1 | ШТ | На складе | Не подлежит сертификации | 2021-12-31 | 32345.03 | 18.72 | 67.04 | 2095 | 400 | 80
047263 | Компл. бок.панелей 2000х400мм | Комплект из 2 боковых панелей - для сборных шкафов Altis высотой 2000 мм и глубиной 400 мм | Legrand | 770 | 1 | ШТ | На складе | Не подлежит сертификации | 2021-12-31 | 34426.79 | 18.3 | 65.052 | 2085 | 390 | 80
047265 | Компл. бок. панел. 1600х500мм | Комплект из 2 боковых панелей - для сборных шкафов Altis высотой 1600 мм и глубиной 500 мм | Legrand | 770 | 1 | ШТ | Под заказ Т2 | Не подлежит сертификации | 2021-12-31 | 32489.62 | 21.5 | 37.0125 | 1575 | 470 | 50
047266 | Компл. бок.панелей 1800х500мм | Комплект из 2 боковых панелей - для сборных шкафов Altis высотой 1800 мм и глубиной 500 мм | Legrand | 770 | 1 | ШТ | Под заказ Т2 | Не подлежит сертификации | 2021-12-31 | 37336.3 | 24 | 76 | 1900 | 500 | 80
047267 | Компл. бок.панелей 2000х500мм | Комплект из 2 боковых панелей - для сборных шкафов Altis высотой 2000 мм и глубиной 500 мм | Legrand | 770 | 1 | ШТ | На складе | Не подлежит сертификации | 2021-12-31 | 37558.74 | 25 | 85.272 | 2090 | 510 | 80
047268 | Компл. бок.панелей 1200х600мм | Комплект из 2 боковых панелей - для сборных шкафов Altis высотой 1200 мм и глубиной 600 мм | Legrand | 770 | 1 | ШТ | Под заказ Т2 | Не подлежит сертификации | 2021-12-31 | 31254.02 | 21 | 74.3359 | 1700 | 599 | 73
047269 | Компл. бок.панелей 1400х600мм | Паннели Боковые 1400x600 | Legrand | 770 | 1 | ШТ | Под заказ Т2 | Не подлежит сертификации | 2021-12-31 | 32729.48 | 24.7 | 82.96 | 1700 | 610 | 80
047270 | Компл. бок.панелей 1600х600мм | Комплект из 2 боковых панелей - для сборных шкафов Altis высотой 1600 мм и глубиной 600 мм | Legrand | 770 | 1 | ШТ | Под заказ Т2 | Не подлежит сертификации | 2021-12-31 | 34817.17 | 26.4 | 152.6175 | 1575 | 570 | 170
047271 | Компл. бок панелей 1800х600мм | Комплект из 2 боковых панелей - для сборных шкафов Altis высотой 1800 мм и глубиной 600 мм | Legrand | 770 | 1 | ШТ | Под заказ Т2 | Не подлежит сертификации | 2021-12-31 | 45174.32 | 43.8 | 140.8939 | 2085 | 795 | 85
047272 | Панели боковые 2000X600 | Комплект из 2 боковых панелей - для сборных шкафов Altis высотой 2000 мм и глубиной 600 мм | Legrand | 770 | 1 | ШТ | На складе | Не подлежит сертификации | 2021-12-31 | 33218.23 | 31.2 | 91.2037 | 2010 | 605 | 75
047273 | Компл. бок. панелей 2200х600мм | Панели Боковые 2200x600 | Legrand | 770 | 1 | ШТ | Под заказ Т2 | Не подлежит сертификации | 2021-12-31 | 43945.66 | 35.5 | 58.2547 | 2186 | 567 | 47
047275 | Комплект бок. панел.2000х800мм | Комплект из 2 боковых панелей - для сборных шкафов Altis высотой 2000 мм и глубиной 800 мм | Legrand | 770 | 1 | ШТ | На складе | Не подлежит сертификации | 2021-12-31 | 61125.49 | 43.4 | 148.599 | 2090 | 790 | 90
047276 | Компект бок. панел.2200х800мм | Комплект из 2 боковых панелей - для сборных шкафов Altis высотой 2200 мм и глубиной 800 мм | Legrand | 770 | 1 | ШТ | Под заказ Т2 | Не подлежит сертификации | 2021-12-31 | 79104.01 | 43 | 76.8319 | 2175 | 785 | 45
047280 | ШкафAltisСб.2000х400х800 | Шкаф Altis сборный металлический - IP 55 - IK 10 - RAL 7035 - 2000x400x800 мм - 1 дверь | Legrand | 770 | 1 | ШТ | Под заказ Т2 | Не подлежит сертификации | 2021-12-31 | 152213.27 | 68.4 | 785.61 | 870 | 420 | 2150
047281 | ШкафAltisСб.2000х600х800 | Шкаф Altis сборный металлический - IP 55 - IK 10 - RAL 7035 - 2000x600x800 мм - 1 дверь | Legrand | 770 | 1 | ШТ | Под заказ Т2 | Не подлежит сертификации | 2021-12-31 | 157760.3 | 82.8 | 1096.536 | 840 | 610 | 2140
047282 | ШкафAltisСб.2000х800х800 | Шкаф Altis сборный металлический - IP 55 - IK 10 - RAL 7035 - 2000x800x800 мм - 1 дверь | Legrand | 770 | 1 | ШТ | Под заказ Т2 | Не подлежит сертификации | 2021-12-31 | 165530.88 | 98.8 | 1456.484 | 830 | 820 | 2140
047283 | ШкафAltisСб.2000х1000х800 | Шкаф Altis сборный металлический - IP 55 - IK 10 - RAL 7035 - 2000x1000x800 мм - 1 дверь | Legrand | 770 | 1 | ШТ | Под заказ Т2 | Не подлежит сертификации | 2021-12-31 | 180094.79 | 115.6 | 1835.4765 | 995 | 860 | 2145
047284 | ШкафAltisСб(2Дв)2000х1200х800 | Шкаф Altis сборный (2 двери) 2000х1200х800 | Legrand | 770 | 1 | ШТ | Под заказ Т2 | Не подлежит сертификации | 2021-12-31 | 234447.74 | 150 | 2144.604 | 1210 | 840 | 2110
047286 | ШкафAltisСб.2200X800800 | Шкаф Altis сборный металлический - IP 55 - IK 10 - RAL 7035 - 2200x800x800 мм - 1 дверь | Legrand | 770 | 1 | ШТ | Под заказ Т2 | Не подлежит сертификации | 2021-12-31 | 134511.92 | 105 | 1641.1937 | 875 | 805 | 2330
047290 | Выдвижные шасси для принтера | Выдвижная рама - для щита PC - для принтера 12 U | Legrand | 770 | 1 | ШТ | Под заказ Т2 | Не подлежит сертификации | 2021-12-31 | 64423.76 | 20 | 253.68 | 600 | 560 | 755
047302 | Стопор двери | Стопор двери - для шкафов Altis | Legrand | 770 | 1 | ШТ | На складе | Не подлежит сертификации | 2021-12-31 | 4751.45 | 0.324 | 1.7248 | 320 | 98 | 55
047315 | Траверс Для Sjbxx600 | Траверс Для Sjbxx600 | Legrand | 770 | 1 | ШТ | Под заказ Т2 | Не подлежит сертификации | 2021-12-31 | 4077.1 | 0.773 | 1.0045 | 574 | 50 | 35
047316 | Траверс Для Sjbxx800 | Траверс Для Sjbxx800 | Legrand | 770 | 1 | ШТ | Под заказ Т2 | Не подлежит сертификации | 2021-12-31 | 4559.98 | 1.064 | 1.6654 | 771 | 48 | 45
047319 | ШкафAltisСб.Стекл.2000X600X400 | Шкаф Altis сборный Стекл.2000x600x400 | Legrand | 770 | 1 | ШТ | Под заказ Т2 | Не подлежит сертификации | 2021-12-31 | 173025.3 | 77.6 | 703.0044 | 595 | 547 | 2160
047320 | ШкафAltisСб.Стекл.2000X800X400 | Шкаф Altis сборный Стекл.2000x800x400 | Legrand | 770 | 1 | ШТ | Под заказ Т2 | Не подлежит сертификации | 2021-12-31 | 186381.48 | 92.4 | 833.976 | 810 | 480 | 2145
047339 | ШкафAltisСб.Стекл.2000X600X500 | Шкаф Altis сборный Стекл.2000x600x500 | Legrand | 770 | 1 | ШТ | Под заказ Т2 | Не подлежит сертификации | 2021-12-31 | 174791.4 | 80 | 695.871 | 605 | 540 | 2130
047340 | ШкафAltisСб.Стекл.2000X800X500 | Шкаф Altis сборный Стекл.2000x800x500 | Legrand | 770 | 1 | ШТ | Под заказ Т2 | Не подлежит сертификации | 2021-12-31 | 182788.27 | 96.8 | 949.4367 | 566 | 795 | 2110
047341 | Набор Антисейсмич. Д/Каркаса | Набор из 8 уголков жёсткости | Legrand | 770 | 1 | ШТ | Под заказ Т2 | Не подлежит сертификации | 2021-12-31 | 43690.15 | 7.896 | 7.6612 | 265 | 245 | 118
047342 | Цоколь Антисейсмич. 800х600 | Цоколь сейсмостойкий - для шкафов Altis шириной 800 мм и глубиной 600 мм | Legrand | 770 | 1 | ШТ | Под заказ Т2 | Не подлежит сертификации | 2021-12-31 | 41963.3 | 21.403 | 63.9425 | 813 | 605 | 130
047343 | Цоколь Антисейсмич. 800х800 | Цоколь сейсмостойкий - для шкафов Altis шириной 800 мм и глубиной 800 мм | Legrand | 770 | 1 | ШТ | Под заказ Т2 | Не подлежит сертификации | 2021-12-31 | 74683.74 | 24.483 | 87.4834 | 805 | 805 | 135
047360 | Шк.Сб.2000x800x600дв.Спл+Расп. | Шкаф Altis сборный металлический - IP 55 - IK 10 - 2000x800x600 мм - дверь спереди/сзади | Legrand | 770 | 1 | ШТ | Под заказ Т2 | Не подлежит сертификации | 2021-12-31 | 147176.77 | 109.6 | 1132.2893 | 652 | 804 | 2160
047362 | ШкафAltisСб.Стекл.2000х600х600 | Шкаф Altis сборный металлический - IP 55 - IK 10 - 2000x600x600 мм - остекленная дверь | Legrand | 770 | 1 | ШТ | Под заказ Т2 | Не подлежит сертификации | 2021-12-31 | 162472.34 | 82.6 | 869.89 | 680 | 595 | 2150
047363 | ШкафAltisСб.Стекл.2000х800х600 | Шкаф Altis сборный металлический - IP 55 - IK 10 - 2000x800x600 мм - остекленная дверь | Legrand | 770 | 1 | ШТ | Под заказ Т2 | Не подлежит сертификации | 2021-12-31 | 180878.04 | 99 | 1250.354 | 860 | 670 | 2170
047366 | ШкафAltisСб.Дверь Пер./Зад.2Х6Х6 | Шкаф Altis Сборный Дверь Пер./Зад.2Х6Х6 | Legrand | 770 | 1 | ШТ | Под заказ Т2 | Не подлежит сертификации | 2021-12-31 | 166388.08 | 87 | 866.4983 | 614 | 661 | 2135
047367 | ШкафAltisСб.Дверь Пер./Зад.2Х8Х6 | Шкаф Altis Сборный Дверь Пер./Зад.2Х8Х6 | Legrand | 770 | 1 | ШТ | Под заказ Т2 | Не подлежит сертификации | 2021-12-31 | 142318.6 | 102 | 1147.3374 | 815 | 656 | 2146
047368 | ШкафAltisСб.Дверь Пер./Зад.20 | Шкаф Altis двери пер/задн.20x6x8 | Legrand | 770 | 1 | ШТ | Под заказ Т2 | Не подлежит сертификации | 2021-12-31 | 176821.51 | 88.2 | 1141.0864 | 865 | 615 | 2145
047369 | ШкафAltisСб.Дверь Пер./Зад.20 | Шкаф Altis двери пер/задн.20x8x8 | Legrand | 770 | 1 | ШТ | Под заказ Т2 | Не подлежит сертификации | 2021-12-31 | 188018.89 | 105.8 | 1524.4575 | 870 | 815 | 2150
047370 | ШкафAltisСб.Дверь Пер./Зад.20 | Шкаф Altis двери пер/задн.20x10x8 | Legrand | 770 | 1 | ШТ | Под заказ Т2 | Не подлежит сертификации | 2021-12-31 | 235409.71 | 135.2 | 1757.582 | 955 | 860 | 2140
047371 | ШкафAltisСб.Дверь Пер./Зад.20 | Шкаф Altis двери пер/задн.20x12x8 | Legrand | 770 | 1 | ШТ | Под заказ Т2 | Не подлежит сертификации | 2021-12-31 | 301370.68 | 162 | 2201.6237 | 1219 | 842 | 2145
047373 | Подъем Крыши 13мм | Накладка для приподнятия крышки оболочки - IP 12B - для сборных шкафов Altis - высота 13 мм | Legrand | 770 | 1 | ШТ | Под заказ Т2 | Не подлежит сертификации | 2021-12-31 | 4854.02 | 0.617 | 0.88578 | 148 | 95 | 63
047374 | Петли дверные, набор, 180 град | Петли дверные, набор, 180° | Legrand | 770 | 1 | ШТ | Под заказ Т2 | Не подлежит сертификации | 2021-12-31 | 24200.63 | 0.834 | 1.166 | 212 | 100 | 55
047391 | ШкафAltisСб.Стекл.2000х600х800 | Шкаф Altis сборный металлический - IP 55 - IK 10 - 2000x600x800 мм - остекленная дверь | Legrand | 770 | 1 | ШТ | Под заказ Т2 | Не подлежит сертификации | 2021-12-31 | 168930.5 | 86.6 | 1171.6488 | 882 | 615 | 2160
047392 | ШкафAltisСб.Стекл.2000х800х800 | Шкаф Altis сборный металлический - IP 55 - IK 10 - 2000x800x800 мм - остекленная дверь | Legrand | 770 | 1 | ШТ | Под заказ Т2 | Не подлежит сертификации | 2021-12-31 | 185649.65 | 103.3 | 1428.9701 | 793 | 852 | 2115
047400 | Altis Д/Комп1600x600x600 | Шкаф PC - IP 55 - IK 10 - 1600x600x600 мм - RAL 7035 или 7021 | Legrand | 770 | 1 | ШТ | Под заказ Т2 | Не подлежит сертификации | 2021-12-31 | 210818.16 | 117.5 | 762.3 | 660 | 660 | 1750
047401 | Altis Д/Комп1800x600x600 | Шкаф PC - IP 55 - IK 10 - 1800x600x600 мм - RAL 7035 или 7021 | Legrand | 770 | 1 | ШТ | Под заказ Т2 | Не подлежит сертификации | 2021-12-31 | 237593.82 | 125 | 797.8005 | 620 | 665 | 1935
047402 | Altis Д/Комп1800x600x800 | Шкаф PC - IP 55 - IK 10 - 1800x600x800 мм - RAL 7035 или 7021 | Legrand | 770 | 1 | ШТ | Под заказ Т2 | Не подлежит сертификации | 2021-12-31 | 337758.48 | 106 | 1069.4955 | 849 | 648 | 1944
047429 | Телескоп.полка 1U,50кг | Закрепляемая полка - для шкафа PC/Altis - закрепляется непосредственно на раме | Legrand | 770 | 1 | ШТ | Под заказ Т2 | Не подлежит сертификации | 2021-12-31 | 27238.63 | 7.205 | 12.945 | 575 | 479 | 47
047475 | Комп.опор д/тяжел.оборуд.600мм | Комплект из 2 опор для тяжелого оборудования - для шкафов Altis шириной или глубиной 600 мм - макс. нагрузка 300 кг | Legrand | 770 | 1 | ШТ | Под заказ Т2 | Не подлежит сертификации | 2021-12-31 | 13374.91 | 1.581 | 1.6425 | 450 | 50 | 73
047476 | Комп. опор д/тяжел.оборуд. 800мм | Комплект из 2 опор для тяжелого оборудования - для шкафов Altis шириной или глубиной 800 мм - макс. Нагрузка 300 кг | Legrand | 770 | 1 | ШТ | Под заказ Т2 | Не подлежит сертификации | 2021-12-31 | 14803.21 | 2.148 | 2.7973 | 689 | 116 | 35
047477 | Комп.опор д/тяж.оборуд1000мм | Комплект из 2 опор для тяжелого оборудования - для шкафов Altis шириной или глубиной 1000 мм - макс. Нагрузкаi 300 кг | Legrand | 770 | 1 | ШТ | Под заказ Т2 | Не подлежит сертификации | 2021-12-31 | 20519.92 | 2.853 | 3.654 | 870 | 120 | 35
047480 | Стойки Монтажные, Набор, 2 Шт. | Стойки Монтажные, Набор, 2 Шт. | Legrand | 770 | 1 | ШТ | На складе | Не подлежит сертификации | 2021-12-31 | 40731.58 | 12.4 | 18.0328 | 1895 | 122 | 78
047481 | Стойки Монтажные Компакт, 2 Шт | Стойки монтажные компакт., 2 Шт. | Legrand | 770 | 1 | ШТ | На складе | Не подлежит сертификации | 2021-12-31 | 24252.19 | 6.9 | 9.1907 | 1895 | 97 | 50
047482 | Рама Д/Крепления Лицев.Панелей | Рама Для Крепления Лицев.Панелей | Legrand | 770 | 1 | ШТ | На складе | Не подлежит сертификации | 2021-12-31 | 41409.35 | 14.4 | 12.0188 | 1457 | 113 | 73
047485 | Плата перф. Linа25,1200х600мм | Перфорированная монтажная плата Lina 25 - для шкафов Altis высотой 1200 мм и шириной 600 мм | Legrand | 770 | 1 | ШТ | Под заказ Т2 | Не подлежит сертификации | 2021-12-31 | 26294.27 | 5.3 | 30.525 | 1110 | 550 | 50
047486 | Плата перф. Lin25,1200х600 | Перфорированная монтажная плата Lina 25 - для шкафов Altis высотой 1200 мм и шириной 800 мм | Legrand | 770 | 1 | ШТ | Под заказ Т2 | Не подлежит сертификации | 2021-12-31 | 29452.2 | 6.9 | 29.792 | 1120 | 700 | 38
047487 | Плата перф. Lin25,1400х600мм | Плата перф. Lina 25,1400х600мм | Legrand | 770 | 1 | ШТ | Под заказ Т2 | Не подлежит сертификации | 2021-12-31 | 37317.79 | 6.3 | 20.9664 | 1300 | 504 | 32
047488 | Плата перф. Linа 25,1400х800мм | Плата перф. Linа 25,1400х800мм | Legrand | 770 | 1 | ШТ | Под заказ Т2 | Не подлежит сертификации | 2021-12-31 | 38591.59 | 8 | 27.7965 | 1305 | 710 | 30
047489 | Плата перф. Linа25 800х600мм | Перфорированная монтажная плата Lina 25 - для шкафов Altis шириной 600 мм и высотой 800 мм | Legrand | 770 | 1 | ШТ | Под заказ Т2 | Не подлежит сертификации | 2021-12-31 | 14565.89 | 3.9 | 11.3208 | 712 | 530 | 30
047490 | Плата перфор Lina 25 800х800 | Перфорированная монтажная плата Lina 25 - для шкафов Altis шириной 800 мм и высотой 800 мм | Legrand | 770 | 1 | ШТ | На складе | Не подлежит сертификации | 2021-12-31 | 20744.99 | 5.1 | 14.1148 | 710 | 710 | 28
047491 | Плата перф. Linа25,800х1000мм | Перфорированная монтажная плата Lina 25 - для шкафов Altis шириной 1000 мм и высотой 800 мм | Legrand | 770 | 1 | ШТ | Под заказ Т2 | Не подлежит сертификации | 2021-12-31 | 21413.53 | 6 | 22.6135 | 910 | 710 | 35
047492 | Плата перф. Lin25 800х1200 | Перфорированная монтажная плата Lina 25 - для шкафов Altis шириной 1200 мм и высотой 800 мм | Legrand | 770 | 1 | ШТ | Под заказ Т2 | Не подлежит сертификации | 2021-12-31 | 24158.53 | 7.2 | 2.4975 | 1110 | 75 | 30
047493 | Плата перф. Linа25 800х1600мм | Перфорированная монтажная плата Lina 25 - для шкафов Altis шириной 1600 мм и высотой 800 мм | Legrand | 770 | 1 | ШТ | Под заказ Т2 | Не подлежит сертификации | 2021-12-31 | 42508.79 | 9.4 | 32.0352 | 1504 | 710 | 30
047494 | Плата перф. Linа25,1000х600мм | Перфорированная монтажная плата Lina 25 - для шкафов Altis шириной 600 мм и высотой 1000 мм | Legrand | 770 | 1 | ШТ | Под заказ Т2 | Не подлежит сертификации | 2021-12-31 | 14845.01 | 4.583 | 13.8465 | 905 | 510 | 30
047495 | Пластина перф. Linа25,1000х800мм | Перфорированная монтажная плата Lina 25 - для шкафов Altis шириной 800 мм и высотой 1000 мм | Legrand | 770 | 1 | ШТ | Под заказ Т2 | Не подлежит сертификации | 2021-12-31 | 24140.71 | 5.8 | 19.383 | 910 | 710 | 30
047496 | Плата перф. Linа25,1000х1000мм | Перфорированная монтажная плата Lina 25 - для шкафов Altis шириной 1000 мм и высотой 1000 мм | Legrand | 770 | 1 | ШТ | Под заказ Т2 | Не подлежит сертификации | 2021-12-31 | 26945.35 | 0.7 | 24.9795 | 915 | 910 | 30
047497 | Плата перф.Linа25,1000X1200мм | Перфорированная монтажная плата Lina 25 - для шкафов Altis шириной 1200 мм и высотой 1000 мм | Legrand | 770 | 1 | ШТ | Под заказ Т2 | Не подлежит сертификации | 2021-12-31 | 28839.14 | 8.6 | 30.636 | 1110 | 920 | 30
047498 | Плата част. Linа25,1000х1600мм | Перфорированная монтажная плата Lina 25 - для шкафов Altis шириной 1600 мм и высотой 1000 мм | Legrand | 770 | 1 | ШТ | Под заказ Т2 | Не подлежит сертификации | 2021-12-31 | 47155.85 | 11.5 | 40.95 | 1500 | 910 | 30
047505 | Плата монтаж.широк.1600х800мм | Сплошная монтажная плата с расширенной базой - для шкафов Altis шириной 800 мм и высотой 1600 мм | Legrand | 770 | 1 | ШТ | Под заказ Т2 | Не подлежит сертификации | 2021-12-31 | 13791.6 | 29 | 88.473 | 1532 | 825 | 70
047506 | Плата монтажная 1600х1000 | Сплошная монтажная плата с расширенной базой - для шкафов Altis шириной 1000 мм и высотой 1600 мм | Legrand | 770 | 1 | ШТ | Под заказ Т2 | Не подлежит сертификации | 2021-12-31 | 34148.24 | 35.3 | 109.921 | 1532 | 1025 | 70
047507 | Плата монтаж.широк.1600х1200мм | Сплошная монтажная плата с расширенной базой - для шкафов Altis шириной 1200 мм и высотой 1600 мм | Legrand | 770 | 1 | ШТ | Под заказ Т2 | Не подлежит сертификации | 2021-12-31 | 13791.6 | 40.8 | 153.5096 | 1555 | 1234 | 80
047508 | Плата монтаж.широк.1800х600мм | Сплошная монтажная плата с расширенной базой - для шкафов Altis шириной 600 мм и высотой 1800 мм | Legrand | 770 | 1 | ШТ | Под заказ Т2 | Не подлежит сертификации | 2021-12-31 | 17282.47 | 25.4 | 82.002 | 1730 | 632 | 75
047509 | Плата монтаж.широк.1800х800мм | Сплошная монтажная плата с расширенной базой - для шкафов Altis шириной 800 мм и высотой 1800 мм | Legrand | 770 | 1 | ШТ | Под заказ Т2 | Не подлежит сертификации | 2021-12-31 | 14377.98 | 34.5 | 100.8717 | 1732 | 832 | 70
047510 | Плата монтаж.широк.1800х1000мм | Сплошная монтажная плата с расширенной базой - для шкафов Altis шириной 1000 мм и высотой 1800 мм | Legrand | 770 | 1 | ШТ | Под заказ Т2 | Не подлежит сертификации | 2021-12-31 | 13972.97 | 43.1 | 143.936 | 1730 | 1040 | 80
047511 | Плата монаж.широк.1800х1200мм | Сплошная монтажная плата с расширенной базой - для шкафов Altis шириной 1200 мм и высотой 1800 мм | Legrand | 770 | 1 | ШТ | Под заказ Т2 | Не подлежит сертификации | 2021-12-31 | 13972.97 | 45.8 | 172.7762 | 1758 | 1260 | 78
047513 | Плата монтаж.широк.2000х600мм | Сплошная монтажная плата с расширенной базой - для шкафов Altis шириной 600 мм и высотой 2000 мм | Legrand | 770 | 1 | ШТ | Под заказ Т2 | Не подлежит сертификации | 2021-12-31 | 16372.86 | 28.7 | 85.4717 | 1932 | 632 | 70
047514 | Плата монтаж.широк.2000х800мм | Сплошная монтажная плата с расширенной базой - для шкафов Altis шириной 800 мм и высотой 2000 мм | Legrand | 770 | 1 | ШТ | Под заказ Т2 | Не подлежит сертификации | 2021-12-31 | 25468.91 | 38.6 | 121.1794 | 1935 | 835 | 75
047515 | Плата монтаж.широк.2000х1000мм | Сплошная монтажная плата с расширенной базой - для шкафов Altis шириной 1000 мм и высотой 2000 мм | Legrand | 770 | 1 | ШТ | Под заказ Т2 | Не подлежит сертификации | 2021-12-31 | 14155.07 | 42 | 139.5677 | 1932 | 1032 | 70
047516 | Плата широкая 2000х1200мм | Сплошная монтажная плата с расширенной базой - для шкафов Altis шириной 1200 мм и высотой 2000 мм | Legrand | 770 | 1 | ШТ | Под заказ Т2 | Не подлежит сертификации | 2021-12-31 | 14155.07 | 51.53 | 166.6157 | 1932 | 1232 | 70
047525 | Плата Lina12,5,1600х800мм | Монтажная плата Lina 12,5 - для шкафов Altis шириной 800 мм и высотой 1600 мм | Legrand | 770 | 1 | ШТ | Под заказ Т2 | Не подлежит сертификации | 2021-12-31 | 55945.49 | 24.1 | 74.5108 | 1495 | 712 | 70
047526 | Плата Lina12,5,1600х1000мм | Монтажная плата Lina 12,5 - для шкафов Altis шириной 1000 мм и высотой 1600 мм | Legrand | 770 | 1 | ШТ | Под заказ Т2 | Не подлежит сертификации | 2021-12-31 | 57257.44 | 30.7 | 29.8298 | 1490 | 910 | 22
047527 | Плата Lina12,5,1600х1200мм | Монтажная плата Lina 12,5 - для шкафов Altis шириной 1200 мм и высотой 1600 мм | Legrand | 770 | 1 | ШТ | Под заказ Т2 | Не подлежит сертификации | 2021-12-31 | 82985.93 | 36.7 | 58.5375 | 1500 | 1115 | 35
047528 | Плата Lina12,5,1800х600мм | Монтажная плата Lina 12,5 - для шкафов Altis шириной 600 мм и высотой 1800 мм | Legrand | 770 | 1 | ШТ | Под заказ Т2 | Не подлежит сертификации | 2021-12-31 | 55167.37 | 20.6 | 52.221 | 1690 | 515 | 60
047529 | Плата Lina12,5,1800х800мм | Монтажная плата Lina 12,5 - для шкафов Altis шириной 800 мм и высотой 1800 мм | Legrand | 770 | 1 | ШТ | Под заказ Т2 | Не подлежит сертификации | 2021-12-31 | 57322.78 | 27.3 | 85.26 | 1680 | 725 | 70
047530 | Плата Lina12,5 1800х1000мм | Монтажная плата Lina 12,5 - для шкафов Altis шириной 1000 мм и высотой 1800 мм | Legrand | 770 | 1 | ШТ | Под заказ Т2 | Не подлежит сертификации | 2021-12-31 | 57283.26 | 34.3 | 107.4619 | 1687 | 910 | 70
047531 | Плата Lina12,5,1800х1200мм | Монтажная плата Lina 12,5 - для шкафов Altis шириной 1200 мм и высотой 1800 мм | Legrand | 770 | 1 | ШТ | Под заказ Т2 | Не подлежит сертификации | 2021-12-31 | 76689.48 | 41.4 | 44.1784 | 1715 | 1120 | 23
047532 | Плата Lina12,5 1800х1600мм | Монтажная плата Lina 12,5 - для шкафов Altis шириной 1600 мм и высотой 1800 мм | Legrand | 770 | 1 | ШТ | Под заказ Т2 | Не подлежит сертификации | 2021-12-31 | 95644.21 | 59.3 | 160.0095 | 1715 | 1555 | 60
047533 | Плата Lina12,5,2000х600мм | Монтажная плата Lina 12,5 - для шкафов Altis шириной 600 мм и высотой 2000 мм | Legrand | 770 | 1 | ШТ | Под заказ Т2 | Не подлежит сертификации | 2021-12-31 | 56989.43 | 22.6 | 68.495 | 1900 | 515 | 70
047534 | Плата Lina12,5 2000х800мм | Монтажная плата Lina 12,5 - для шкафов Altis шириной 800 мм и высотой 2000 мм | Legrand | 770 | 1 | ШТ | Под заказ Т2 | Не подлежит сертификации | 2021-12-31 | 57937.84 | 30.7 | 88.5349 | 1905 | 715 | 65
047535 | Плата Lina12,5,2000X1000мм | Монтажная плата Lina 12,5 - для шкафов Altis шириной 1000 мм и высотой 2000 мм | Legrand | 770 | 1 | ШТ | Под заказ Т2 | Не подлежит сертификации | 2021-12-31 | 58582.25 | 38.3 | 120.393 | 1890 | 910 | 70
047536 | Плата Lina12,5, 2000х1200мм | Монтажная плата Lina 12,5 - для шкафов Altis шириной 1200 мм и высотой 2000 мм | Legrand | 770 | 1 | ШТ | Под заказ Т2 | Не подлежит сертификации | 2021-12-31 | 84797.52 | 45.9 | 114.1162 | 1909 | 1107 | 54
047537 | Плата Lina12,5 2000х1600 | Монтажная плата Lina 12,5 - для шкафов Altis шириной 1600 мм и высотой 2000 мм | Legrand | 770 | 1 | ШТ | Под заказ Т2 | Не подлежит сертификации | 2021-12-31 | 98841.95 | 66.2 | 162.9251 | 1905 | 1555 | 55
047545 | Смотровое окно 300х400мм | Окно для дверей - IP 54 - 300x400x55 мм | Legrand | 770 | 1 | ШТ | Под заказ Т2 | Не подлежит сертификации | 2021-12-31 | 21122.42 | 1.985 | 17.4217 | 445 | 435 | 90
047546 | Смотровое окно 400х400мм | Окно для дверей - IP 54 - 400x400x55 мм | Legrand | 770 | 1 | ШТ | Под заказ Т2 | Не подлежит сертификации | 2021-12-31 | 24422.81 | 2.265 | 17.0302 | 435 | 435 | 90
047547 | Смотровое окно 500х500мм | Окно для дверей - IP 54 - 500x500x55 мм | Legrand | 770 | 1 | ШТ | Под заказ Т2 | Не подлежит сертификации | 2021-12-31 | 30198.47 | 2.5 | 27.2685 | 735 | 530 | 70
047548 | Смотровое окно 600х400мм | Окно для дверей - IP 54 - 600x400x55 мм | Legrand | 770 | 1 | ШТ | Под заказ Т2 | Не подлежит сертификации | 2021-12-31 | 30198.47 | 3 | 30.384 | 640 | 633 | 75
047549 | Смотровое окно 600х600мм | Окно для дверей - IP 54 - 600x600x55 мм | Legrand | 770 | 1 | ШТ | Под заказ Т2 | Не подлежит сертификации | 2021-12-31 | 36304.16 | 4.001 | 34.8139 | 645 | 635 | 85
047550 | Профильн.вертик.стойки 1200мм | Профильная стойка - для шкафов Altis высотой 1200 мм - для рейки Lina 25 | Legrand | 770 | 1 | ШТ | Под заказ Т2 | Не подлежит сертификации | 2021-12-31 | 6127.13 | 2.9 | 1.6744 | 1180 | 43 | 33
047551 | Профильн.вертик.стойки 1400мм | Комплект 2 стойки Lina 25 1400 | Legrand | 770 | 1 | ШТ | Под заказ Т2 | Не подлежит сертификации | 2021-12-31 | 8800.88 | 3.7 | 1.6445 | 1375 | 46 | 26
047552 | Профильн.вертик.стойки 1600мм | Профильная стойка - для шкафов Altis высотой 1600 мм - для рейки Lina 25 | Legrand | 770 | 1 | ШТ | Под заказ Т2 | Не подлежит сертификации | 2021-12-31 | 10715.22 | 3.8 | 1.7719 | 1575 | 45 | 25
047553 | Профильн.вертик.стойки 1800мм | Профильная стойка - для шкафов Altis высотой 1800 мм - для рейки Lina 25 | Legrand | 770 | 1 | ШТ | На складе | Не подлежит сертификации | 2021-12-31 | 8475.08 | 4 | 2.1566 | 1775 | 45 | 27
047554 | Профильн.вертик.стойки 2000мм | Профильная стойка - для шкафов Altis высотой 2000 мм - для рейки Lina 25 | Legrand | 770 | 1 | ШТ | На складе | Не подлежит сертификации | 2021-12-31 | 8563.91 | 5.1 | 2.293 | 1975 | 43 | 27
047555 | Профильн.вертик.стойки 2200мм | Комплект 2 стойки Lina 25 2200 | Legrand | 770 | 1 | ШТ | Под заказ Т2 | Не подлежит сертификации | 2021-12-31 | 10644.28 | 5.3 | 2.2563 | 2180 | 45 | 23
047600 | Плата монтаж.сплош.1200х600 | Сплошная монтажная плата - для шкафов Altis шириной 600 мм и высотой 1200 мм | Legrand | 770 | 1 | ШТ | Под заказ Т2 | Не подлежит сертификации | 2021-12-31 | 16306.08 | 14.9 | 38.304 | 1140 | 560 | 60
047601 | Плата монтаж.сплош. 1200х800 | Сплошная монтажная плата - для шкафов Altis шириной 800 мм и высотой 1200 мм | Legrand | 770 | 1 | ШТ | Под заказ Т2 | Не подлежит сертификации | 2021-12-31 | 17330.15 | 19.827 | 46.3068 | 1140 | 677 | 60
047602 | Плата монтаж.сплош. 1400х600мм | Плата монтаж.сплош. 1400х600мм | Legrand | 770 | 1 | ШТ | Под заказ Т2 | Не подлежит сертификации | 2021-12-31 | 17439.78 | 16.9 | 49.4547 | 1328 | 532 | 70
047603 | Пластина монтаж.сплош.1400х800 | Пластина монтаж.сплош.1400х800мм | Legrand | 770 | 1 | ШТ | Под заказ Т2 | Не подлежит сертификации | 2021-12-31 | 17439.78 | 22.5 | 53.4653 | 1328 | 732 | 55
047604 | Плата монтаж.сплош.1600х600мм | Сплошная монтажная плата - для шкафов Altis шириной 600 мм и высотой 1600 мм | Legrand | 770 | 1 | ШТ | Под заказ Т2 | Не подлежит сертификации | 2021-12-31 | 17551.55 | 19.9 | 44.7093 | 1528 | 532 | 55
047605 | Плата монтаж.сплош.1600х800мм | Сплошная монтажная плата - для шкафов Altis шириной 800 мм и высотой 1600 мм | Legrand | 770 | 1 | ШТ | Под заказ Т2 | Не подлежит сертификации | 2021-12-31 | 24854.8 | 25.5 | 61.5173 | 1528 | 732 | 55
047606 | Плата монтаж.сплош.1600х1000мм | Сплошная монтажная плата - для шкафов Altis шириной 1000 мм и высотой 1600 мм | Legrand | 770 | 1 | ШТ | Под заказ Т2 | Не подлежит сертификации | 2021-12-31 | 17551.55 | 30.9 | 78.3253 | 1528 | 932 | 55
047607 | Плата монтаж.сплош.1600х1200мм | Сплошная монтажная плата - для шкафов Altis шириной 1200 мм и высотой 1600 мм | Legrand | 770 | 1 | ШТ | Под заказ Т2 | Не подлежит сертификации | 2021-12-31 | 18234.89 | 39.5 | 95.1333 | 1528 | 1132 | 55
047608 | Плата монтаж.сплош.1800х400 мм | Сплошная монтажная плата - для шкафов Altis шириной 400 мм и высотой 1800 мм | Legrand | 770 | 1 | ШТ | Под заказ Т2 | Не подлежит сертификации | 2021-12-31 | 17716.19 | 15.3 | 31.5533 | 1728 | 332 | 55
047609 | Плата монтаж.сплошн.1800х600мм | Сплошная монтажная плата - для шкафов Altis шириной 600 мм и высотой 1800 мм | Legrand | 770 | 1 | ШТ | Под заказ Т2 | Не подлежит сертификации | 2021-12-31 | 23788.08 | 22 | 50.5613 | 1728 | 532 | 55
047610 | Плата монтаж.сплош.1800х800мм | Сплошная монтажная плата - для шкафов Altis шириной 800 мм и высотой 1800 мм | Legrand | 770 | 1 | ШТ | Под заказ Т2 | Не подлежит сертификации | 2021-12-31 | 25551.4 | 29 | 69.5693 | 1728 | 732 | 55
047611 | Плата монтаж.сплош.1800х1000мм | Сплошная монтажная плата - для шкафов Altis шириной 1000 мм и высотой 1800 мм | Legrand | 770 | 1 | ШТ | Под заказ Т2 | Не подлежит сертификации | 2021-12-31 | 32089.85 | 37.1 | 88.5773 | 1728 | 932 | 55
047612 | Плата монтаж.сплош.1800х1200мм | Сплошная монтажная плата - для шкафов Altis шириной 1200 мм и высотой 1800 мм | Legrand | 770 | 1 | ШТ | Под заказ Т2 | Не подлежит сертификации | 2021-12-31 | 35977.06 | 43.9 | 107.5853 | 1728 | 1132 | 55
047613 | Плата монтаж.сплош.1800х1600мм | Сплошная монтажная плата - для шкафов Altis шириной 1600 мм и высотой 1800 мм | Legrand | 770 | 1 | ШТ | Под заказ Т2 | Не подлежит сертификации | 2021-12-31 | 69603.49 | 60.7 | 154.8 | 1720 | 1500 | 60
047614 | Плата монтаж.сплош.2000х400мм | Сплошная монтажная плата - для шкафов Altis шириной 400 мм и высотой 2000 мм | Legrand | 770 | 1 | ШТ | Под заказ Т2 | Не подлежит сертификации | 2021-12-31 | 19728.71 | 16.8 | 44.8067 | 1928 | 332 | 70
047615 | Плата монтаж.сплош.2000х600мм | Сплошная монтажная плата - для шкафов Altis шириной 600 мм и высотой 2000 мм | Legrand | 770 | 1 | ШТ | На складе | Не подлежит сертификации | 2021-12-31 | 15836.6 | 24.7 | 56.4133 | 1928 | 532 | 55
047616 | Плата сплошная 2000х800 | Сплошная монтажная плата - для шкафов Altis шириной 800 мм и высотой 2000 мм | Legrand | 770 | 1 | ШТ | На складе | Не подлежит сертификации | 2021-12-31 | 16858.6 | 33.2 | 77.6213 | 1928 | 732 | 55
047617 | Плата монтаж.сплош.2000х1000мм | Сплошная монтажная плата - для шкафов Altis шириной 1000 мм и высотой 2000 мм | Legrand | 770 | 1 | ШТ | Под заказ Т2 | Не подлежит сертификации | 2021-12-31 | 29546.81 | 40.2 | 98.8293 | 1928 | 932 | 55
047618 | Плата монтаж.сплош.2000х1200мм | Сплошная монтажная плата - для шкафов Altis шириной 1200 мм и высотой 2000 мм | Legrand | 770 | 1 | ШТ | Под заказ Т2 | Не подлежит сертификации | 2021-12-31 | 34042.45 | 46 | 123.3375 | 1950 | 1150 | 55
047619 | Плата монтаж.сплош.2000х1600мм | Сплошная монтажная плата - для шкафов Altis шириной 1600 мм и высотой 2000 мм | Legrand | 770 | 1 | ШТ | Под заказ Т2 | Не подлежит сертификации | 2021-12-31 | 77726.17 | 57.9 | 119.424 | 1920 | 1555 | 40
047621 | Плата монтаж.сплош. 2200х600мм | Плата монтаж.сплош. 2200х600мм | Legrand | 770 | 1 | ШТ | Под заказ Т2 | Не подлежит сертификации | 2021-12-31 | 17884.92 | 28.6 | 82.8996 | 2130 | 556 | 70
047622 | Плата монтаж.сплош. 2200х800мм | Плата монтаж.сплош. 2200х800мм | Legrand | 770 | 1 | ШТ | Под заказ Т2 | Не подлежит сертификации | 2021-12-31 | 17884.92 | 36.9 | 88.5992 | 2145 | 751 | 55
047624 | Плата монтаж.сплош.2200х1200мм | Плата монтаж.сплош.2200х1200мм | Legrand | 770 | 1 | ШТ | Под заказ Т2 | Не подлежит сертификации | 2021-12-31 | 18828.8 | 54.2 | 168.6227 | 2128 | 1132 | 70
047628 | Выключатель концевой | Выключатель концевой - для шкафов Altis - 6 A - 250 В - 1 размыкающий контакт + 1 замыкающий | Legrand | 770 | 1 | ШТ | На складе | Сертифицировано | 2024-11-04 | 6242.59 | 0.203 | 1.1615 | 144 | 109 | 74
047645 | Карман д/докум. 600/800/1000мм | Металлический карман для документации - для шкафов Altis с дверью шириной 600/800/1000 мм | Legrand | 770 | 1 | ШТ | Под заказ Т2 | Не подлежит сертификации | 2021-12-31 | 10774.87 | 1.748 | 9.4172 | 465 | 332 | 61
047646 | Карман д/докум. 600мм | Металлический карман для документации - для шкафов Altis с дверью шириной 600 мм | Legrand | 770 | 1 | ШТ | Под заказ Т2 | Не подлежит сертификации | 2021-12-31 | 11309.7 | 2.05 | 19.635 | 595 | 330 | 100
047647 | Карман д/докум. 800мм | Металлический карман для документации - для шкафов Altis с дверью шириной 800 мм | Legrand | 770 | 1 | ШТ | На складе | Не подлежит сертификации | 2021-12-31 | 14053.81 | 2.75 | 48.093 | 820 | 345 | 170
047649 | Плата промежут.1200мм | Промежуточная плата - для шкафов Altis высотой 1200 мм | Legrand | 770 | 1 | ШТ | Под заказ Т2 | Не подлежит сертификации | 2021-12-31 | 7952.4 | 3.055 | 9.855 | 1095 | 120 | 75
047650 | Плата промежут. 1400мм | Плата промежут. 1400мм | Legrand | 770 | 1 | ШТ | Под заказ Т2 | Не подлежит сертификации | 2021-12-31 | 9768.42 | 3.9 | 17.19 | 1910 | 120 | 75
047651 | Плата промежут. 1600мм | Промежуточная плата - для шкафов Altis высотой 1600 мм | Legrand | 770 | 1 | ШТ | Под заказ Т2 | Не подлежит сертификации | 2021-12-31 | 9857.93 | 4.3 | 17.19 | 1910 | 120 | 75
047652 | Плата промежут.1800мм | Промежуточная плата - для шкафов Altis высотой 1800 мм | Legrand | 770 | 1 | ШТ | Под заказ Т2 | Не подлежит сертификации | 2021-12-31 | 8369.54 | 4.8 | 17.19 | 1910 | 120 | 75
047653 | Плата промеж. 2000 мм | Промежуточная плата - для шкафов Altis высотой 2000 мм | Legrand | 770 | 1 | ШТ | Под заказ Т2 | Не подлежит сертификации | 2021-12-31 | 9522.59 | 5.3 | 17.19 | 1910 | 120 | 75
047654 | Плата промежут.2200мм | Плата промежут. 2200мм | Legrand | 770 | 1 | ШТ | Под заказ Т2 | Не подлежит сертификации | 2021-12-31 | 10156.99 | 5.57 | 17.19 | 1910 | 120 | 75
047655 | Фланец цокол. 100мм,100м400мм | Комплект для цоколей - для шкафов Altis шириной 400 мм - высота 100 мм | Legrand | 770 | 1 | ШТ | Под заказ Т2 | Не подлежит сертификации | 2021-12-31 | 13108.08 | 2.966 | 12.466 | 460 | 271 | 100
047656 | Фасад цоколя 100мм.100х600мм | Комплект для цоколей - для шкафов Altis шириной 600 мм - высота 100 мм | Legrand | 770 | 1 | ШТ | На складе | Не подлежит сертификации | 2021-12-31 | 12824.38 | 3.855 | 17.225 | 650 | 265 | 100
047657 | Фасад цоколя 100мм,100х800мм | Комплект для цоколей - для шкафов Altis шириной 800 мм - высота 100 мм | Legrand | 770 | 1 | ШТ | На складе | Не подлежит сертификации | 2021-12-31 | 13108.75 | 5.035 | 23.22 | 860 | 270 | 100
047658 | Фасад цоколя 100мм,100х1000мм | Комплект для цоколей - для шкафов Altis шириной 1000 мм - высота 100 мм | Legrand | 770 | 1 | ШТ | На складе | Не подлежит сертификации | 2021-12-31 | 14526.02 | 5.995 | 31.0424 | 1053 | 268 | 110
047659 | Фасад цоколя 100мм,100х1200мм | Комплект для цоколей - для шкафов Altis шириной 1200 мм - высота 100 мм | Legrand | 770 | 1 | ШТ | Под заказ Т2 | Не подлежит сертификации | 2021-12-31 | 15555.2 | 6.591 | 36.9765 | 1245 | 270 | 110
047660 | Фасад цоколя 100мм,100х1600мм | Комплект для цоколей - для шкафов Altis шириной 1600 мм - высота 100 мм | Legrand | 770 | 1 | ШТ | Под заказ Т2 | Не подлежит сертификации | 2021-12-31 | 17837.34 | 7.9 | 44.82 | 1660 | 270 | 100
047662 | Фланец вентил.100х600мм | Вентиляционная цокольная пластина - для шкафов Altis шириной/глубиной 600 мм - высота 100 мм | Legrand | 770 | 1 | ШТ | Под заказ Т2 | Не подлежит сертификации | 2020-12-31 | 2856.49 | 1.063 | 3.8372 | 513 | 136 | 55
047665 | Фасад цоколя 200мм,400х600мм | Комплект для цоколей - для шкафов Altis шириной 400 мм - высота 200 мм | Legrand | 770 | 1 | ШТ | Под заказ Т2 | Не подлежит сертификации | 2021-12-31 | 19409.04 | 5.41 | 29.12 | 448 | 260 | 250
047666 | Фасад цоколя 200Мм,200х600мм | Комплект для цоколей - для шкафов Altis шириной 600 мм - высота 200 мм | Legrand | 770 | 1 | ШТ | На складе | Не подлежит сертификации | 2021-12-31 | 19219.88 | 7.28 | 31.878 | 630 | 220 | 230
047667 | Фасад цоколя 200мм,200х800мм | Комплект для цоколей - для шкафов Altis шириной 800 мм - высота 200 мм | Legrand | 770 | 1 | ШТ | На складе | Не подлежит сертификации | 2021-12-31 | 19388.2 | 8.875 | 46.2891 | 845 | 220 | 249
047668 | Фасад цоколя 200мм,200х1000мм | Комплект для цоколей - для шкафов Altis шириной 1000 мм - высота 200 мм | Legrand | 770 | 1 | ШТ | На складе | Не подлежит сертификации | 2021-12-31 | 24223.49 | 10.04 | 56.33 | 1048 | 215 | 250
047669 | Фасад цоколя 200мм,200х1200мм | Комплект для цоколей - для шкафов Altis шириной 1200 мм - высота 200 мм | Legrand | 770 | 1 | ШТ | Под заказ Т2 | Не подлежит сертификации | 2021-12-31 | 29802.1 | 12.575 | 63.984 | 1240 | 215 | 240
047670 | Фасад цоколя 200мм 200х1600мм | Комплект для цоколей - для шкафов Altis шириной 1600 мм - высота 200 мм | Legrand | 770 | 1 | ШТ | Под заказ Т2 | Не подлежит сертификации | 2021-12-31 | 27582.58 | 14.9 | 89.3893 | 1645 | 220 | 247
047672 | Фланец щеточн.100мм,100х500мм | Щеточная цокольная пластина - для шкафов Altis шириной/глубиной 500 мм - высота 100 мм | Legrand | 770 | 1 | ШТ | Под заказ Т2 | Не подлежит сертификации | 2021-12-31 | 6604.57 | 0.741 | 2.7988 | 416 | 116 | 58
047673 | Фланец щеточн. 100мм 100х600мм | Щеточная цокольная пластина - для шкафов Altis шириной/глубиной 600 мм - высота 100 мм | Legrand | 770 | 1 | ШТ | Под заказ Т2 | Не подлежит сертификации | 2021-12-31 | 6405.53 | 0.915 | 3.3091 | 514 | 111 | 58
047674 | Фланец цокол. 100мм,100х800мм | Щеточная цокольная пластина - для шкафов Altis шириной/глубиной 800 мм - высота 100 мм | Legrand | 770 | 1 | ШТ | Под заказ Т2 | Не подлежит сертификации | 2021-12-31 | 10126.74 | 1.266 | 4.4788 | 715 | 108 | 58
047675 | Фланец цокол. 100мм,100х300мм | Фланец цоколя 100 мм,100х300 мм | Legrand | 770 | 1 | ШТ | Под заказ Т2 | Не подлежит сертификации | 2021-12-31 | 3972.3 | 0.775 | 1.0972 | 211 | 100 | 52
047676 | Фланец цокол. 100мм,100х400мм | Комплект боковых неперфорированных цокольных пластин - для шкафов Altis глубиной 400 мм - высота 100 мм | Legrand | 770 | 1 | ШТ | На складе | Не подлежит сертификации | 2021-12-31 | 3982.72 | 1.191 | 2.0724 | 314 | 110 | 60
047677 | Фланец цоколя 100мм,100х500мм | Комплект боковых неперфорированных цокольных пластин - для шкафов Altis глубиной 500 мм - высота 100 мм | Legrand | 770 | 1 | ШТ | Под заказ Т2 | Не подлежит сертификации | 2021-12-31 | 4289.12 | 1.608 | 2.6832 | 430 | 120 | 52
047678 | Фланец цокол.100мм,100х600мм | Комплект боковых неперфорированных цокольных пластин - для шкафов Altis глубиной 600 мм - высота 100 мм | Legrand | 770 | 1 | ШТ | На складе | Не подлежит сертификации | 2021-12-31 | 4662.34 | 2.032 | 3.2538 | 510 | 110 | 58
047679 | Фланец цокол.100мм,100Х800мм | Комплект боковых неперфорированных цокольных пластин - для шкафов Altis глубиной 800 мм - высота 100 мм | Legrand | 770 | 1 | ШТ | Под заказ Т2 | Не подлежит сертификации | 2021-12-31 | 5304.61 | 2.706 | 3.763 | 710 | 100 | 53
047681 | Комплект внешн.сборки,500кг/м3 | Комплект для внешней стяжки шкафов - для шкафов Altis - нагрузка 500 кг/м³ | Legrand | 770 | 1 | ШТ | На складе | Не подлежит сертификации | 2021-12-31 | 7861.06 | 1.544 | 7.6612 | 265 | 245 | 118
047682 | Комп. д/внутр.сборки | Комплект для внутренней стяжки шкафов - для шкафов Altis - нагрузка 500 кг/м³ | Legrand | 770 | 1 | ШТ | На складе | Не подлежит сертификации | 2021-12-31 | 5052.52 | 1.224 | 6.4719 | 255 | 235 | 108
047683 | Компл. внутр.сборки 1000 кг/м3 | Комплект для внутренней стяжки шкафов - для шкафов Altis - нагрузка 1000 кг/м³ | Legrand | 770 | 1 | ШТ | На складе | Не подлежит сертификации | 2021-12-31 | 5901.74 | 1.62 | 6.4719 | 255 | 235 | 108
047684 | Смотровое окно 700х500 | Смотровое окно 700х500 мм | Legrand | 770 | 1 | ШТ | Под заказ Т2 | Не подлежит сертификации | 2021-12-31 | 93010.4 | 3.852 | 32.4 | 750 | 540 | 80
047685 | Фланец цокол. 200мм,200х300мм | Фланец цоколя 200 мм,200х300 мм | Legrand | 770 | 1 | ШТ | Под заказ Т2 | Не подлежит сертификации | 2021-12-31 | 6523.87 | 1.549 | 2.6122 | 225 | 215 | 54
047686 | Фланец цокол.200мм,200х400мм | Фланец цоколя 200 мм,200х400 мм | Legrand | 770 | 1 | ШТ | На складе | Не подлежит сертификации | 2021-12-31 | 6766.1 | 2.301 | 3.84 | 320 | 200 | 60
047687 | Фланец цокол. 200мм 200х500мм | Комплект боковых неперфорированных цокольных пластин - для шкафов Altis глубиной 500 мм - высота 200 мм | Legrand | 770 | 1 | ШТ | На складе | Не подлежит сертификации | 2021-12-31 | 22522.13 | 3.185 | 5.8212 | 420 | 210 | 66
047688 | Фланец цокол. 200мм 200х600мм | Комплект боковых неперфорированных цокольных пластин - для шкафов Altis глубиной 600 мм - высота 200 мм | Legrand | 770 | 1 | ШТ | На складе | Не подлежит сертификации | 2021-12-31 | 8469.79 | 4.051 | 5.665 | 515 | 200 | 55
047689 | Фланец цокол.200мм,200х800мм | Комплект боковых неперфорированных цокольных пластин - для шкафов Altis глубиной 800 мм - высота 200 мм | Legrand | 770 | 1 | ШТ | На складе | Не подлежит сертификации | 2021-12-31 | 9363.48 | 5.502 | 7.8003 | 725 | 203 | 53
047691 | Траверс соединительный 400мм | Траверс цоколя - для шкафов Altis шириной/глубиной 400 мм | Legrand | 770 | 1 | ШТ | Под заказ Т2 | Не подлежит сертификации | 2021-12-31 | 4145.54 | 0.447 | 0.90324 | 386 | 52 | 45
047692 | Траверс соединительный 500мм | Траверс цоколя - для шкафов Altis шириной/глубиной 500 мм | Legrand | 770 | 1 | ШТ | Под заказ Т2 | Не подлежит сертификации | 2021-12-31 | 4088.52 | 0.568 | 1.3937 | 489 | 57 | 50
047693 | Траверс цоколя соединит. 600мм | Траверс цоколя - для шкафов Altis шириной/глубиной 600 мм | Legrand | 770 | 1 | ШТ | Под заказ Т2 | Не подлежит сертификации | 2021-12-31 | 4396.94 | 0.697 | 1.6142 | 587 | 55 | 50
047694 | Траверс цоколя соединит. 800мм | Траверс цоколя - для шкафов Altis шириной/глубиной 800 мм | Legrand | 770 | 1 | ШТ | Под заказ Т2 | Не подлежит сертификации | 2021-12-31 | 4809.34 | 0.952 | 13.5564 | 715 | 395 | 48
047695 | Траверс цоколя соединит 1000мм | Соединительная пластина - для шкафов Altis - для шкафа глубиной 1000 мм | Legrand | 770 | 1 | ШТ | Под заказ Т2 | Не подлежит сертификации | 2021-12-31 | 5577.74 | 1.188 | 1.2595 | 984 | 40 | 32
047696 | Рым-болты М14,1000кг/м3 | Комплект из 4 рым-болтов M14 - для шкафов Altis металлический | Legrand | 770 | 1 | ШТ | На складе | Не подлежит сертификации | 2021-12-31 | 6471.68 | 0.994 | 1.35 | 180 | 100 | 75
047698 | Подъемные уголки,1000кг/м3 | Уголок для подъёма - для сборных металлических шкафов Altis | Legrand | 770 | 1 | ШТ | Под заказ Т2 | Не подлежит сертификации | 2021-12-31 | 7963.06 | 1.76 | 5.2675 | 215 | 175 | 140
047700 | Ролики с тормозом 4 шт | Комплект из 4 опорных роликов со встроенным тормозным устройством - для шкафов Altis | Legrand | 770 | 1 | ШТ | На складе | Не подлежит сертификации | 2021-12-31 | 44731.46 | 3.802 | 5.2675 | 215 | 175 | 140
047702 | Кронштейны настен.монтажа Inox | Комплект из 2 уголков для настенного крепления, из нержавеющей стали | Legrand | 770 | 1 | ШТ | Под заказ Т2 | Не подлежит сертификации | 2021-12-31 | 12863.69 | 1.008 | 2.649 | 216 | 146 | 84
047704 | Цоколь сопряжен. 400х200мм | Устройство для бокового ввода - для шкафов Altis глубиной 400 мм - высота 200 мм | Legrand | 770 | 1 | ШТ | Под заказ Т2 | Не подлежит сертификации | 2021-12-31 | 18594.32 | 6.071 | 28.2623 | 533 | 525 | 101
047705 | Цоколь сопряжен. 500х200мм | Устройство для бокового ввода - для шкафов Altis глубиной 500 мм - высота 200 мм | Legrand | 770 | 1 | ШТ | Под заказ Т2 | Не подлежит сертификации | 2021-12-31 | 18834.88 | 7.8 | 100.8 | 630 | 250 | 640
047706 | Цоколь сопряжен. 600х200мм | Кессон цоколя 600x200 мм | Legrand | 770 | 1 | ШТ | Под заказ Т2 | Не подлежит сертификации | 2021-12-31 | 22995.23 | 9.4 | 98.7656 | 625 | 245 | 645
047707 | Полка 600 мм | Полка - для шкафов Altis с дверью шириной 600 мм - 2 позиции | Legrand | 770 | 1 | ШТ | Под заказ Т2 | Не подлежит сертификации | 2021-12-31 | 15954.89 | 3.739 | 24.0869 | 703 | 423 | 81
047708 | Полка 800мм | Полка - для шкафов Altis с дверью шириной 800 мм - 2 позиции | Legrand | 770 | 1 | ШТ | Под заказ Т2 | Не подлежит сертификации | 2021-12-31 | 21336.17 | 4.826 | 24.0869 | 703 | 423 | 81
047709 | Полка 1000 мм | Полка - для шкафов Altis с дверью шириной 1000 мм - 2 позиции | Legrand | 770 | 1 | ШТ | Под заказ Т2 | Не подлежит сертификации | 2021-12-31 | 19265.09 | 6.3 | 54.29 | 890 | 610 | 100
047711 | Клипса M5 | Клипса M5 | Legrand | 770 | 50 | ШТ | Под заказ Т2 | Не подлежит сертификации | 2021-12-31 | 49.49 | 0.249 | 0.57728 | 160 | 88 | 41
047712 | Клипса M6 | Клипса для самонарезающих винтов M6 - для рам шкафов Altis и перфорированных траверсов | Legrand | 770 | 50 | ШТ | Под заказ Т2 | Не подлежит сертификации | 2021-12-31 | 67.26 | 0.259 | 0.29988 | 105 | 51 | 56
047713 | Клипса M8 | Клипса для самонарезающих винтов M8 - для рам шкафов Altis и перфорированных траверсов | Legrand | 770 | 50 | ШТ | На складе | Не подлежит сертификации | 2021-12-31 | 78.17 | 0.272 | 0.57728 | 160 | 88 | 41
047715 | Din-рейка на дверь 600мм | DIN-рейка на дверь - для шкафов Altis с дверью шириной 600 мм | Legrand | 770 | 1 | ШТ | Под заказ Т2 | Не подлежит сертификации | 2021-12-31 | 1185.7 | 0.304 | 0.322 | 460 | 35 | 20
047716 | Din-рейка на дверь,800мм | DIN-рейка на дверь - для шкафов Altis с дверью шириной 800 мм | Legrand | 770 | 1 | ШТ | Под заказ Т2 | Не подлежит сертификации | 2021-12-31 | 2354.72 | 0.443 | 0.528 | 660 | 40 | 20
047717 | Din-рейка на дверь 1000 | DIN-рейка на дверь - для шкафов Altis с дверью шириной 1000 мм | Legrand | 770 | 1 | ШТ | Под заказ Т2 | Не подлежит сертификации | 2021-12-31 | 2999.11 | 0.577 | 0.684 | 855 | 40 | 20
047718 | Уголки крепежн.д/рейки н/дверь | Набор из 2 крепежных уголокоы для рейки на дверь - для шкафов Altis | Legrand | 770 | 10 | Комплект | Под заказ Т2 | Не подлежит сертификации | 2021-12-31 | 872.72 | 0.19 | 0.18928 | 70 | 52 | 52
047719 | Профиль монтаж.дверной 600мм | Монтажный профиль - для шкафов Altis - длина 600 мм | Legrand | 770 | 1 | ШТ | Под заказ Т2 | Не подлежит сертификации | 2021-12-31 | 3775.39 | 0.532 | 0.7395 | 493 | 60 | 25
047720 | Профиль монтаж.дверной 800мм | Монтажный профиль - для шкафов Altis - длина 800 мм | Legrand | 770 | 1 | ШТ | Под заказ Т2 | Не подлежит сертификации | 2021-12-31 | 5033.81 | 1 | 0.73425 | 890 | 55 | 15
047721 | Профиль монтаж.дверной 1000мм | Монтажный профиль - для шкафов Altis - длина 1000 мм | Legrand | 770 | 1 | ШТ | Под заказ Т2 | Не подлежит сертификации | 2021-12-31 | 6292.28 | 0.962 | 0.979 | 890 | 55 | 20
047722 | Рейка симметр.разр. 2 м, 7,5мм | Нарезаемая рейка с продолговатыми отверстиями глубиной 7,5 мм - длина 2 м | Legrand | 770 | 10 | ШТ | На складе | Не подлежит сертификации | 2021-12-31 | 847.42 | 6.2 | 4.0662 | 2009 | 44 | 46
047723 | Рейка симметр.разр. 2м, 15мм | Нарезаемая рейка с продолговатыми отверстиями глубиной 15 мм - длина 2 м | Legrand | 770 | 10 | ШТ | На складе | Не подлежит сертификации | 2021-12-31 | 1495.45 | 12.1 | 6.8434 | 2011 | 83 | 41
047724 | Рейка симметр. д/шкафа 400мм | Рейка симметричная Lina 25 для рамы - для шкафов Altis шириной 400 мм | Legrand | 770 | 5 | ШТ | Под заказ Т2 | Не подлежит сертификации | 2021-12-31 | 557.39 | 1.041 | 1.6601 | 308 | 98 | 55
047726 | Рейка симметр. д/шкафа 600мм | Рейка симметричная Lina 25 для рамы - для шкафов Altis шириной 600 мм | Legrand | 770 | 5 | ШТ | На складе | Не подлежит сертификации | 2021-12-31 | 678.72 | 1.685 | 0.9557 | 503 | 50 | 38
047728 | Рейка симметр. д/шкафа 800мм | Рейка симметричная Lina 25 для рамы - для шкафов Altis шириной 800 мм | Legrand | 770 | 5 | ШТ | Под заказ Т2 | Не подлежит сертификации | 2021-12-31 | 1208.8 | 2.336 | 1.33 | 700 | 50 | 38
047730 | Рейка симметр.д/шкафа 1000мм | Рейка симметричная Lina 25 для рамы - для шкафов Altis шириной 1000 мм | Legrand | 770 | 5 | ШТ | На складе | Не подлежит сертификации | 2021-12-31 | 1152.85 | 3.028 | 1.5352 | 902 | 46 | 37
047732 | Рейка симметр.д/шкафа 1200мм | Рейка симметричная Lina 25 для рамы - для шкафов Altis шириной 1200 мм | Legrand | 770 | 5 | ШТ | Под заказ Т2 | Не подлежит сертификации | 2021-12-31 | 1311.06 | 3.458 | 1.9764 | 1098 | 36 | 50
047736 | Рейка симметр.д/шкафа 1600мм | Рейка симметричная Lina 25 для рамы - для шкафов Altis шириной 1600 мм | Legrand | 770 | 5 | ШТ | Под заказ Т2 | Не подлежит сертификации | 2021-12-31 | 1869.86 | 4.7 | 3.0005 | 1520 | 47 | 42
048014 | Траверс горизонт. 400мм | Траверс перфорированный горизонтальный - для шкафов Altis шириной/глубиной 400 мм | Legrand | 770 | 1 | ШТ | На складе | Не подлежит сертификации | 2021-12-31 | 3232.61 | 0.559 | 2.5559 | 380 | 118 | 57
048015 | Траверс горизонт. 500мм | Траверс перфорированный горизонтальный - для шкафов Altis шириной/глубиной 500 мм | Legrand | 770 | 1 | ШТ | Под заказ Т2 | Не подлежит сертификации | 2021-12-31 | 4337.22 | 0.706 | 2.7989 | 595 | 84 | 56
048016 | Траверс горизон.по глуб. 600мм | Траверс перфорированный горизонтальный - для шкафов Altis шириной/глубиной 600 мм | Legrand | 770 | 1 | ШТ | Под заказ Т2 | Не подлежит сертификации | 2021-12-31 | 3551.35 | 0.96 | 1.3054 | 523 | 52 | 48
048017 | Траверс горизон. 800мм | Траверс перфорированный горизонтальный - для шкафов Altis шириной/глубиной 800 мм | Legrand | 770 | 1 | ШТ | На складе | Не подлежит сертификации | 2021-12-31 | 3701.9 | 1.02 | 1.8 | 720 | 50 | 50
048018 | Траверс горизон 1000мм | Траверс перфорированный горизонтальный - для шкафов Altis шириной/глубиной 1000 мм | Legrand | 770 | 1 | ШТ | Под заказ Т2 | Не подлежит сертификации | 2021-12-31 | 4417.85 | 3.527 | 2.184 | 910 | 48 | 50
048020 | Крепление для верт. стоек | Крепление для вертикальных стоек - для шкафов Altis | Legrand | 770 | 1 | ШТ | Под заказ Т2 | Не подлежит сертификации | 2021-12-31 | 5410.18 | 0.6 | 0.8429 | 147 | 94 | 61
048021 | Уголки жесткости 2 шт. | Уголок жёсткости - для шкафов Altis | Legrand | 770 | 1 | ШТ | Под заказ Т2 | Не подлежит сертификации | 2021-12-31 | 3214.87 | 0.241 | 0.53361 | 90 | 77 | 77
048022 | Салазки | Направляющие - для шкафов Altis | Legrand | 770 | 1 | ШТ | Под заказ Т2 | Не подлежит сертификации | 2021-12-31 | 3295.3 | 0.563 | 0.6084 | 390 | 52 | 30
048024 | Траверс универсальный 400мм | Перфорированный траверс многофункциональный - для шкафов Altis шириной/высотой/глубиной 400 мм | Legrand | 770 | 1 | ШТ | Под заказ Т2 | Не подлежит сертификации | 2021-12-31 | 4715.39 | 0.957 | 2.5559 | 380 | 118 | 57
048025 | Траверс универсальный 500мм | Перфорированный траверс многофункциональный - для шкафов Altis шириной/высотой/глубиной 500 мм | Legrand | 770 | 1 | ШТ | Под заказ Т2 | Не подлежит сертификации | 2021-12-31 | 5251.27 | 1.265 | 4.6985 | 565 | 132 | 63
048026 | Траверс многофунк. 600 мм | Перфорированный траверс многофункциональный - для шкафов Altis шириной/высотой/глубиной 600 мм | Legrand | 770 | 1 | ШТ | На складе | Не подлежит сертификации | 2021-12-31 | 5508.96 | 1.372 | 2.558 | 523 | 67 | 73
048027 | Траверс универсальный 800мм | Перфорированный траверс многофункциональный - для шкафов Altis шириной/высотой/глубиной 800 мм | Legrand | 770 | 1 | ШТ | На складе | Не подлежит сертификации | 2021-12-31 | 5895.56 | 1.864 | 3.942 | 730 | 120 | 45
048028 | Траверс универсальный 1000мм | Перфорированный траверс многофункциональный - для шкафов Altis шириной/высотой/глубиной 1000 мм | Legrand | 770 | 1 | ШТ | Под заказ Т2 | Не подлежит сертификации | 2021-12-31 | 7001.56 | 2.385 | 3.864 | 920 | 70 | 60
048029 | Траверс универсальный 1200мм | Перфорированный траверс многофункциональный - для шкафов Altis шириной/высотой/глубиной 1200 мм | Legrand | 770 | 1 | ШТ | Под заказ Т2 | Не подлежит сертификации | 2021-12-31 | 6612.24 | 2.8 | 5.5935 | 1130 | 90 | 55
048030 | Траверс универсальный 1400мм | Траверс универсальный 1400 мм | Legrand | 770 | 1 | ШТ | Под заказ Т2 | Не подлежит сертификации | 2021-12-31 | 7476.13 | 3.3 | 7.7517 | 1305 | 90 | 66
048031 | Траверс универсальный 1600мм | Перфорированный траверс многофункциональный - для шкафов Altis шириной/высотой/глубиной 1600 мм | Legrand | 770 | 1 | ШТ | Под заказ Т2 | Не подлежит сертификации | 2021-12-31 | 9137.5 | 3.8 | 6.7455 | 1503 | 88 | 51
048032 | Траверс универсальный 1800мм | Перфорированный траверс многофункциональный - для шкафов Altis шириной/высотой/глубиной 1800 мм | Legrand | 770 | 1 | ШТ | Под заказ Т2 | Не подлежит сертификации | 2021-12-31 | 9173.98 | 4.4 | 7.656 | 1740 | 88 | 50
048033 | Траверс универсальный 2000мм | Перфорированный траверс многофункциональный - для шкафов Altis шириной/высотой/глубиной 2000 мм | Legrand | 770 | 1 | ШТ | На складе | Не подлежит сертификации | 2021-12-31 | 10658.87 | 4.8 | 7.9511 | 1904 | 87 | 48
048035 | Пергородка разд.1800х400мм | Перегородка разделительная - для шкафов Altis шириной 400 мм и высотой 1800 мм | Legrand | 770 | 1 | ШТ | Под заказ Т2 | Не подлежит сертификации | 2021-12-31 | 22147.1 | 8 | 40.1587 | 1728 | 332 | 70
048036 | Пергородка разд.1800х500мм | Перегородка разделительная - для шкафов Altis шириной 500 мм и высотой 1800 мм | Legrand | 770 | 1 | ШТ | Под заказ Т2 | Не подлежит сертификации | 2021-12-31 | 23474.95 | 10.4 | 52.2547 | 1728 | 432 | 70
048040 | Пергородка разд.2000х400мм | Перегородка разделительная - для шкафов Altis шириной 400 мм и высотой 2000 мм | Legrand | 770 | 1 | ШТ | Под заказ Т2 | Не подлежит сертификации | 2021-12-31 | 23021.33 | 8.765 | 44.8067 | 1928 | 332 | 70
048041 | Пергородка разд 2000х500мм | Перегородка разделительная - для шкафов Altis шириной 500 мм и высотой 2000 мм | Legrand | 770 | 1 | ШТ | Под заказ Т2 | Не подлежит сертификации | 2021-12-31 | 19664.96 | 11 | 59.9685 | 1928 | 432 | 72
048042 | Пергородка раздел.2000х600мм | Перегородка разделительная - для шкафов Altis шириной 600 мм и высотой 2000 мм | Legrand | 770 | 1 | ШТ | Под заказ Т2 | Не подлежит сертификации | 2021-12-31 | 27179.18 | 13.8 | 56.4133 | 1928 | 532 | 55
048043 | Пергородка разд.2000Х800мм | Перегородка разделительная - для шкафов Altis шириной 800 мм и высотой 2000 мм | Legrand | 770 | 1 | ШТ | Под заказ Т2 | Не подлежит сертификации | 2021-12-31 | 20351.72 | 18.1 | 98.7907 | 1928 | 732 | 70
048140 | Плата перфор Lina 12,5 800х800 | Перфорированная монтажная плата Lina 12.5 малого размера - для шкафов Altis шириной 800 мм и высотой 800 мм | Legrand | 770 | 1 | ШТ | Под заказ Т2 | Не подлежит сертификации | 2021-12-31 | 26290.36 | 6.9 | 15.123 | 710 | 710 | 30
048141 | Плата перф Lina12,5 800х1000 | Перфорированная монтажная плата Lina 12.5 малого размера - для шкафов Altis шириной 1000 мм и высотой 800 мм | Legrand | 770 | 1 | ШТ | Под заказ Т1 | Не подлежит сертификации | 2021-12-31 | 19422.88 | 9 | 19.2465 | 910 | 705 | 30
048142 | Плата доборн. Lina 12,5 1200мм | Перфорированная монтажная плата Lina 12.5 малого размера - для шкафов Altis шириной 1200 мм и высотой 800 мм | Legrand | 770 | 1 | ШТ | Под заказ Т2 | Не подлежит сертификации | 2021-12-31 | 20976.7 | 10.8 | 2.0125 | 700 | 115 | 25
048143 | Плата перф Lina 12,5 1000х800 | Перфорированная монтажная плата Lina 12.5 малого размера - для шкафов Altis шириной 800 мм и высотой 1000 мм | Legrand | 770 | 1 | ШТ | На складе | Не подлежит сертификации | 2021-12-31 | 29524.57 | 8.6 | 19.383 | 910 | 710 | 30
048144 | Пластина част. Lina12,5,1000мм | Перфорированная монтажная плата Lina 12.5 малого размера - для шкафов Altis шириной 1000 мм и высотой 1000 мм | Legrand | 770 | 1 | ШТ | Под заказ Т2 | Не подлежит сертификации | 2021-12-31 | 24558.89 | 11.1 | 25.389 | 930 | 910 | 30
048145 | Плата част. Lina12,5 1200мм | Перфорированная монтажная плата Lina 12.5 малого размера - для шкафов Altis шириной 1200 мм и высотой 1000 мм | Legrand | 770 | 1 | ШТ | Под заказ Т2 | Не подлежит сертификации | 2021-12-31 | 26143.32 | 13.5 | 35.5478 | 1110 | 915 | 35
048150 | Ввод кабеля щеточн.400х400мм | Щеточная пластина для защиты от пыли - IP 43 - для шкафов Altis шириной 400 мм и глубиной от 400 мм | Legrand | 770 | 1 | ШТ | Под заказ Т2 | Не подлежит сертификации | 2021-12-31 | 7330.26 | 1.083 | 2.0218 | 234 | 192 | 45
048151 | Ввод кабеля щеточн. 600х300мм | Пласт. Щетина 600х300 мм | Legrand | 770 | 1 | ШТ | Под заказ Т2 | Не подлежит сертификации | 2021-12-31 | 8990.14 | 1.409 | 1.694 | 440 | 110 | 35
048152 | Ввод кабеля щеточн. 600х400мм | Щеточная пластина для защиты от пыли - IP 43 - для шкафов Altis шириной 600 мм и глубиной от 400 мм | Legrand | 770 | 1 | ШТ | На складе | Не подлежит сертификации | 2021-12-31 | 7357.63 | 1.954 | 2.8829 | 429 | 192 | 35
048153 | Панель щеточн. 800х300мм | Пласт. Щетина 800x300 мм | Legrand | 770 | 1 | ШТ | Под заказ Т2 | Не подлежит сертификации | 2021-12-31 | 11634.28 | 2.106 | 13.056 | 640 | 425 | 48
048154 | Панель щеточн. 800х400мм | Щеточная пластина для защиты от пыли - IP 43 - для шкафов Altis шириной 800 мм и глубиной от 400 мм | Legrand | 770 | 1 | ШТ | На складе | Не подлежит сертификации | 2021-12-31 | 11515.58 | 2.814 | 11.5863 | 634 | 425 | 43
048155 | Панель щеточн. 1000х300мм | Пласт. Щетина 1000x300 мм | Legrand | 770 | 1 | ШТ | Под заказ Т2 | Не подлежит сертификации | 2021-12-31 | 12818.18 | 2.741 | 2.4632 | 835 | 118 | 25
048156 | Ввод кабеля щеточн.1000х400мм | Щеточная пластина для защиты от пыли - IP 43 - для шкафов Altis шириной 1000 мм и глубиной от 400 мм | Legrand | 770 | 1 | ШТ | На складе | Не подлежит сертификации | 2021-12-31 | 11481.14 | 3.796 | 5.69 | 838 | 194 | 35
048157 | Заглушка д/шкафа 500,400мм | Разборная пластина - для шкафов Altis шириной 400 мм и глубиной 500 мм | Legrand | 770 | 1 | ШТ | Под заказ Т2 | Не подлежит сертификации | 2021-12-31 | 2984.92 | 0.393 | 0.88578 | 228 | 111 | 35
048158 | Заглушка д/шкафа 600,400мм | Разборная пластина - для шкафов Altis шириной 400 мм и глубиной 600 мм | Legrand | 770 | 1 | ШТ | Под заказ Т2 | Не подлежит сертификации | 2021-12-31 | 3276.76 | 0.73 | 1.7066 | 230 | 212 | 35
048159 | Заглушка д/шкафа 800,400мм | Разборная пластина - для шкафов Altis шириной 400 мм и глубиной 800 мм | Legrand | 770 | 1 | ШТ | Под заказ Т2 | Не подлежит сертификации | 2021-12-31 | 4955.09 | 1.41 | 1.9215 | 244 | 225 | 35
048160 | Ввод кабеля резин. 400х400мм | Пластина с губчатой резиной - IP 43 - для шкафов Altis шириной 400 мм и глубиной от 400 мм | Legrand | 770 | 1 | ШТ | Под заказ Т2 | Не подлежит сертификации | 2021-12-31 | 5888.3 | 1.179 | 1.38 | 230 | 200 | 30
048161 | Ввод кабеля резин. 600х300мм | Ввод Каб. Резина 600х300 мм | Legrand | 770 | 1 | ШТ | Под заказ Т2 | Не подлежит сертификации | 2021-12-31 | 5071.73 | 1.584 | 2.3307 | 435 | 141 | 38
048162 | Ввод кабеля резин. 600х400мм | Пластина с губчатой резиной - IP 43 - для шкафов Altis шириной 600 мм и глубиной от 400 мм | Legrand | 770 | 1 | ШТ | Под заказ Т2 | Не подлежит сертификации | 2021-12-31 | 5631.17 | 2.14 | 3.1298 | 432 | 207 | 35
048163 | Ввод кабеля резин. 800х300мм | Ввод Каб. Резина 800x300 мм | Legrand | 770 | 1 | ШТ | Под заказ Т2 | Не подлежит сертификации | 2021-12-31 | 5567.36 | 2.433 | 3.3095 | 634 | 116 | 45
048164 | Ввод кабеля резин. 800х400мм | Пластина с губчатой резиной - IP 43 - для шкафов Altis шириной 800 мм и глубиной от 400 мм | Legrand | 770 | 1 | ШТ | Под заказ Т2 | Не подлежит сертификации | 2021-12-31 | 5518.21 | 3.087 | 1.3356 | 424 | 105 | 30
048165 | Ввод кабеля резин. 1000х300мм | Ввод Каб. Резина 1000x300 мм | Legrand | 770 | 1 | ШТ | Под заказ Т2 | Не подлежит сертификации | 2021-12-31 | 5332.55 | 3.043 | 5.0551 | 826 | 136 | 45
048166 | Ввод кабеля резин. 1000X400мм | Пластина с губчатой резиной - IP 43 - для шкафов Altis шириной 1000 мм и глубиной от 400 мм | Legrand | 770 | 1 | ШТ | Под заказ Т2 | Не подлежит сертификации | 2021-12-31 | 7339.75 | 4 | 5.0738 | 825 | 205 | 30
048167 | Заглушка д/шкафа 500,600мм | Разборная металлическая сплошная пластина для сальников - для шкафов Altis шириной 600 мм и глубиной 500 мм | Legrand | 770 | 1 | ШТ | Под заказ Т2 | Не подлежит сертификации | 2021-12-31 | 2814.84 | 0.72 | 1.3356 | 424 | 105 | 30
048168 | Заглушка д/шкафа 600мм | Панель для сальников IP55 600х300мм Altis | Legrand | 770 | 1 | ШТ | Под заказ Т2 | Не подлежит сертификации | 2021-12-31 | 3109.27 | 1.326 | 2.8959 | 448 | 202 | 32
048169 | Заглушка д/ввода каб.800/600мм | Разборная металлическая сплошная пластина для сальников - для шкафов Altis шириной 600 мм и глубиной 800 мм | Legrand | 770 | 1 | ШТ | Под заказ Т2 | Не подлежит сертификации | 2021-12-31 | 4473.86 | 2.605 | 3.5458 | 434 | 215 | 38
048170 | Панель Сabstop 400х400мм | Пластина Cabstop - IP 55 - для шкафов Altis шириной 400 мм и глубиной от 400 мм | Legrand | 770 | 1 | ШТ | Под заказ Т2 | Не подлежит сертификации | 2021-12-31 | 9798.65 | 1.239 | 6.9401 | 336 | 255 | 81
048171 | Панель Сabstop 600х300мм | Пласт. Сabstop 600х300 мм | Legrand | 770 | 1 | ШТ | Под заказ Т2 | Не подлежит сертификации | 2021-12-31 | 9424.76 | 1.332 | 5.2275 | 425 | 205 | 60
048172 | Панель Сabstop 600х400мм | Пластина Cabstop - IP 55 - для шкафов Altis шириной 600 мм и глубиной от 400 мм | Legrand | 770 | 1 | ШТ | На складе | Не подлежит сертификации | 2021-12-31 | 10633.64 | 2.095 | 9.9585 | 432 | 339 | 68
048173 | Панель Сabstop 800х300мм | Пласт. Сabstop 800x300 мм | Legrand | 770 | 1 | ШТ | Под заказ Т2 | Не подлежит сертификации | 2021-12-31 | 14335.97 | 2.087 | 8.9536 | 627 | 210 | 68
048174 | Панель Сabstop 800х400мм | Пластина Cabstop - IP 55 - для шкафов Altis шириной 800 мм и глубиной от 400 мм | Legrand | 770 | 1 | ШТ | На складе | Не подлежит сертификации | 2021-12-31 | 17200.1 | 2.815 | 13.8657 | 629 | 334 | 66
048175 | Панель Сabstop 1000х300мм | Пласт. Сabstop 1000x300 мм | Legrand | 770 | 1 | ШТ | Под заказ Т2 | Не подлежит сертификации | 2021-12-31 | 13861.61 | 2.436 | 12.9021 | 826 | 220 | 71
048176 | Панель Сabstop 1000х400мм | Пластина Cabstop - IP 55 - для шкафов Altis шириной 1000 мм и глубиной от 400 мм | Legrand | 770 | 1 | ШТ | Под заказ Т2 | Не подлежит сертификации | 2021-12-31 | 16016.98 | 3.98 | 20.7927 | 828 | 344 | 73
048177 | Заглушка д/шкафа 500,800мм | Разборная металлическая сплошная пластина для сальников - для шкафов Altis шириной 800 мм и глубиной 500 мм | Legrand | 770 | 1 | ШТ | Под заказ Т2 | Не подлежит сертификации | 2021-12-31 | 3011.51 | 1.061 | 7.56 | 630 | 400 | 30
048178 | Панель-заглушка 600,800мм | Заглушка для шкафа 600x800 мм | Legrand | 770 | 1 | ШТ | На складе | Не подлежит сертификации | 2021-12-31 | 3358.2 | 1.889 | 4.4684 | 629 | 222 | 32
048179 | Панель-заглушка 800мм | Разборная металлическая сплошная пластина для сальников - для шкафов Altis шириной 800 мм и глубиной 800 мм | Legrand | 770 | 1 | ШТ | На складе | Не подлежит сертификации | 2021-12-31 | 7332.79 | 3.735 | 6.048 | 630 | 320 | 30
048180 | Ввод кабеля IP55 400х400мм | Разборная металлическая сплошная пластина для сальников - IP 55 - для шкафов Altis шириной 400 мм и глубиной от 400 мм | Legrand | 770 | 1 | ШТ | Под заказ Т2 | Не подлежит сертификации | 2021-12-31 | 6409.09 | 1.343 | 1.4642 | 227 | 215 | 30
048181 | Ввод кабеля IP55 600х400мм | Разборная металлическая сплошная пластина для сальников - IP 55 - для шкафов Altis шириной 600 мм и глубиной от 400 мм | Legrand | 770 | 1 | ШТ | На складе | Не подлежит сертификации | 2021-12-31 | 5392.51 | 2.407 | 3.6929 | 446 | 207 | 40
048182 | Ввод кабеля IP55 800х400мм | Разборная металлическая сплошная пластина для сальников - IP 55 - для шкафов Altis шириной 800 мм и глубиной от 400 мм | Legrand | 770 | 1 | ШТ | На складе | Не подлежит сертификации | 2021-12-31 | 7932.46 | 3.569 | 8.8297 | 626 | 403 | 35
048183 | Ввод кабеля IP55 1000х400мм | Разборная металлическая сплошная пластина для сальников - IP 55 - для шкафов Altis шириной 1000 мм и глубиной от 400 мм | Legrand | 770 | 1 | ШТ | Под заказ Т2 | Не подлежит сертификации | 2021-12-31 | 8380.32 | 4.631 | 6.6074 | 828 | 210 | 38
048187 | Заглуш. д/ввода каб.500,1000мм | Разборная металлическая сплошная пластина для сальников - для шкафов Altis шириной 1000 мм и глубиной 500 мм | Legrand | 770 | 1 | ШТ | Под заказ Т2 | Не подлежит сертификации | 2021-12-31 | 3211.9 | 1.4 | 2.5523 | 826 | 103 | 30
048188 | Заглушка д/шкафа1000,600мм | Заглушка для шкафа 1000х600мм | Legrand | 770 | 1 | ШТ | Под заказ Т2 | Не подлежит сертификации | 2021-12-31 | 2818.39 | 2.476 | 5.9194 | 825 | 205 | 35
048189 | Заглушка д/шкафа1000,800мм | Разборная металлическая сплошная пластина для сальников - для шкафов Altis шириной 1000 мм и глубиной 800 мм | Legrand | 770 | 1 | ШТ | Под заказ Т2 | Не подлежит сертификации | 2021-12-31 | 7256.32 | 4.911 | 5.9034 | 831 | 222 | 32
048203 | Шасси 19'' - для шкафа ALTIS - 35 U | Шарнирная рама 19'' - для шкафов Altis - 35 U - 175 кг | Legrand | 770 | 1 | ШТ | Под заказ Т2 | Не подлежит сертификации | 2020-12-31 | 92459.72 | 19.4 | 125.8 | 1700 | 740 | 100
048204 | Шасси 19'' - для шкафа ALTIS - 40 U | Шарнирная рама 19'' - для шкафов Altis - 40 U - 200 кг | Legrand | 770 | 1 | ШТ | Под заказ Т2 | Не подлежит сертификации | 2020-12-31 | 99144.89 | 21.5 | 140.6 | 1900 | 740 | 100
048208 | Шасси для шкафа ALTIS - 18 U | Набор из 2 стоек 18 U - устанавливается на многофункциональные траверсы | Legrand | 770 | 1 | ШТ | Под заказ Т2 | Не подлежит сертификации | 2020-12-31 | 9607.8 | 3.093 | 3.6192 | 960 | 65 | 58
048220 | Направл. 2 шт. 42U Altis | Комплект из 2 направляющих - 42 U - для шкафов Altis | Legrand | 770 | 1 | ШТ | На складе | Не подлежит сертификации | 2021-12-31 | 28204.44 | 5.002 | 7.8186 | 2012 | 67 | 58
048233 | Прибор осветит, 11 Вт, розетка | Стандартный осветительный прибор - крепление винтами - IP 20 - IK 06 - с розеткой | Legrand | 770 | 1 | ШТ | Под заказ Т2 | Сертифицировано | 2024-08-18 | 22012.94 | 0.491 | 2.346 | 391 | 100 | 60
048237 | Комплект крепления | Крепеж - для осветительных приборов (стандартных и компактных) | Legrand | 770 | 10 | ШТ | Под заказ Т2 | Не подлежит сертификации | 2021-12-31 | 3505.61 | 2.073 | 5.005 | 550 | 130 | 70
048418 | KNX отель-контроллер 8вх/10вых | KNX. Комнатный контроллер 8 входов/10 выходов/DALI. DIN 8 модулей. | Legrand | 1400 | 1 | ШТ | Под заказ Т1 | Сертифицировано | 2025-02-03 | 65893.25 | 0.407 | 1.3154 | 148 | 101 | 88
048422 | KNX отель-контроллер16вх/16вых | KNX. Комнатный контроллер 16 входов/16 выходов/DALI. DIN 8 модулей. | Legrand | 1400 | 1 | ШТ | Под заказ Т2 | Сертифицировано | 2025-02-03 | 92787.07 | 0.622 | 1.8878 | 228 | 90 | 92
048806 | Датчик ДТ потол. 90м2 | Датчик движения - монтаж на потолке - комплексная технология - площадь обнаружения 90 м² | Legrand | 9903 | 1 | ШТ | На складе | Сертифицировано | 2024-12-18 | 25123.12 | 0.273 | 1.5625 | 125 | 125 | 100
048807 | Датчик ПИК потол. 45м2 | Датчик движения - монтаж на потолке - ИК - 360° - площадь обнаружения 45 м² | Legrand | 9903 | 1 | ШТ | На складе | Сертифицировано | 2024-12-18 | 20005.44 | 0.213 | 1.5625 | 125 | 125 | 100
048817 | Датчик УЗ потолоч. 90м2 | Датчик УЗ Потолочный 90м2 | Legrand | 9903 | 1 | ШТ | На складе | Сертифицировано | 2024-12-18 | 19402.99 | 0.248 | 1.5625 | 125 | 125 | 100
048820 | Датчик ПИК BUS потол. 45м2 | Датчик движения - настенный - ИК - 360° - площадь обнаружения 45 м² - внутренний монтаж | Legrand | 330 | 1 | ШТ | Под заказ Т2 | Сертифицировано | 2024-12-18 | 15839.15 | 0.16 | 0.86936 | 114 | 93 | 82
048822 | Датчик ДТ BUS потол. 90м2 | Датчик движения - настенный - комплексная технология - 360° - площадь обнаружения 90 м² - внутренний монтаж | Legrand | 330 | 1 | ШТ | Под заказ Т2 | Сертифицировано | 2024-12-18 | 20194.91 | 0.235 | 1.5625 | 125 | 125 | 100
048868 | Удвоитель RJ 45 | Удвоитель Rj 45 | Legrand | 299 | 10 | ШТ | Под заказ Т2 | Не подлежит сертификации | 2021-12-31 | 1920.92 | 0.138 | 0.53631 | 97 | 97 | 57
048872 | Адаптер RJ45-SCS | Адаптер RJ 45/BUS - MyHOME - SCS | Legrand | 299 | 10 | ШТ | Под заказ Т2 | Сертифицировано | 2024-12-02 | 763.5 | 0.062 | 0.18792 | 58 | 54 | 60
048873 | SCS/RJ45 гнездовой адаптер | Scs/Rj45 Гнездовой Адаптер | Legrand | 299 | 10 | ШТ | Под заказ Т2 | Сертифицировано | 2025-02-05 | 962.15 | 0.119 | 0.36855 | 101 | 89 | 41
048875 | Коробка накл. д/датчиков движ. | Коробка накладная для датчиков движения | Legrand | 9903 | 1 | ШТ | Под заказ Т2 | Сертифицировано | 2024-12-18 | 2352.6 | 0.178 | 1.5625 | 125 | 125 | 100
048877 | KNX Интерфейс радио/KNX | KNX. Интерфейс радио/KNX | Legrand | 299 | 1 | ШТ | Под заказ Т1 | Не подлежит сертификации | 2021-12-31 | 53634.04 | 0.253 | 1.386 | 144 | 125 | 77
048918 | KNX датчик дв.офис 2техн. | KNX. Датчик присутствия ПИК-УЗ для фальш-потолков 360° 8м IP20 | Legrand | 330 | 1 | ШТ | Под заказ Т2 | Сертифицировано | 2024-12-18 | 41374.82 | 0.18 | 1.5625 | 125 | 125 | 100
048919 | KNX датчик коридорный | KNX. Датчик движения ПИК для фальш-потолков 360° 2х12м IP20 | Legrand | 330 | 1 | ШТ | Под заказ Т1 | Сертифицировано | 2024-12-18 | 35245.24 | 0.207 | 1.5625 | 125 | 125 | 100
048921 | KNX мульти-датчик настенный | KNX Датчик движения ИК настенный/потолочный 270° 20м IP55 | Legrand | 330 | 1 | ШТ | Под заказ Т1 | Сертифицировано | 2024-12-18 | 38310.04 | 0.244 | 1.5625 | 125 | 125 | 100
048922 | KNX Датчик прис.потолок 360гр | KNX. Датчик присутствия ПИК для фальш-потолков 360° 8м IP20 | Legrand | 330 | 1 | ШТ | На складе | Сертифицировано | 2024-12-18 | 30648.02 | 0.117 | 0.86936 | 114 | 93 | 82
048932 | Датчик ПИК выс.уст. | Lighting management. Датчик движения ПИК 360° для помещений с высокими потолками (рек.высота установки 10м). | Legrand | 9903 | 1 | ШТ | Под заказ Т2 | Сертифицировано | 2024-12-18 | 26151.78 | 0.308 | 1.5625 | 125 | 125 | 100
048933 | Датчик ПИК мультизонный IP55 | Lighting management. Датчик ПИК 270гр. 20м IP55, настенной/потолочной установки | Legrand | 9903 | 1 | ШТ | Под заказ Т2 | Сертифицировано | 2024-12-18 | 20846.76 | 0.26 | 1.5625 | 125 | 125 | 100
048944 | Lighting Management. Датчик движения PIR потолочный 360°, блистер | Lighting Management. Датчик движения PIR потолочный 360°, блистер | Legrand | 9903 | 1 | ШТ | На складе | Сертифицировано | 2024-12-18 | 2734.82 | 0.123 | 1.0925 | 95 | 92 | 125
048945 | Lighting Management. Датчик движения PIR настенный 140°, блистер | Lighting Management. Датчик движения PIR настенный 140°, блистер | Legrand | 9903 | 1 | ШТ | На складе | Сертифицировано | 2024-12-18 | 2734.82 | 0.167 | 1.0925 | 95 | 92 | 125
048946 | Lighting Management. Датчик движения PIR IP55 настенный/потолочный 360°, блистер | Lighting Management. Датчик движения PIR IP55 настенный/потолочный 360°, блистер | Legrand | 9903 | 1 | ШТ | На складе | Сертифицировано | 2024-12-18 | 3538.68 | 0.179 | 1.0925 | 95 | 92 | 125
049041 | KNX Фанкоил-контроллер 0-10В | KNX. Контроллер управления фанкоилами 0-10В (3 скорости вентилятора, 2 клапана 0-10В) . DIN 4 модуля | Legrand | 1420 | 1 | ШТ | Под заказ Т1 | Сертифицировано | 2021-02-12 | 42907.24 | 0.256 | 0.70114 | 101 | 78 | 89
049120 | Реле импульсное 1П ск.монт. | Реле Импульсное 1п Ск.Монт. | Legrand | 440 | 10 | ШТ | Под заказ Т2 | Сертифицировано | 2024-12-12 | 3576.55 | 0.498 | 0.75762 | 145 | 95 | 55
049244 | My Home Система энергоконтроля. Клема шинная съемная. | MyHOME Система энергоконтроля. Клема шинная съёмная. | Legrand | 648 | 10 | ШТ | На складе | Сертифицировано | 2022-10-18 | 428.58
049245 | My Home Система энергоконтроля. Клема шинная съемная 2 полюса. | MyHOME Система энергоконтроля. Клема шинная съёмная 2 полюса. | Legrand | 648 | 10 | ШТ | На складе | Сертифицировано | 2022-10-18 | 428.58
049246 | My Home Система энергоконтроля. Клема шинная съемная 3 полюса. | MyHOME Система энергоконтроля. Клема шинная съёмная 3 полюса. | Legrand | 648 | 10 | ШТ | На складе | Сертифицировано | 2022-10-18 | 428.58
049552 | Таймер 24В 50Гц | Счетчик времени наработки - 24 В~ - 50 Гц | Legrand | 781 | 1 | ШТ | Под заказ Т2 | Сертифицировано |  | 4601.66 | 0.077 | 0.36562 | 75 | 75 | 65
049553 | Таймер 110/120В 50Гц | Счетчик времени наработки - 110-120 В~ - 50 Гц | Legrand | 781 | 1 | ШТ | Под заказ Т2 | Сертифицировано | 2021-02-12 | 4601.66 | 0.078 | 0.36562 | 75 | 75 | 65
049554 | Таймер 110/120В 60Гц | Таймер 110/120в 60гц | Legrand | 781 | 1 | ШТ | Под заказ Т2 | Сертифицировано |  | 4601.66 | 0.079 | 0.36562 | 75 | 75 | 65
049555 | Таймер 200/240В 50гц | Счетчик времени наработки - 200-240 В~ - 50 Гц | Legrand | 781 | 1 | ШТ | На складе | Сертифицировано |  | 4473.88 | 0.078 | 0.36562 | 75 | 75 | 65
049558 | Таймер 48В 50Гц | Счетчик времени наработки - 48 В~ - 50 Гц | Legrand | 781 | 1 | ШТ | Под заказ Т2 | Сертифицировано |  | 4601.66 | 0.077 | 0.36562 | 75 | 75 | 65
049559 | Таймер 380В 50Гц | Счетчик времени наработки - 400 В~ - 50 Гц | Legrand | 781 | 1 | ШТ | На складе | Сертифицировано |  | 4601.66 | 0.079 | 0.36562 | 75 | 75 | 65
049560 | Таймер 12/36В CONTIN | Счетчик времени наработки - 24-36 В= | Legrand | 781 | 1 | ШТ | На складе | Сертифицировано |  | 13600.55 | 0.083 | 0.36562 | 75 | 75 | 65
049680 | Таймер 230В | Цифровые программируемые таймеры - недельный - 230 В~ - 1 выход | Legrand | 460 | 1 | ШТ | Под заказ Т2 | Сертифицировано | 2023-04-16 | 17026.22 | 0.226 | 0.63744 | 96 | 80 | 83
049682 | Таймер Цифр. 2 Кан. | Цифровые программируемые таймеры - недельный - 230 В~ - 2 выхода | Legrand | 460 | 1 | ШТ | Под заказ Т2 | Сертифицировано | 2023-04-16 | 20581.88 | 0.22 | 0.49638 | 95 | 95 | 55
049754 | Таймер с циферблатом 24 часа | Аналоговые программируемые таймеры - суточный - подключение на винтах | Legrand | 460 | 1 | ШТ | На складе | Сертифицировано | 2023-04-16 | 22768.3 | 0.201 | 0.5175 | 115 | 75 | 60
049756 | Таймер с циферблатом 7 дней | Аналоговые программируемые таймеры - недельный - подключение на винтах | Legrand | 460 | 1 | ШТ | Под заказ Т2 | Сертифицировано | 2023-04-16 | 23174.93 | 0.203 | 0.5175 | 115 | 75 | 60
049783 | Rex600Таймер пневматич.10A250В | Пневматич.Таймер 10А 250В | Legrand | 440 | 1 | ШТ | Под заказ Т2 | Сертифицировано | 2023-04-03 | 10270.67 | 0.136 | 0.65072 | 98 | 80 | 83
049832 | Суппорт таймера | Аксессуары для крепления на двери шкафа - для программируемых таймеров | Legrand | 460 | 5 | ШТ | Под заказ Т2 | Сертифицировано | 2024-12-12 | 481.33 | 0.057 | 0.70528 | 116 | 76 | 80
049843 | LuxoRex Таймер | LuxoRex Таймер | Legrand | 460 | 1 | ШТ | Под заказ Т2 | Сертифицировано | 2023-04-03 | 26220.13 | 0.185 | 1.3172 | 148 | 100 | 89
050005 | Штекер 2К-3А-ТВТ | Штекер 2к-3а-Твт | Legrand | 980 | 20 | ШТ | Под заказ Т2 | Не подлежит сертификации | 2021-12-31 | 731.88 | 0.191 | 0.53631 | 97 | 97 | 57
050009 | TV Штепсель 9,5мм | Штекер TV 9,52мм Папа | Legrand | 981 | 50 | ШТ | Под заказ Т2 | Не подлежит сертификации | 2021-12-31 | 261.66 | 0.63 | 1.1881 | 193 | 108 | 57
050010 | TV Розетка коаксиальная9,5мм | Гнездо - ∅ 9,52 мм - для системы TV-соединений | Legrand | 981 | 50 | ШТ | Под заказ Т2 | Сертифицировано | 2024-12-01 | 285.02 | 0.536 | 1.1881 | 193 | 108 | 57
050162 | Вилка 2К 6А белая | Вилка 2К - серия Элиум - 6 А - с кольцом - пластик - белый | Legrand | 985 | 30 | ШТ | На складе | Сертифицировано | 2023-04-02 | 214.36 | 0.489 | 1.7147 | 190 | 95 | 95
050163 | Вилка 2К 6А черная | Вилка 2К - серия Элиум - 6 А - с кольцом - пластик - чёрный | Legrand | 985 | 30 | ШТ | На складе | Сертифицировано | 2023-04-02 | 214.36 | 0.486 | 1.7147 | 190 | 95 | 95
050164 | Вилка 2К 6А бронза | Вилка 2К - серия Элиум - 6 А - с кольцом - пластик - бронзовый | Legrand | 985 | 30 | ШТ | На складе | Сертифицировано | 2023-04-02 | 222.44 | 0.489 | 1.7147 | 190 | 95 | 95
050165 | Вилка 2К 6А алюминий | Вилка 2К - серия Элиум - 6 А - с кольцом - пластик - алюминий | Legrand | 985 | 30 | ШТ | На складе | Сертифицировано | 2023-04-02 | 222.44 | 0.477 | 1.7147 | 190 | 95 | 95
050166 | Розетка 2К 6А белая | Розетка 2K - серия Элиум - 6 А - с кольцом - пластик - белый | Legrand | 985 | 15 | ШТ | На складе | Сертифицировано | 2023-04-02 | 270.08 | 0.43 | 1.7147 | 190 | 95 | 95
050172 | Вилка 2К+З белая | Вилка 2К+3 - серия Элиум - 16 А - с поворотным механизмом - винтовой зажим - белый | Legrand | 985 | 10 | ШТ | На складе | Сертифицировано | 2022-12-19 | 461.06 | 0.411 | 1.7147 | 190 | 95 | 95
050173 | Вилка 2К+З черная | Вилка 2К+3 - серия Элиум - 16 А - с поворотным механизмом - винтовой зажим - чёрный | Legrand | 985 | 10 | ШТ | На складе | Сертифицировано | 2022-12-19 | 461.06 | 0.418 | 1.7147 | 190 | 95 | 95
050175 | Вилка 2К+З белая | Вилка 2К+3 - серия Элиум - 16 А - с рычагом - пластик - винтовой зажим - винт сбоку - белый | Legrand | 985 | 5 | ШТ | На складе | Сертифицировано | 2022-12-19 | 630.92 | 0.361 | 1.7147 | 190 | 95 | 95
050176 | Вилка 2К+З черная | Вилка 2К+3 - серия Элиум - 16 А - с рычагом - пластик - винтовой зажим - винт сбоку - чёрный | Legrand | 985 | 5 | ШТ | На складе | Сертифицировано | 2022-12-19 | 557.32 | 0.36 | 1.7147 | 190 | 95 | 95
050181 | Вилка 2К 16А черная | Вилка 2К - серия Элиум - 16 А - резина - прямой ввод - чёрный | Legrand | 985 | 25 | ШТ | На складе | Сертифицировано | 2023-04-02 | 257.23 | 0.8 | 3.4295 | 190 | 190 | 95
050183 | Вилка 2К 16А белая | Вилка 2К - серия Элиум - 16 А - ультраплоская - пластик - белый | Legrand | 985 | 15 | ШТ | На складе | Сертифицировано | 2023-04-02 | 342.97 | 0.385 | 1.7147 | 190 | 95 | 95
050184 | Вилка 2К 16А черная | Вилка 2К - серия Элиум - 16 А - ультраплоская - пластик - чёрный | Legrand | 985 | 15 | ШТ | На складе | Сертифицировано | 2023-04-02 | 342.97 | 0.389 | 1.7147 | 190 | 95 | 95
050187 | Вилка 2К+З белая | Вилка 2К+3 - серия Элиум - 16 А - пластик - прямой ввод - белый | Legrand | 985 | 25 | ШТ | На складе | Сертифицировано | 2023-04-02 | 321.54 | 0.811 | 3.4295 | 190 | 190 | 95
050188 | Вилка 2К+З 16А белая | Вилка 2К+3 - серия Элиум - 16 А - пластик - нижний ввод - белый | Legrand | 985 | 25 | ШТ | На складе | Сертифицировано | 2023-04-02 | 321.54 | 0.8 | 3.4295 | 190 | 190 | 95
050189 | Розетка 2К+З белая | Розетка 2К+3 - серия Элиум - 16 А - пластик - прямой ввод - белый | Legrand | 985 | 15 | ШТ | На складе | Сертифицировано | 2023-04-02 | 244.69 | 0.706 | 3.4295 | 190 | 190 | 95
050190 | Вилка 2К+З белая | Вилка 2К+3 - серия Элиум - 16 А - с кольцом - пластик - винтовой зажим - белый | Legrand | 985 | 25 | ШТ | На складе | Сертифицировано | 2023-04-02 | 364.4 | 0.9 | 3.4295 | 190 | 190 | 95
050191 | Розетка 2К+З белая | Розетка 2К+3 - серия Элиум - 16 А - с кольцом - пластик - винтовой зажим - белый | Legrand | 985 | 10 | ШТ | На складе | Сертифицировано | 2023-04-02 | 557.32 | 0.474 | 1.7147 | 190 | 95 | 95
050192 | Вилка 2К+З серая | Вилка 2К+3 - серия Элиум - 16 А - пластик - с кольцом - винтовой зажим - серый | Legrand | 985 | 25 | ШТ | На складе | Сертифицировано | 2023-04-02 | 407.28 | 0.916 | 3.4295 | 190 | 190 | 95
050193 | Розетка 2К+З серая | Розетка 2К+3 - серия Элиум - 16 А - с кольцом - пластик - винтовой зажим - серый | Legrand | 985 | 10 | ШТ | Под заказ Т1 | Сертифицировано | 2023-04-02 | 557.32 | 0.48 | 1.7147 | 190 | 95 | 95
050194 | Вилка 2К+З черная | Вилка 2К+3 - серия Элиум - 16 А - с кольцом - пластик - винтовой зажим - чёрный | Legrand | 985 | 25 | ШТ | На складе | Сертифицировано | 2023-04-02 | 364.4 | 0.895 | 3.4295 | 190 | 190 | 95
050195 | Розетка 2К+З черная | Розетка 2К+3 - серия Элиум - 16 А - с кольцом - пластик - винтовой зажим - чёрный | Legrand | 985 | 10 | ШТ | На складе | Сертифицировано | 2023-04-02 | 557.32 | 0.464 | 1.7147 | 190 | 95 | 95
050196 | Вилка 2К+З черная | Вилка 2К+3 - серия Элиум - 16 А - резина - винтовой зажим - чёрный | Legrand | 985 | 10 | ШТ | На складе | Сертифицировано | 2023-04-02 | 557.32 | 0.54 | 3.4295 | 190 | 190 | 95
050197 | Розетка 2К+З черная | Розетка 2К+3 - серия Элиум - 16 А - резина - винтовой зажим - чёрный | Legrand | 985 | 10 | ШТ | На складе | Сертифицировано | 2023-04-02 | 557.32 | 0.67 | 3.4295 | 190 | 190 | 95
050199 | Розетка 2К+З | Розетка 2К+3 - серия Элиум - 16 А - пластик - винт сбоку - белый | Legrand | 985 | 4 | ШТ | На складе | Сертифицировано | 2023-04-02 | 266.94 | 0.333 | 1.7147 | 190 | 95 | 95
050299 | Блокиратор роз 2К+З MSC N | Ключ для розетки с блокировкой - Valena In'Matic | Legrand | 512 | 10 | ШТ | На складе | Не подлежит сертификации | 2020-12-31 | 228.89 | 0.02 | 0.26572 | 70 | 52 | 73
050382 | адаптер Французский стандарт | Адаптер для путешествий - серия Элиум - с немецкого стандарта на французский стандарт - белый/серый | Legrand | 985 | 10 | ШТ | На складе | Сертифицировано | 2022-02-27 | 364.4 | 0.551 | 4.5865 | 361 | 105 | 121
050383 | адаптер Британский стандарт | Адаптер для путешествий - серия Элиум - с британского стандарта на французский/немецкий стандарт - белый/серый | Legrand | 985 | 10 | ШТ | На складе | Сертифицировано | 2022-02-27 | 402.23 | 0.664 | 6.6395 | 361 | 152 | 121
050409 | Вилка с выключателем 16A | Вилка с выключателем 16A | Legrand | 980 | 5 | ШТ | На складе | Сертифицировано | 2023-04-02 | 816.74 | 0.493 | 3.1721 | 321 | 122 | 81
050462 | Вилка с розеткой 16A | Вилка с розеткой 16A | Legrand | 980 | 5 | ШТ | На складе | Сертифицировано | 2022-02-27 | 628.27 | 0.513 | 3.1721 | 321 | 122 | 81
050511 | Розетка переносная 2x2К+З черн | Многорозеточный блок 2x2К+3 - серия Элиум - с кронштейном для крепления к стене - 16 А - верт. подключение - черный | Legrand | 985 | 10 | ШТ | Под заказ Т2 | Сертифицировано | 2022-02-27 | 422.64 | 0.968 | 4.5865 | 361 | 105 | 121
050512 | Розетка переносная 3x2К+З черн | Многорозеточный блок 3x2К+3 - серия Элиум - с кронштейном для крепления к стене - 16 А - гориз. подключение - черный | Legrand | 985 | 10 | ШТ | Под заказ Т2 | Сертифицировано | 2022-02-27 | 578.75 | 1.276 | 6.6395 | 361 | 152 | 121
050625 | Блок розет.3х2К+З 16А нем.стд. | Многорозеточный блок - 3x2К+З - 250В | Legrand | 1006 | 5 | ШТ | Под заказ Т2 | Сертифицировано | 2024-11-05 | 4229.64 | 1.545 | 12.8828 | 268 | 253 | 190
050626 | Блок розет.4х2К+З 16А нем.стд. | Многорозеточный блок - 4x2К+З - 250В | Legrand | 1006 | 5 | ШТ | Под заказ Т2 | Сертифицировано | 2024-11-05 | 4814.03 | 1.759 | 12.8828 | 268 | 253 | 190
050627 | Блок розет.6х2К+З 16А нем.стд. | Многорозеточный блок - 6x2К+З - 250В | Legrand | 1006 | 5 | ШТ | Под заказ Т2 | Сертифицировано | 2024-11-05 | 6372.34 | 2.363 | 13.6116 | 398 | 300 | 114
050630 | Блок роз.6х2К+З 16Анем.ст.инд. | Многорозеточный блок - 6x2К+З - 250В - с индикатором и выключателем | Legrand | 1006 | 5 | ШТ | Под заказ Т2 | Сертифицировано | 2024-11-05 | 7374.04 | 2.768 | 26.46 | 420 | 315 | 200
050650 | Розетка 4X2P белая | Многорозеточный блок 4 x 2К - серия Элиум - немецкий/французский стандарт - 6 А - белый | Legrand | 985 | 10 | ШТ | На складе | Сертифицировано | 2022-02-27 | 621.64 | 1.19 | 6.6395 | 361 | 152 | 121
050651 | Розетка 4X2P черная | Многорозеточный блок 4 x 2К - серия Элиум - немецкий/французский стандарт - 6 А - чёрный | Legrand | 985 | 10 | ШТ | Под заказ Т2 | Сертифицировано | 2022-02-27 | 621.64 | 1.176 | 6.6395 | 361 | 152 | 121
050655 | Розетка переносная 2x2P+E | Многорозеточный блок 2 x 2К+3 - серия Элиум - с кронштейном для крепления к стене - 16 А - верт. подключение - белый | Legrand | 985 | 10 | ШТ | На складе | Сертифицировано | 2022-02-27 | 422.64 | 0.99 | 4.5865 | 361 | 105 | 121
050656 | Розетка переносная 3x2P+E | Многорозеточный блок 3 x 2К+3 - серия Элиум - с кронштейном для крепления к стене - 16 А - гориз. подключение - белый | Legrand | 985 | 10 | ШТ | На складе | Сертифицировано | 2022-02-27 | 578.77 | 1.268 | 6.6395 | 361 | 152 | 121
050662 | Розетка 3X2P+T белая | Многорозеточный блок 3 x 2К+3 - серия Элиум - 16 А - горизонтальное подключение - белый | Legrand | 985 | 10 | ШТ | На складе | Сертифицировано | 2022-02-27 | 728.81 | 1.226 | 6.6395 | 361 | 152 | 121
050663 | Розетка 3X2P+T прозрачная | Многорозеточный блок 3 x 2К+3 - серия Элиум - 16 А -горизонтальное подключение - прозрачный | Legrand | 985 | 10 | ШТ | На складе | Сертифицировано | 2022-02-27 | 857.42 | 1.343 | 6.6395 | 361 | 152 | 121
050664 | Розетка 3X2К+З алюминий | Многорозеточный блок 3x2К+3 - серия Элиум - 16 А - горизонтальное подключение - алюминий | Legrand | 985 | 60 | ШТ | Под заказ Т1 | Сертифицировано | 2022-02-27 | 911.09 | 8.588 | 46.208 | 380 | 320 | 380
050673 | Ночник LED с сумер.детект 230В | Ночник LED с сумеречным детектором 230В | Legrand | 980 | 1 | ШТ | На складе | Сертифицировано | 2024-11-20 | 952.25 | 0.136 | 0.95 | 125 | 95 | 80
050676 | Ночник со св.регулятором бел | Ночник со светорегулятором белый | Legrand | 980 | 12 | ШТ | На складе | Сертифицировано | 2025-02-11 | 1576.13 | 0.441 | 3.36 | 200 | 140 | 120
050677 | Ночник со св.регулятором черн | Ночник со светорегулятором чёрный | Legrand | 980 | 12 | ШТ | На складе | Сертифицировано | 2025-02-11 | 1576.13 | 0.441 | 3.36 | 200 | 140 | 120
050678 | Авар. сетильник съемн. бел | Аварийный светильник съёмный белый | Legrand | 980 | 12 | ШТ | На складе | Сертифицировано | 2025-02-11 | 2162.48 | 0.338 | 3.3428 | 200 | 137 | 122
050680 | USB д/зарядки 1.5А бел | USB для зарядки 1.5А бел. | Legrand | 980 | 12 | ШТ | На складе | Сертифицировано | 2021-02-12 | 1634.83 | 0.471 | 3.36 | 200 | 140 | 120
050681 | USB д/зарядки 1.5А черн | USB для зарядки 1.5А чёрн. | Legrand | 980 | 12 | ШТ | На складе | Сертифицировано | 2021-02-12 | 1634.83 | 0.32 | 3.36 | 200 | 140 | 120
050682 | 2хUSB авт.зарядка 12Вт-2.1A | 2хUSB авт.зарядка 12Вт 2.1A | Legrand | 980 | 20 | ШТ | На складе | Сертифицировано | 2023-01-30 | 1346.52 | 0.498 | 3.5178 | 205 | 143 | 120
051106 | Угл.вил.HypraIP67 2К+З 230v16A | Угловая вилка Hypra - IP 66/67-55 - 2К+3 - 16 А - пластик | Legrand | 861 | 1 | ШТ | Под заказ Т2 | Сертифицировано | 2025-02-03 | 4826.53 | 0.219 | 1.6758 | 180 | 98 | 95
051110 | Угл.вил.HypraIP67 3К+З 400v16A | Угловая вилка Hypra - IP 66/67-55 - 3К+3 - 16 А - пластик | Legrand | 861 | 1 | ШТ | Под заказ Т2 | Сертифицировано | 2025-02-03 | 5042.59 | 0.25 | 1.6758 | 180 | 98 | 95
051111 | Угл.вил.HypraIP67 4К+З 400v16A | Угловая вилка Hypra - IP 66/67-55 - 3К+Н+3 - 16 А - пластик | Legrand | 861 | 1 | ШТ | Под заказ Т2 | Сертифицировано | 2025-02-03 | 5581.54 | 0.313 | 2.0884 | 170 | 135 | 91
051126 | Роз.Hypra IP67 2K+З 230v 16A | Встраиваемая розетка Hypra - IP 66/67-55 - 2К+3 - 16 А - пластик | Legrand | 861 | 5 | ШТ | Под заказ Т2 | Сертифицировано | 2025-02-03 | 3148.9 | 0.754 | 3.3247 | 275 | 130 | 93
051127 | Роз.Hypra IP67 3K+З 230v 16A | Встраиваемая розетка Hypra - IP 66/67-55 - 3К+3 - 16 А - пластик | Legrand | 861 | 1 | ШТ | Под заказ Т2 | Сертифицировано | 2025-02-03 | 4312.4 | 0.202 | 0.93104 | 92 | 92 | 110
051130 | Роз.Hypra IP67 3K+З 400v 16A | Встраиваемая розетка Hypra - IP 66/67-55 - 3К+3 - 16 А - пластик | Legrand | 861 | 1 | ШТ | Под заказ Т2 | Сертифицировано | 2025-02-03 | 4260.74 | 0.201 | 0.93104 | 92 | 92 | 110
051131 | Роз.Hypra IP67 4K+З 400v 16A | Встраиваемая розетка Hypra - IP 66/67-55 - 3К+Н+3 - 16 А - пластик | Legrand | 861 | 1 | ШТ | Под заказ Т2 | Сертифицировано | 2025-02-03 | 5044.5 | 0.239 | 0.93104 | 92 | 92 | 110
051146 | Роз.мод.HypIP67 2K+З 230v 16A | Встраиваемая розетка Hypra - IP 66/67-55 - 2К+3 - 16 А - пластик | Legrand | 861 | 1 | ШТ | Под заказ Т2 | Сертифицировано | 2025-02-03 | 3268.36 | 0.168 | 0.93104 | 92 | 92 | 110
051147 | Роз.мод.HypIP67 3K+З 230v 16A | Встраиваемая розетка Hypra - IP 66/67-55 - 3К+3 - 16 А - пластик | Legrand | 861 | 1 | ШТ | Под заказ Т2 | Сертифицировано | 2025-02-03 | 4546.54 | 0.199 | 0.93104 | 92 | 92 | 110
051150 | Роз.мод.HypIP67 3K+З 400v 16A | Встраиваемая розетка Hypra - IP 66/67-55 - 3К+3 - 16 А - пластик | Legrand | 861 | 1 | ШТ | Под заказ Т2 | Сертифицировано | 2025-02-03 | 4391.35 | 0.199 | 0.93104 | 92 | 92 | 110
051151 | Роз.мод.HypIP67 4K+З 400v 16A | Встраиваемая розетка Hypra - IP 66/67-55 - 3К+Н+3 - 16 А - пластик | Legrand | 861 | 1 | ШТ | Под заказ Т2 | Сертифицировано | 2025-02-03 | 4645.33 | 0.232 | 0.93104 | 92 | 92 | 110
051156 | Вил.Hypra IP67 2K+З 230v 16A | Прямая вилка Hypra - IP 66/67-55 - 2К+3 - 16 А - пластик | Legrand | 861 | 5 | ШТ | Под заказ Т2 | Сертифицировано | 2025-02-03 | 4312.07 | 0.93 | 3.3708 | 304 | 144 | 77
051157 | Вил.Hypra IP67 3K+З 230v 16A | Прямая вилка Hypra - IP 66/67-55 - 3К+3 - 16 А - пластик | Legrand | 861 | 1 | ШТ | Под заказ Т2 | Сертифицировано | 2025-02-03 | 5295.31 | 0.251 | 1.6192 | 184 | 100 | 88
051160 | Вил.Hypra IP67 3K+З 400v 16A | Прямая вилка Hypra - IP 66/67-55 - 3К+3 - 16 А - пластик | Legrand | 861 | 5 | ШТ | Под заказ Т2 | Сертифицировано | 2025-02-03 | 4795.62 | 1.111 | 6.1456 | 374 | 158 | 104
051161 | Вил.Hypra IP67 4K+З 400v 16A | Прямая вилка Hypra - IP 66/67-55 - 3К+Н+3 - 16 А - пластик | Legrand | 861 | 5 | ШТ | Под заказ Т2 | Сертифицировано | 2025-02-03 | 6565.37 | 1.403 | 6.1456 | 374 | 158 | 104
051176 | Роз. HypraIP67 2К+З 230v16A | Мобильная розетка Hypra - IP 66/67-55 - 2К+3 - 16 А - пластик | Legrand | 861 | 1 | ШТ | Под заказ Т2 | Сертифицировано | 2025-02-03 | 3877.02 | 0.231 | 1.0201 | 184 | 72 | 77
051177 | Вил.моб.HypraIP67 3К+З 230v16A | Мобильная розетка Hypra - IP 66/67-55 - 3К+3 - 16 А - пластик | Legrand | 861 | 1 | ШТ | Под заказ Т2 | Сертифицировано | 2025-02-03 | 5228.18 | 0.286 | 1.6192 | 184 | 100 | 88
051180 | Роз.HypraIP67 3К+З 400v16A | Мобильная розетка Hypra - IP 66/67-55 - 3К+3 - 16 А - пластик | Legrand | 861 | 1 | ШТ | Под заказ Т2 | Сертифицировано | 2025-02-03 | 5989.22 | 0.285 | 1.6192 | 184 | 100 | 88
051181 | Роз.HypraIP67 4К+З 400v16A | Мобильная розетка Hypra - IP 66/67-55 - 3К+Н+3 - 16 А - пластик | Legrand | 861 | 1 | ШТ | Под заказ Т2 | Сертифицировано | 2025-02-03 | 6183.91 | 0.34 | 1.6758 | 180 | 98 | 95
051186 | Вил.Hypra IP67 2K+З 230v 16A | Встраиваемая вилка Hypra - IP 66/67-55 - 2К+3 - 16 А - пластик | Legrand | 861 | 1 | ШТ | Под заказ Т2 | Сертифицировано | 2025-02-03 | 3864.38 | 0.203 | 1.5625 | 125 | 125 | 100
051190 | Вил.Hypra IP67 3K+З 400v 16A | Встраиваемая вилка Hypra - IP 66/67-55 - 3К+3 - 16 А - пластик | Legrand | 861 | 1 | ШТ | Под заказ Т2 | Сертифицировано | 2025-02-03 | 4179.06 | 0.235 | 1.6758 | 180 | 98 | 95
051191 | Вил.Hypra IP67 3K+H+З 400v 16A | Встраиваемая вилка Hypra - IP 66/67-55 - 3К+Н+3 - 16 А - пластик | Legrand | 861 | 1 | ШТ | Под заказ Т2 | Сертифицировано | 2025-02-03 | 4644.4 | 0.271 | 1.6758 | 180 | 98 | 95
051500 | П-корд U/UTP 5е PVC 8м сер. | Коммутационный шнур RJ 45/RJ 45 - категория 5е - для распределительных коробок - U/UTP - 8 м | Legrand | 448 | 4 | ШТ | Под заказ Т2 | Сертифицировано | 2025-01-26 | 2356.25 | 1.313 | 9.5373 | 305 | 265 | 118
051501 | П-корд U/UTP 5е PVC 15м сер. | Коммутационный шнур RJ 45/RJ 45 - категория 5е - для распределительных коробок - U/UTP - 15 м | Legrand | 448 | 4 | ШТ | Под заказ Т2 | Сертифицировано | 2025-01-26 | 3875.63 | 2.228 | 8.8595 | 260 | 235 | 145
051502 | П-корд U/UTP 5е PVC 20м сер. | Коммутационный шнур RJ 45/RJ 45 - категория 5е - для распределительных коробок - U/UTP - 20 м | Legrand | 448 | 4 | ШТ | Под заказ Т2 | Сертифицировано | 2025-01-26 | 5020.63 | 2.994 | 13.3502 | 262 | 237 | 215
051503 | П-корд F/UTP 5е PVC 8м сер. | Коммутационный шнур RJ 45/RJ 45 - категория 5е - для распределительных коробок - F/UTP - 8 м | Legrand | 448 | 4 | ШТ | Под заказ Т2 | Сертифицировано | 2025-01-26 | 2664.52 | 1.412 | 9.5373 | 305 | 265 | 118
051504 | П-корд F/UTP 5е PVC 15м сер. | Коммутационный шнур RJ 45/RJ 45 - категория 5е - для распределительных коробок - F/UTP - 15 м | Legrand | 448 | 4 | ШТ | Под заказ Т2 | Сертифицировано | 2025-01-26 | 4514.15 | 2.123 | 12.4759 | 268 | 253 | 184
051505 | П-корд F/UTP 5е PVC 20м сер. | Коммутационный шнур RJ 45/RJ 45 - категория 5е - для распределительных коробок - F/UTP - 20 м | Legrand | 448 | 4 | ШТ | Под заказ Т2 | Сертифицировано | 2025-01-26 | 5791.38 | 3.1 | 12.8828 | 268 | 253 | 190
051510 | П-корд U/UTP кат.6 PVC 8м син. | Коммутационный шнур RJ 45/RJ 45 - категория 6 - для распределительных коробок - U/UTP - 8 м | Legrand | 448 | 4 | ШТ | Под заказ Т2 | Сертифицировано | 2025-01-26 | 5558.05 | 1.607 | 8.8595 | 260 | 235 | 145
051511 | П-корд U/UTP кат6 PVC 15м син. | Коммутационный шнур RJ 45/RJ 45 - категория 6 - для распределительных коробок - U/UTP - 15 м | Legrand | 448 | 4 | ШТ | Под заказ Т2 | Сертифицировано | 2025-01-26 | 7323.82 | 2.6 | 8.8595 | 260 | 235 | 145
051512 | П-корд U/UTP кат6 PVC 20м син. | Коммутационный шнур RJ 45/RJ 45 - категория 6 - для распределительных коробок - U/UTP - 20 м | Legrand | 448 | 4 | ШТ | Под заказ Т2 | Сертифицировано | 2025-01-26 | 9067.86 | 3.248 | 12.8828 | 268 | 253 | 190
051513 | П-корд F/UTP кат.6 PVC 8м син. | Коммутационный шнур RJ 45/RJ 45 - категория 6 - для распределительных коробок - F/UTP - 8 м | Legrand | 448 | 4 | ШТ | Под заказ Т2 | Сертифицировано | 2025-01-26 | 4690.37 | 1.378 | 9.5373 | 305 | 265 | 118
051514 | П-корд F/UTP кат6 PVC 15м син. | Коммутационный шнур RJ 45/RJ 45 - для распределительных коробок - F/UTP - 15 м | Legrand | 448 | 4 | ШТ | Под заказ Т2 | Сертифицировано | 2025-01-26 | 7619.1 | 2.393 | 12.8828 | 268 | 253 | 190
051515 | П-корд F/UTP кат6 PVC 20м син. | Коммутационный шнур RJ 45/RJ 45 - для распределительных коробок - F/UTP - 20 м | Legrand | 448 | 4 | ШТ | Под заказ Т2 | Сертифицировано | 2025-01-26 | 9975.28 | 2.938 | 12.8828 | 268 | 253 | 190
051523 | Патч-корд кат 6А S/FTP 8м LSZH | Патч-корд Cat. 6А S/FTP 8м LSZH | Legrand | 448 | 1 | ШТ | Под заказ Т2 | Сертифицировано | 2025-01-26 | 12127.66 | 0.308 | 1.4104 | 215 | 205 | 32
051524 | Патч-корд кат6А S/FTP 15м LSZH | Патч-корд Cat. 6А S/FTP 15м LSZH | Legrand | 448 | 1 | ШТ | Под заказ Т2 | Сертифицировано | 2025-01-26 | 19664.69 | 0.555 | 2.6 | 260 | 250 | 40
051525 | Патч-корд кат6А S/FTP 20м LSZH | Патч-корд Cat. 6А S/FTP 20м LSZH | Legrand | 448 | 1 | ШТ | Под заказ Т2 | Сертифицировано | 2025-01-26 | 25740.7 | 0.753 | 2.6 | 260 | 250 | 40
051540 | П-к HD F/UTP к6 0,5м гол. | Шнур коммутационный HD RJ 45 - категория 6 - F/UTP - LSZH - экранированный - 0,5 м - голубой | Legrand | 448 | 1 | ШТ | Под заказ Т1 | Сертифицировано | 2025-10-22 | 1128.25
051541 | П-к HD F/UTP к6 1м гол. | Шнур коммутационный HD RJ 45 - категория 6 - F/UTP - LSZH - экранированный - 1 м - голубой | Legrand | 448 | 1 | ШТ | Под заказ Т1 | Сертифицировано | 2025-10-22 | 1089.58
051542 | П-к HD F/UTP к6 2м гол. | Шнур коммутационный HD RJ 45 - категория 6 - F/UTP - LSZH - экранированный - 2 м - голубой | Legrand | 448 | 1 | ШТ | Под заказ Т1 | Сертифицировано | 2025-10-22 | 1370.22
051543 | П-к HD F/UTP к6 3м гол. | Шнур коммутационный HD RJ 45 - категория 6 - F/UTP - LSZH - экранированный - 3 м - голубой | Legrand | 448 | 1 | ШТ | Под заказ Т1 | Сертифицировано | 2025-10-22 | 1741.24
051544 | П-к HD F/UTP к6 5м гол. | Шнур коммутационный HD RJ 45 - категория 6 - F/UTP - LSZH - экранированный - 5 м - голубой | Legrand | 448 | 1 | ШТ | Под заказ Т1 | Сертифицировано | 2025-10-22 | 2703.68
051545 | П-к HD U/UTP к6 0,5м гол. | Шнур коммутационный HD RJ 45 - категория 6 - U/UTP - LSZH - неэкранированный - 0,5 м - голубой | Legrand | 448 | 1 | ШТ | Под заказ Т1 | Сертифицировано | 2025-10-22 | 888.07
051546 | П-к HD U/UTP к6 1м гол. | Шнур коммутационный HD RJ 45 - категория 6 - U/UTP - LSZH - неэкранированный - 1 м - голубой | Legrand | 448 | 1 | ШТ | Под заказ Т1 | Сертифицировано | 2025-10-22 | 879.11
051547 | П-к HD U/UTP к6 2м гол. | Шнур коммутационный HD RJ 45 - категория 6 - U/UTP - LSZH - неэкранированный - 2 м - голубой | Legrand | 448 | 1 | ШТ | Под заказ Т1 | Сертифицировано | 2025-10-22 | 1051.16
051548 | П-к HD U/UTP к6 3м гол. | Шнур коммутационный HD RJ 45 - категория 6 - U/UTP - LSZH - неэкранированный - 3 м - голубой | Legrand | 448 | 1 | ШТ | Под заказ Т1 | Сертифицировано | 2025-10-22 | 1269.1
051549 | П-к HD U/UTP к6 5м гол. | Шнур коммутационный HD RJ 45 - категория 6 - U/UTP - LSZH - неэкранированный - 5 м - голубой | Legrand | 448 | 1 | ШТ | Под заказ Т1 | Сертифицировано | 2025-10-22 | 1810.16
051550 | П-к HD S/FTP к6A 0,5м жел. | Шнур коммутационный HD RJ 45 - категория 6A - S/FTP - LSZH - экранированный - 0,5 м - желтый | Legrand | 448 | 1 | ШТ | Под заказ Т1 | Сертифицировано | 2025-10-22 | 1148.57
051551 | П-к HD S/FTP к6A 1м жел. | Шнур коммутационный HD RJ 45 - категория 6A - S/FTP - LSZH - экранированный - 1 м - желтый | Legrand | 448 | 1 | ШТ | Под заказ Т1 | Сертифицировано | 2025-10-22 | 1275.62
051552 | П-к HD S/FTP к6A 2м жел. | Шнур коммутационный HD RJ 45 - категория 6A - S/FTP - LSZH - экранированный - 2 м - желтый | Legrand | 448 | 1 | ШТ | Под заказ Т1 | Сертифицировано | 2025-10-22 | 1653.04 | 1.975 | 13.3502 | 262 | 237 | 215
051553 | П-к HD S/FTP к6A 3м жел. | Шнур коммутационный HD RJ 45 - категория 6A - S/FTP - LSZH - экранированный - 3 м - желтый | Legrand | 448 | 1 | ШТ | Под заказ Т1 | Сертифицировано | 2025-10-22 | 2033.44 | 2.406 | 17.108 | 260 | 235 | 280
051554 | П-к HD S/FTP к6A 5м жел. | Шнур коммутационный HD RJ 45 - категория 6A - S/FTP - LSZH - экранированный - 5 м - желтый | Legrand | 448 | 1 | ШТ | Под заказ Т1 | Сертифицировано | 2025-10-22 | 2982.64 | 0.153 | 1.4 | 200 | 200 | 35
051636 | П-корд U/UTP кат5е PVC 1м сер. | Шнур коммутационный RJ 45 - категория 5е - U/UTP - PVC - неэкранированный - 1 м - серый | Legrand | 448 | 1 | ШТ | На складе | Сертифицировано | 2025-01-26 | 479.62 | 0.05 | 0.39525 | 170 | 155 | 15
051637 | П-корд U/UTP кат5е PVC 2м сер. | Шнур коммутационный RJ 45 - категория 5е - U/UTP - PVC - неэкранированный - 2 м - серый | Legrand | 448 | 1 | ШТ | На складе | Сертифицировано | 2025-01-26 | 580.3 | 0.086 | 0.43312 | 175 | 165 | 15
051638 | П-корд U/UTP кат5е PVC 3м сер. | Шнур коммутационный RJ 45 - категория 5е - U/UTP - PVC - неэкранированный - 3 м | Legrand | 448 | 1 | ШТ | На складе | Сертифицировано | 2025-01-26 | 857.58 | 0.112 | 0.735 | 210 | 175 | 20
051639 | П-корд U/UTP кат5е PVC 5м сер. | Шнур коммутационный RJ 45 - категория 5е - U/UTP - PVC - неэкранированный - 5 м - серый | Legrand | 448 | 1 | ШТ | На складе | Сертифицировано | 2025-01-26 | 1071.26 | 0.191 | 0.7128 | 180 | 180 | 22
051640 | П-корд F/UTP кат5е PVC 1м сер. | Шнур коммутационный RJ 45 - категория 5е - F/UTP - PVC - экранированный - 1 м - серый | Legrand | 448 | 1 | ШТ | На складе | Сертифицировано | 2025-01-26 | 788.28 | 0.055 | 0.1575 | 175 | 150 | 6
051641 | П-корд F/UTP кат5е PVC 2м сер. | Шнур коммутационный RJ 45 - категория 5е - F/UTP - PVC - экранированный - 2 м - серый | Legrand | 448 | 1 | ШТ | На складе | Сертифицировано | 2025-01-26 | 1004.84 | 0.092 | 0.5775 | 175 | 165 | 20
051642 | П-корд F/UTP кат5е PVC 3м сер. | Шнур коммутационный RJ 45 - категория 5е - F/UTP - PVC - экранированный - 3 м - серый | Legrand | 448 | 1 | ШТ | На складе | Сертифицировано | 2025-01-26 | 1104.47 | 0.126 | 1.2 | 300 | 200 | 20
051643 | П-корд F/UTP кат5е PVC 5м сер. | Шнур коммутационный RJ 45 - категория 5е - F/UTP - PVC - экранированный - 5 м - серый | Legrand | 448 | 1 | ШТ | Под заказ Т2 | Сертифицировано | 2025-01-26 | 1258.66 | 0.199 | 1.4 | 200 | 200 | 35
051694 | IN ONEШнур перех.RJ45-RJ11 | Коммутационный шнур RJ 45 - RJ 11 FTP - 2 м | Legrand | 459 | 1 | ШТ | Под заказ Т2 | Сертифицировано | 2025-01-26 | 2668
051701 | VDIВилка RJ11 | Вилка RJ 11 - 4 контакта - ширина 9,65 мм | Legrand | 451 | 50 | ШТ | На складе | Сертифицировано | 2025-01-30 | 98.21 | 0.053 | 0.53107 | 97 | 73 | 75
051702 | VDIВилка RJ12 | Вилка RJ 12 - 6 контактов - ширина 9,65 мм | Legrand | 451 | 50 | ШТ | На складе | Сертифицировано | 2025-01-30 | 108.49 | 0.055 | 0.53777 | 97 | 72 | 77
051703 | VDIВилка RJ45 UTP | Вилка RJ 45 кат. 5е - 8 контактов - ширина 11,7 мм | Legrand | 451 | 50 | ШТ | На складе | Сертифицировано | 2025-01-30 | 88.81 | 0.091 | 0.53777 | 97 | 72 | 77
051704 | VDIВилка RJ45 FTP | Вилка RJ 45 кат. 5е - 9 контактов - ширина 11,7 мм | Legrand | 451 | 50 | ШТ | На складе | Сертифицировано | 2025-01-30 | 230.8 | 0.134 | 0.53777 | 97 | 72 | 77
051706 | VDIВилка RJ муфта | Колпачок для вилок RJ 45 - чёрный | Legrand | 451 | 50 | ШТ | Под заказ Т2 | Сертифицировано | 2025-01-30 | 243.38 | 0.084 | 0.53107 | 97 | 73 | 75
051707 | VDIВилка RJ муфта | Колпачок для вилок RJ 45 - белый | Legrand | 451 | 50 | ШТ | На складе | Сертифицировано | 2025-01-30 | 243.38 | 0.087 | 0.53777 | 97 | 72 | 77
051709 | VDIОбж.инст.д/RJ11,RJ12,RJ45 | Инструмент для обжима вилок RJ 45 - для трех типов вилок | Legrand | 451 | 1 | ШТ | Под заказ Т2 | Не подлежит сертификации | 2020-12-31 | 42000.26 | 0.558 | 1.4183 | 87 | 286 | 57
051720 | Патч-корд HDMI | Шнур HDMI - Программа Celiane - для подключения HDMI-розетки к аудио-видеотерминалу - длина 10 м | Legrand | 491 | 1 | ШТ | Под заказ Т2 | Сертифицировано | 2025-01-26 | 41710.08 | 1.2 | 2.42 | 220 | 220 | 50
051722 | Кабель HD15+JACK 3,5 | Шнур HD15 + 3,5 мм - Программа Celiane - длина 2 м | Legrand | 491 | 1 | ШТ | Под заказ Т2 | Сертифицировано | 2025-01-26 | 4694.47 | 0.312 | 1.296 | 180 | 180 | 40
051723 | Шнур HD15 папа-папа 10м | Шнур HD15 папа-папа 10м | Legrand | 491 | 1 | ШТ | Под заказ Т2 | Сертифицировано | 2025-01-26 | 7859.1 | 1.028 | 2.66 | 200 | 190 | 70
051727 | Шнур HDMI 5 м | Шнур HDMI 5 м | Legrand | 491 | 1 | ШТ | Под заказ Т2 | Сертифицировано | 2025-01-26 | 5512 | 0.502 | 1.2937 | 230 | 225 | 25
051752 | П-корд SF/UTP кат6 PVC 1м син. | Шнур коммутационный RJ 45 - категория 6 - SF/UTP - PVC - экранированный - 1 м - голубой | Legrand | 448 | 1 | ШТ | Под заказ Т2 | Сертифицировано | 2025-01-26 | 1894.63 | 0.058 | 0.45337 | 195 | 155 | 15
051753 | П-корд SF/UTP кат6 PVC 2м син. | Шнур коммутационный RJ 45 - категория 6 - SF/UTP - PVC - экранированный - 2 м - голубой | Legrand | 448 | 1 | ШТ | Под заказ Т2 | Сертифицировано | 2025-01-26 | 2810.57 | 0.099 | 0.8075 | 190 | 170 | 25
051754 | П-корд SF/UTP кат6 PVC 3м син. | Шнур коммутационный RJ 45 - категория 6 - SF/UTP - PVC - экранированный - 3 м - голубой | Legrand | 448 | 1 | ШТ | Под заказ Т2 | Сертифицировано | 2025-01-26 | 3668.03 | 0.136 | 0.42 | 160 | 175 | 15
051755 | П-корд SF/UTP кат6 PVC 5м син. | Шнур коммутационный RJ 45 - категория 6 - SF/UTP - PVC - экранированный - 5 м - голубой | Legrand | 448 | 1 | ШТ | Под заказ Т2 | Сертифицировано | 2025-01-26 | 4679.96 | 0.219 | 0.6726 | 177 | 190 | 20
051757 | П-корд комб. U/UTP 8м кат.6 | Шнур RJ 45 комбинированный - категория 6 - для распределительных коробок - U/UTP - LSZH - неэкранированный - 8 м | Legrand | 448 | 4 | ШТ | Под заказ Т2 | Сертифицировано | 2025-01-26 | 5947.12 | 1.458 | 9.5373 | 305 | 265 | 118
051758 | П-корд комб. U/UTP 15м кат.6 | Шнур RJ 45 комбинированный - категория 6 - для распределительных коробок - U/UTP - LSZH - неэкранированный - 15 м | Legrand | 448 | 4 | ШТ | Под заказ Т2 | Сертифицировано | 2025-01-26 | 8533.19 | 2.611 | 12.8828 | 268 | 253 | 190
051759 | П-корд комб. U/UTP 20м кат.6 | Шнур RJ 45 комбинированный - категория 6 - для распределительных коробок - U/UTP - LSZH - неэкранированный - 20 м | Legrand | 448 | 4 | ШТ | Под заказ Т2 | Сертифицировано | 2025-01-26 | 11818.57 | 3.382 | 12.8828 | 268 | 253 | 190
051762 | П-корд F/UTP кат.6 PVC 1м син. | Шнур коммутационный RJ 45 - категория 6 - F/UTP - PVC - экранированный - 1 м - голубой | Legrand | 448 | 1 | ШТ | На складе | Сертифицировано | 2025-01-26 | 916.55 | 0.05 | 0.39525 | 170 | 155 | 15
051763 | П-корд F/UTP кат.6 PVC 2м син. | Шнур коммутационный RJ 45 - категория 6 - F/UTP - PVC - экранированный - 2 м - голубой | Legrand | 448 | 1 | ШТ | На складе | Сертифицировано | 2025-01-26 | 1292.98 | 0.084 | 0.92625 | 190 | 195 | 25
051764 | П-корд F/UTP кат.6 PVC 3м син. | Шнур коммутационный RJ 45 - категория 6 - F/UTP - PVC - экранированный - 3 м - голубой | Legrand | 448 | 1 | ШТ | Под заказ Т2 | Сертифицировано | 2025-01-26 | 1653.76 | 0.125 | 1.2285 | 195 | 180 | 35
051765 | П-корд F/UTP кат.6 PVC 5м син. | Шнур коммутационный RJ 45 - категория 6 - F/UTP - PVC - экранированный - 5 м - голубой | Legrand | 448 | 1 | ШТ | Под заказ Т2 | Сертифицировано | 2025-01-26 | 2440.16 | 0.202 | 1.0545 | 185 | 190 | 30
051772 | П-корд U/UTP кат.6 PVC 1м син. | Шнур коммутационный RJ 45 - категория 6 - U/UTP - PVC - неэкранированный - 1 м - голубой | Legrand | 448 | 1 | ШТ | На складе | Сертифицировано | 2025-01-26 | 797.39 | 0.054 | 0.3432 | 160 | 165 | 13
051773 | П-корд U/UTP кат.6 PVC 2м син. | Шнур коммутационный RJ 45 - категория 6 - U/UTP - PVC - неэкранированный - 2 м - голубой | Legrand | 448 | 1 | ШТ | На складе | Сертифицировано | 2025-01-26 | 882.6 | 0.089 | 0.8075 | 190 | 170 | 25
051774 | П-корд U/UTP кат.6 PVC 3м син. | Шнур коммутационный RJ 45 - категория 6 - U/UTP - PVC - неэкранированный - 3 м - голубой | Legrand | 448 | 1 | ШТ | На складе | Сертифицировано | 2025-01-26 | 1050.61 | 0.131 | 0.629 | 185 | 170 | 20
051775 | П-корд U/UTP кат.6 PVC 5м син. | Шнур коммутационный RJ 45 - категория 6 - U/UTP - PVC - неэкранированный - 5 м - голубой | Legrand | 448 | 1 | ШТ | На складе | Сертифицировано | 2025-01-26 | 1654.74 | 0.202 | 1.4 | 200 | 200 | 35
051780 | П-корд S/FTP 6а PVC 1м желт. | Шнур коммутационный RJ 45 - категория 6a - S/FTP - PVC -экранированный - 1 м - желтый | Legrand | 448 | 1 | ШТ | На складе | Сертифицировано | 2025-01-26 | 1179.26 | 0.056 | 0.5415 | 190 | 190 | 15
051781 | П-корд S/FTP 6а PVC 2м желт. | Шнур коммутационный RJ 45 - категория 6a - S/FTP - PVC -экранированный - 2 м - желтый | Legrand | 448 | 1 | ШТ | На складе | Сертифицировано | 2025-01-26 | 1450.43 | 0.096 | 0.8925 | 175 | 170 | 30
051782 | П-корд S/FTP 6а PVC 3м желт. | Шнур коммутационный RJ 45 - категория 6a - S/FTP - PVC - экранированный - 3 м - желтый | Legrand | 448 | 1 | ШТ | На складе | Сертифицировано | 2025-01-26 | 1811.2 | 0.137 | 0.42735 | 185 | 165 | 14
051783 | П-корд S/FTP 6а PVC 5м желт. | Шнур коммутационный RJ 45 - категория 6a - S/FTP - PVC - экранированный - 5 м - желтый | Legrand | 448 | 1 | ШТ | Под заказ Т2 | Сертифицировано | 2025-01-26 | 2298.8 | 0.211 | 1.1655 | 185 | 180 | 35
051786 | Патч-корд комб. кат6А S/FTP 8м | Шнур RJ 45 комбинированный - категория 6A - для распределительных коробок - S/FTP - LSZH - экранированный - 8 м | Legrand | 448 | 1 | ШТ | Под заказ Т2 | Сертифицировано | 2025-01-26 | 8489.35 | 0.323 | 1.4104 | 215 | 205 | 32
051787 | Патч-корд комб.кат6А S/FTP 15м | Шнур RJ 45 комбинированный - категория 6A - для распределительных коробок - S/FTP - LSZH - экранированный - 15м | Legrand | 448 | 1 | ШТ | Под заказ Т2 | Сертифицировано | 2025-01-26 | 14158.56 | 0.6 | 2.6 | 260 | 250 | 40
051788 | Патч-корд комб.кат6А S/FTP 20м | Шнур RJ 45 комбинированный - категория 6A - для распределительных коробок - S/FTP - LSZH - экранированный - 20м | Legrand | 448 | 1 | ШТ | Под заказ Т2 | Сертифицировано | 2025-01-26 | 19305.52
051790 | П-корд комб. U/UTP 8м кат.5е | Шнур RJ 45 комбинированный - категория 5е - для распределительных коробок - U/UTP - LSZH - неэкранированный - 8 м | Legrand | 448 | 4 | ШТ | Под заказ Т2 | Сертифицировано | 2025-01-26 | 2356.25 | 1.357 | 9.5373 | 305 | 265 | 118
051792 | П-корд комб. U/UTP 20м кат.5е | Шнур RJ 45 комбинированный - категория 5е - для распределительных коробок - U/UTP - LSZH - неэкранированный - 20 м | Legrand | 448 | 4 | ШТ | Под заказ Т2 | Сертифицировано | 2025-01-26 | 5020.63 | 3.023 | 12.8828 | 268 | 253 | 190
051793 | П-корд комб. F/UTP 8м кат.5е | Шнур RJ 45 комбинированный - категория 5е - для распределительных коробок - F/UTP - LSZH - экранированный - 8 м | Legrand | 448 | 4 | ШТ | Под заказ Т2 | Сертифицировано | 2025-01-26 | 2664.52 | 1.683 | 9.5373 | 305 | 265 | 118
051794 | П-корд комб. F/UTP 15м кат.5е | Шнур RJ 45 комбинированный - категория 5е - для распределительных коробок - F/UTP - LSZH - экранированный - 15 м | Legrand | 448 | 4 | ШТ | Под заказ Т2 | Сертифицировано | 2025-01-26 | 4514.15 | 2.961 | 12.8828 | 268 | 253 | 190
051795 | П-корд комб. F/UTP 20м кат.5е | Шнур RJ 45 комбинированный - категория 5е - для распределительных коробок - F/UTP - LSZH - экранированный - 20 м | Legrand | 448 | 4 | ШТ | Под заказ Т2 | Сертифицировано | 2025-01-26 | 5791.38 | 3.744 | 18.5468 | 328 | 263 | 215
051796 | П-корд комб. F/UTP 8м кат.6 | Шнур RJ 45 комбинированный - категория 6 - для распределительных коробок - F/UTP - LSZH - экранированный - 8 м | Legrand | 448 | 4 | ШТ | Под заказ Т2 | Сертифицировано | 2025-01-26 | 5862.96 | 1.704 | 9.5373 | 305 | 265 | 118
051797 | П-корд комб. F/UTP 15м кат.6 | Шнур RJ 45 комбинированный - категория 6 - для распределительных коробок - F/UTP - LSZH - экранированный - 15 м | Legrand | 448 | 4 | ШТ | Под заказ Т2 | Сертифицировано | 2025-01-26 | 8761.96 | 2.922 | 12.8828 | 268 | 253 | 190
051798 | П-корд комб. F/UTP 20м кат.6 | Шнур RJ 45 комбинированный - категория 6 - для распределительных коробок - F/UTP - LSZH - экранированный - 20 м | Legrand | 448 | 4 | ШТ | Под заказ Т2 | Сертифицировано | 2025-01-26 | 9975.28 | 3.834 | 18.5468 | 328 | 263 | 215
051814 | П-корд F/UTPкат5е PVC 0,5м сер | Шнур коммутационный RJ 45 - категория 5е - F/UTP - PVC - экранированный - 0,5 м - серый | Legrand | 448 | 1 | ШТ | На складе | Сертифицировано | 2025-01-26 | 566.53 | 0.034 | 0.7225 | 170 | 170 | 25
051815 | П-корд F/UTPкат6 PVC 0,5м син | Шнур коммутационный RJ 45 - категория 6 - F/UTP - PVC - экранированный - 0,5 м - голубой | Legrand | 448 | 1 | ШТ | Под заказ Т1 | Сертифицировано | 2025-01-26 | 1189.79 | 0.035 | 0.7225 | 170 | 170 | 25
051816 | П-корд S/FTP 6а PVC 0,5м желт. | Шнур коммутационный RJ 45 - категория 6a - S/FTP - PVC - экранированный - 0,5 м - желтый | Legrand | 448 | 1 | ШТ | Под заказ Т2 | Сертифицировано | 2025-01-26 | 925.49 | 0.026 | 1.189 | 290 | 205 | 20
051817 | П-корд U/UTPкат5е PVC 0,5м сер | Шнур коммутационный RJ 45 - категория 5е - U/UTP - PVC - неэкранированный - 0,5 м - серый | Legrand | 448 | 1 | ШТ | На складе | Сертифицировано | 2025-01-26 | 295.4 | 0.02 | 1.14 | 285 | 200 | 20
051818 | П-корд U/UTP кат6 PVC 0,5м син | Шнур коммутационный RJ 45 - категория 6 - U/UTP - PVC - неэкранированный - 0,5 м - голубой | Legrand | 448 | 1 | ШТ | На складе | Сертифицировано | 2025-01-26 | 517.69 | 0.026 | 0.9 | 225 | 200 | 20
051850 | П-корд F/UTP кат.6 LSZH 1м зел | Шнур коммутационный RJ 45 - категория 6 - F/UTP - LSZH - экранированный - 1 м - зеленый | Legrand | 448 | 1 | ШТ | На складе | Сертифицировано | 2025-01-26 | 962.38 | 0.051 | 0.3648 | 190 | 160 | 12
051851 | П-корд F/UTP кат.6 LSZH 2м зел | Шнур коммутационный RJ 45 - категория 6 - F/UTP - LSZH - экранированный - 2 м - зеленый | Legrand | 448 | 1 | ШТ | На складе | Сертифицировано | 2025-01-26 | 1331.02 | 0.089 | 1.1638 | 175 | 190 | 35
051852 | П-корд F/UTP кат.6 LSZH 3м зел | Шнур коммутационный RJ 45 - категория 6 - F/UTP - LSZH - экранированный - 3 м - зеленый | Legrand | 448 | 1 | ШТ | На складе | Сертифицировано | 2025-01-26 | 1736.44 | 0.122 | 1.2 | 300 | 200 | 20
051853 | П-корд F/UTP кат.6 LSZH 5м зел | Шнур коммутационный RJ 45 - категория 6 - F/UTP - LSZH - экранированный - 5 м - зеленый | Legrand | 448 | 1 | ШТ | Под заказ Т2 | Сертифицировано | 2025-01-26 | 2596.37 | 0.195 | 2.0328 | 231 | 220 | 40
051854 | П-корд F/UTP кат6 LSZH 1м крас | Шнур коммутационный RJ 45 - категория 6 - F/UTP - LSZH - экранированный - 1 м - красный | Legrand | 448 | 1 | ШТ | На складе | Сертифицировано | 2025-01-26 | 962.38 | 0.049 | 0.629 | 185 | 170 | 20
051855 | П-корд F/UTP кат6 LSZH 2м крас | Шнур коммутационный RJ 45 - категория 6 - F/UTP - LSZH - экранированный - 2 м - красный | Legrand | 448 | 1 | ШТ | На складе | Сертифицировано | 2025-01-26 | 1331.02 | 0.09 | 1.2 | 300 | 200 | 20
051856 | П-корд F/UTP кат6 LSZH 3м крас | Шнур коммутационный RJ 45 - категория 6 - F/UTP - LSZH - экранированный - 3 м - красный | Legrand | 448 | 1 | ШТ | На складе | Сертифицировано | 2025-01-26 | 1736.44 | 0.13 | 0.875 | 200 | 175 | 25
051857 | П-корд F/UTP кат6 LSZH 5м крас | Шнур коммутационный RJ 45 - категория 6 - F/UTP - LSZH - экранированный - 5 м - красный | Legrand | 448 | 1 | ШТ | Под заказ Т2 | Сертифицировано | 2025-01-26 | 2596.37 | 0.196 | 2.0328 | 231 | 220 | 40
051858 | П-корд U/UTP кат6 LSZH 1м зел. | Шнур коммутационный RJ 45 - категория 6 - U/UTP - LSZH - неэкранированный - 1 м - зеленый | Legrand | 448 | 1 | ШТ | На складе | Сертифицировано | 2025-01-26 | 837.26 | 0.051 | 1.2 | 300 | 200 | 20
051859 | П-корд U/UTP кат6 LSZH 2м зел. | Шнур коммутационный RJ 45 - категория 6 - U/UTP - LSZH - неэкранированный - 2 м - зеленый | Legrand | 448 | 1 | ШТ | На складе | Сертифицировано | 2025-01-26 | 926.72 | 0.089 | 0.456 | 190 | 160 | 15
051860 | П-корд U/UTP кат6 LSZH 3м зел. | Шнур коммутационный RJ 45 - категория 6 - U/UTP - LSZH - неэкранированный - 3 м - зеленый | Legrand | 448 | 1 | ШТ | На складе | Сертифицировано | 2025-01-26 | 1103.15 | 0.124 | 1.2 | 300 | 200 | 20
051861 | П-корд U/UTP кат6 LSZH 5м зел. | Шнур коммутационный RJ 45 - категория 6 - U/UTP - LSZH - неэкранированный - 5 м - зеленый | Legrand | 448 | 1 | ШТ | На складе | Сертифицировано | 2025-01-26 | 1737.47 | 0.196 | 2.0328 | 231 | 220 | 40
051862 | П-корд U/UTP кат6 LSZH 1м крас | Шнур коммутационный RJ 45 - категория 6 - U/UTP - LSZH - неэкранированный - 1 м - красный | Legrand | 448 | 1 | ШТ | На складе | Сертифицировано | 2025-01-26 | 837.26 | 0.052 | 1.2 | 300 | 200 | 20
051863 | П-корд U/UTP кат6 LSZH 2м крас | Шнур коммутационный RJ 45 - категория 6 - U/UTP - LSZH - неэкранированный - 2 м - красный | Legrand | 448 | 1 | ШТ | На складе | Сертифицировано | 2025-01-26 | 926.72 | 0.091 | 0.4335 | 170 | 170 | 15
051864 | П-корд U/UTP кат6 LSZH 3м крас | Шнур коммутационный RJ 45 - категория 6 - U/UTP - LSZH - неэкранированный - 3 м - красный | Legrand | 448 | 1 | ШТ | На складе | Сертифицировано | 2025-01-26 | 1103.15 | 0.124 | 0.486 | 180 | 180 | 15
051865 | П-корд U/UTP кат6 LSZH 5м крас | Шнур коммутационный RJ 45 - категория 6 - U/UTP - LSZH - неэкранированный - 5 м - красный | Legrand | 448 | 1 | ШТ | На складе | Сертифицировано | 2025-01-26 | 1737.47 | 0.205 | 2.0328 | 231 | 220 | 40
051866 | П-корд S/FTP 6а LSZH 1м зелен. | Шнур коммутационный RJ 45 - категория 6a - S/FTP - LSZH - экранированный - 1 м - зеленый | Legrand | 448 | 1 | ШТ | На складе | Сертифицировано | 2025-01-26 | 1209.13 | 0.055 | 0.3744 | 195 | 160 | 12
051867 | П-корд S/FTP 6а LSZH 2м зелен. | Шнур коммутационный RJ 45 - категория 6a - S/FTP - LSZH - экранированный - 2 м - зеленый | Legrand | 448 | 1 | ШТ | На складе | Сертифицировано | 2025-01-26 | 1515.13 | 0.092 | 0.6498 | 180 | 190 | 19
051868 | П-корд S/FTP 6а LSZH 3м зелен. | Шнур коммутационный RJ 45 - категория 6a - S/FTP - LSZH - экранированный - 3 м - зеленый | Legrand | 448 | 1 | ШТ | На складе | Сертифицировано | 2025-01-26 | 1811.53 | 0.126 | 0.81 | 180 | 180 | 25
051869 | П-корд S/FTP 6а LSZH 5м зелен. | Шнур коммутационный RJ 45 - категория 6a - S/FTP - LSZH - экранированный - 5 м - зеленый | Legrand | 448 | 1 | ШТ | Под заказ Т2 | Сертифицировано | 2025-01-26 | 2453.05 | 0.206 | 0.972 | 180 | 180 | 30
051870 | П-корд S/FTP 6а LSZH 1м красн. | Шнур коммутационный RJ 45 - категория 6a - S/FTP - LSZH -экранированный - 1 м - красный | Legrand | 448 | 1 | ШТ | На складе | Сертифицировано | 2025-01-26 | 1179.26 | 0.057 | 0.2124 | 295 | 120 | 6
051871 | П-корд S/FTP 6а LSZH 2м красн. | Шнур коммутационный RJ 45 - категория 6a - S/FTP - LSZH - экранированный - 2 м - красный | Legrand | 448 | 1 | ШТ | На складе | Сертифицировано | 2025-01-26 | 1450.43
051872 | П-корд S/FTP 6а LSZH 3м красн. | Шнур коммутационный RJ 45 - категория 6a - S/FTP - LSZH - экранированный - 3 м - красный | Legrand | 448 | 1 | ШТ | На складе | Сертифицировано | 2025-01-26 | 1816.16 | 0.131 | 0.999 | 185 | 180 | 30
051873 | П-корд S/FTP 6а LSZH 5м красн. | Шнур коммутационный RJ 45 - категория 6a - S/FTP - LSZH - экранированный - 5 м - красный | Legrand | 448 | 1 | ШТ | Под заказ Т2 | Сертифицировано | 2025-01-26 | 2851.14 | 0.213 | 9.546 | 200 | 185 | 258
051874 | П-корд U/UTP 6а LSZH 1м зелен. | Шнур коммутационный RJ 45 - категория 6a - U/UTP - LSZH - неэкранированный - 1 м - зеленый | Legrand | 448 | 1 | ШТ | Под заказ Т2 | Сертифицировано | 2025-01-26 | 811.06 | 0.05 | 0.5355 | 210 | 170 | 15
051875 | П-корд U/UTP 6а LSZH 2м зелен. | Шнур коммутационный RJ 45 - категория 6a - U/UTP - LSZH - неэкранированный - 2 м - зеленый | Legrand | 448 | 1 | ШТ | Под заказ Т2 | Сертифицировано | 2025-01-26 | 1104.62 | 0.091 | 0.561 | 170 | 165 | 20
051876 | П-корд U/UTP 6а LSZH 3м зелен. | Шнур коммутационный RJ 45 - категория 6a - U/UTP - LSZH - неэкранированный - 3 м - зеленый | Legrand | 448 | 1 | ШТ | Под заказ Т2 | Сертифицировано | 2025-01-26 | 1340.98 | 0.113 | 0.78019 | 172 | 168 | 27
051877 | П-корд U/UTP 6а LSZH 5м зелен. | Шнур коммутационный RJ 45 - категория 6a - U/UTP - LSZH - неэкранированный - 5 м - зеленый | Legrand | 448 | 1 | ШТ | Под заказ Т2 | Сертифицировано | 2025-01-26 | 1903.24 | 0.215 | 0.972 | 180 | 180 | 30
051878 | П-корд U/UTP 6а LSZH 1м красн. | Шнур коммутационный RJ 45 - категория 6a - U/UTP - LSZH - неэкранированный - 1 м - красный | Legrand | 448 | 1 | ШТ | Под заказ Т2 | Сертифицировано | 2025-01-26 | 868.28 | 0.05 | 0.3564 | 180 | 165 | 12
051879 | П-корд U/UTP 6а LSZH 2м красн. | Шнур коммутационный RJ 45 - категория 6a - U/UTP - LSZH - неэкранированный - 2 м - красный | Legrand | 448 | 1 | ШТ | Под заказ Т2 | Сертифицировано | 2025-01-26 | 1082.23 | 0.092 | 0.8075 | 190 | 170 | 25
051880 | П-корд U/UTP 6а LSZH 3м красн. | Шнур коммутационный RJ 45 - категория 6a - U/UTP - LSZH - неэкранированный - 3 м - красный | Legrand | 448 | 1 | ШТ | Под заказ Т2 | Сертифицировано | 2025-01-26 | 1343.46 | 0.116 | 0.666 | 185 | 180 | 20
051881 | П-корд U/UTP 6а LSZH 5м красн. | Шнур коммутационный RJ 45 - категория 6a - U/UTP - LSZH - неэкранированный - 5 м - красный | Legrand | 448 | 1 | ШТ | Под заказ Т2 | Сертифицировано | 2025-01-26 | 2062.45 | 0.184 | 0.999 | 185 | 180 | 30
051882 | П-корд U/UTP 6а PVC 1м желт. | Шнур коммутационный RJ 45 - категория 6a - U/UTP - PVC - неэкранированный - 1 м - желтый | Legrand | 448 | 1 | ШТ | Под заказ Т2 | Сертифицировано | 2025-01-26 | 798.61 | 0.056 | 0.825 | 250 | 220 | 15
051883 | П-корд U/UTP 6а PVC 2м желт. | Шнур коммутационный RJ 45 - категория 6a - U/UTP - PVC - неэкранированный - 2 м - желтый | Legrand | 448 | 1 | ШТ | Под заказ Т2 | Сертифицировано | 2025-01-26 | 1054.86 | 0.098 | 1.008 | 280 | 240 | 15
051884 | П-корд U/UTP 6а PVC 3м желт. | Шнур коммутационный RJ 45 - категория 6a - U/UTP - PVC - неэкранированный - 3 м - желтый | Legrand | 448 | 1 | ШТ | Под заказ Т2 | Сертифицировано | 2025-01-26 | 1303.66 | 0.108 | 0.702 | 195 | 180 | 20
051885 | П-корд U/UTP 6а PVC 5м желт. | Шнур коммутационный RJ 45 - категория 6a - U/UTP - PVC - неэкранированный - 5 м - желтый | Legrand | 448 | 1 | ШТ | Под заказ Т2 | Сертифицировано | 2025-01-26 | 1908.22 | 0.176 | 0.9792 | 180 | 170 | 32
051890 | Набор д/идент. кабеля 200шт | Набор для идентификации кабеля, 200шт. | Legrand | 451 | 1 | ШТ | Под заказ Т1 | Не подлежит сертификации | 2020-12-31 | 19649.89 | 0.088 | 0.6768 | 100 | 94 | 72
052002 | HypraР.IP44 2К+З 16А 200/250В | Встраиваемая розетка Hypra Prisinter - IP 44/55 - 2К+З - 16 А - пластик | Legrand | 861 | 1 | ШТ | Под заказ Т2 | Сертифицировано | 2025-02-03 | 10025.81 | 0.43 | 1.9808 | 123 | 122 | 132
052003 | Роз.встр.Hyp Pr IP44 3К+З 230v 16А | Встраиваемая розетка Hypra Prisinter - IP 44/55 - 3К+З - 16 А - пластик | Legrand | 861 | 1 | ШТ | Под заказ Т2 | Сертифицировано | 2025-02-03 | 11592.04 | 0.457 | 1.9808 | 123 | 122 | 132
052004 | Роз.встр.Hyp Pr IP44 3К+Н+З 230v 16А | Встраиваемая розетка Hypra Prisinter - IP 44/55 - 3К+Н+З - 16 А - пластик | Legrand | 861 | 1 | ШТ | Под заказ Т2 | Сертифицировано | 2025-02-03 | 13819.97 | 0.535 | 1.9808 | 123 | 122 | 132
052012 | Роз.встр.Hyp Pr IP44 2К+З 230v 16А | Встраиваемая розетка Hypra Prisinter - IP 44/55 - 2К+З - 16 А - металл | Legrand | 861 | 1 | ШТ | Под заказ Т2 | Сертифицировано | 2025-02-03 | 21088.9 | 1.209 | 1.9808 | 123 | 122 | 132
052018 | Роз.встр.Hyp IP44 2К+З 230v 16А | Встраиваемая розетка Hypra - IP 44 - 2К+З - 16 А - пластик | Legrand | 861 | 5 | ШТ | Под заказ Т2 | Сертифицировано | 2025-02-03 | 1755.5 | 0.662 | 3.7443 | 206 | 142 | 128
052019 | Роз.встр.Hyp IP44 3К+З 230v 16А | Встраиваемая розетка Hypra - IP 44 - 3К+З - 16 А - пластик | Legrand | 861 | 1 | ШТ | Под заказ Т2 | Сертифицировано | 2025-02-03 | 2027.23 | 0.171 | 0.93104 | 92 | 92 | 110
052020 | Роз.встр.Hyp IP44 3К+H+З 230v 16А | Встраиваемая розетка Hypra - IP 44 - 3К+Н+З - 16 А - пластик | Legrand | 861 | 1 | ШТ | Под заказ Т2 | Сертифицировано | 2025-02-03 | 2695.02 | 0.195 | 0.93104 | 92 | 92 | 110
052022 | Роз.встр.Hyp IP44 2К+З 230v 16А | Встраиваемая розетка Hypra - IP 44 - 2К+З - 16 А - пластик | Legrand | 861 | 5 | ШТ | Под заказ Т2 | Сертифицировано | 2025-02-03 | 1958.18 | 0.616 | 3.7443 | 206 | 142 | 128
052023 | Роз.встр.Hyp IP44 3К+З 230v 16А | Встраиваемая розетка Hypra - IP 44 - 3К+З - 16 А - пластик | Legrand | 861 | 1 | ШТ | Под заказ Т2 | Сертифицировано | 2025-02-03 | 2424.56 | 0.153 | 0.70114 | 101 | 78 | 89
052024 | Роз.встр.Hyp IP44 3К+Р+З 230v 16А | Встраиваемая розетка Hypra - IP 44 - 3К+Н+З - 16 А - пластик | Legrand | 861 | 1 | ШТ | Под заказ Т2 | Сертифицировано | 2025-02-03 | 3008 | 0.191 | 0.86936 | 114 | 93 | 82
052029 | HypraКор.д/роз.2К+З 16Аодинарн | Коробка с одним ответстием под сальник Hypra - IP 44 и IP 66/67-55 - 2К+З - 16 А - пластик | Legrand | 861 | 5 | ШТ | Под заказ Т2 | Сертифицировано | 2025-02-03 | 1603 | 0.706 | 3.3708 | 304 | 144 | 77
052032 | Роз.встр.Hyp IP44 2К+З 230v 16А | Встраиваемая розетка Hypra - IP 44 - 2К+З - 16 А - металл | Legrand | 861 | 1 | ШТ | Под заказ Т2 | Сертифицировано | 2025-02-03 | 4624.19 | 0.366 | 0.53777 | 97 | 72 | 77
052033 | Роз.встр.Hyp IP44 3К+З 230v 16А | Встраиваемая розетка Hypra - IP 44 - 3К+З - 16 А - металл | Legrand | 861 | 1 | ШТ | Под заказ Т2 | Сертифицировано | 2025-02-03 | 4765.02 | 0.432 | 0.70114 | 101 | 78 | 89
052034 | Роз.встр.Hyp IP44 3К+H+З 230v 16А | Встраиваемая розетка Hypra - IP 44 - 3К+Н+З - 16 А - металл | Legrand | 861 | 1 | ШТ | Под заказ Т2 | Сертифицировано | 2025-02-03 | 5199.7 | 0.502 | 0.86936 | 114 | 93 | 82
052039 | Короб.метал. HYPRA 2К+З 16A | Коробка с одним ответстием под сальник Hypra - IP 44 - 2К+З - 16 А - металл | Legrand | 861 | 1 | ШТ | Под заказ Т2 | Сертифицировано | 2025-02-03 | 7222.69 | 0.54 | 0.88704 | 160 | 72 | 77
052042 | Вил.Hypra IP44 2K+З 230v 16A | Прямая вилка Hypra - IP 44 - 2К+З - 16 А - пластик | Legrand | 861 | 5 | ШТ | Под заказ Т2 | Сертифицировано | 2025-02-03 | 2338.42 | 0.803 | 3.5461 | 279 | 155 | 82
052043 | Вил.Hypra IP44 3K+З 230v 16A | Прямая вилка Hypra - IP 44 - 3К+З - 16 А - пластик | Legrand | 861 | 1 | ШТ | Под заказ Т2 | Сертифицировано | 2025-02-03 | 2825.48 | 0.198 | 1.0201 | 184 | 72 | 77
052044 | Вил.Hypra IP44 3K+Н+З 230v 16A | Прямая вилка Hypra - IP 44 - 3К+Н+З - 16 А - пластик | Legrand | 861 | 1 | ШТ | Под заказ Т2 | Сертифицировано | 2025-02-03 | 3378.14 | 0.248 | 1.0201 | 184 | 72 | 77
052049 | HypraКор.д/роз.2К+З 16А | Коробка с одним ответстием под сальник Hypra Prisinter - IP 44/55 - 2К+З/3К+З - 16 А - пластик | Legrand | 861 | 1 | ШТ | Под заказ Т2 | Сертифицировано | 2025-02-03 | 2730.76 | 0.21 | 1.386 | 144 | 125 | 77
052052 | Вил.Hypra IP44 2K+З 230v 16A | Прямая вилка Hypra - IP 44 - 2К+З - 16 А - резина | Legrand | 861 | 5 | ШТ | Под заказ Т2 | Сертифицировано | 2025-02-03 | 3918.13 | 1.035 | 3.5461 | 279 | 155 | 82
052053 | Вил.Hypra IP44 3K+З 230v 16A | Прямая вилка Hypra - IP 44 - 3К+З - 16 А - резина | Legrand | 861 | 5 | ШТ | Под заказ Т2 | Сертифицировано | 2025-02-03 | 4148.5 | 1.214 | 3.5461 | 279 | 155 | 82
052054 | Вил.Hypra IP44 3K+Н+З 230v 16A | Прямая вилка Hypra - IP 44 - 3К+Н+З - 16 А - резина | Legrand | 861 | 1 | ШТ | Под заказ Т2 | Сертифицировано | 2025-02-03 | 5640.36 | 0.329 | 1.0201 | 184 | 72 | 77
052059 | Короб.метал.HYP 2К+З 16A 2ввод | Коробка с одним ответстием под сальник Hypra Prisinter - IP 44/55 - 2К+З - 16 А - металл | Legrand | 861 | 1 | ШТ | Под заказ Т2 | Сертифицировано | 2025-02-03 | 9721.26 | 0.786 | 1.386 | 144 | 125 | 77
052062 | Угл.вил.HypraIP44 2К+З 230v16A | Угловая вилка Hypra - IP 44 - 2К+З - 16 А - пластик | Legrand | 861 | 5 | ШТ | Под заказ Т2 | Сертифицировано | 2025-02-03 | 3109.86 | 0.854 | 3.8735 | 305 | 127 | 100
052063 | Угл.вил.HypraIP44 3К+З 230v16A | Угловая вилка Hypra - IP 44 - 3К+З - 16 А - пластик | Legrand | 861 | 1 | ШТ | Под заказ Т2 | Сертифицировано | 2025-02-03 | 3623.95 | 0.215 | 1.2441 | 145 | 110 | 78
052064 | Угл.вил.HypraIP44 3K+Н+З 230v16A | Угловая вилка Hypra - IP 44 - 3К+Н+З - 16 А - пластик | Legrand | 861 | 1 | ШТ | Под заказ Т1 | Сертифицировано | 2025-02-03 | 4215.64 | 0.255 | 1.3461 | 179 | 94 | 80
052069 | Короб.метал.раз. HYP 2К+З 16A | Коробка накладного монтажа Hypra - IP 44 - 2К+З - 16 А - металл | Legrand | 861 | 1 | ШТ | Под заказ Т2 | Сертифицировано | 2025-02-03 | 4879.54 | 0.373 | 0.88704 | 160 | 72 | 77
052072 | Угл.вил.HypraIP44 2К+З 230v16A | Угловая вилка Hypra - IP 44 - 2К+З - 16 А - металл | Legrand | 861 | 1 | ШТ | Под заказ Т2 | Сертифицировано | 2025-02-03 | 6644.3 | 0.44 | 1.2441 | 145 | 110 | 78
052073 | Вил.встр.Hyp IP44 3К+З 230v 16А | Встраиваемая вилка Hypra - IP 44 - 3К+З - 16 А -пластик | Legrand | 861 | 1 | ШТ | Под заказ Т2 | Сертифицировано | 2025-02-03 | 2960.47 | 0.233 | 1.6758 | 180 | 98 | 95
052079 | Короб.пласт.раз. HYP 2К+З 16A | Коробка накладного монтажа Hypra - IP 44 - 2К+З - 16 А - пластик | Legrand | 861 | 1 | ШТ | Под заказ Т2 | Сертифицировано | 2025-02-03 | 1877.57 | 0.116 | 0.88704 | 160 | 72 | 77
052082 | Роз.HypraIP44 2К+З 230v16A | Мобильная розетка Hypra - IP 44 - 2К+З - 16 А - пластик | Legrand | 861 | 5 | ШТ | Под заказ Т2 | Сертифицировано | 2025-02-03 | 2365.26 | 0.947 | 3.5461 | 279 | 155 | 82
052083 | Роз.HypraIP44 3К+З 230v16A | Мобильная розетка Hypra - IP 44 - 3К+З - 16 А - пластик | Legrand | 861 | 1 | ШТ | Под заказ Т2 | Сертифицировано | 2025-02-03 | 2838.77 | 0.224 | 1.0201 | 184 | 72 | 77
052084 | Роз.HypraIP44 3K+Н+З 230v16A | Мобильная розетка Hypra - IP 44 - 3К+Н+З - 16 А - пластик | Legrand | 861 | 1 | ШТ | Под заказ Т2 | Сертифицировано | 2025-02-03 | 4141.78 | 0.286 | 1.3461 | 179 | 94 | 80
052089 | Кор.пл.скв.пров. HYP 2К+З 16A | Коробка с несколькими ответстиями под сальник Hypra - IP 44 и IP 66/67-55 - 2К+З - 16 А - пластик | Legrand | 861 | 1 | ШТ | Под заказ Т2 | Сертифицировано | 2025-02-03 | 5456.81 | 0.393 | 1.6192 | 184 | 100 | 88
052092 | Роз.HypraIP44 2К+З 230v16A | Мобильная розетка Hypra - IP 44 - 2К+З - 16 А - резина | Legrand | 861 | 1 | ШТ | Под заказ Т2 | Сертифицировано | 2025-02-03 | 5228.94 | 0.26 | 0.88704 | 160 | 72 | 77
052093 | Роз.HypraIP44 3К+З 230v16A | Мобильная розетка Hypra - IP 44 - 3К+З - 16 А - резина | Legrand | 861 | 1 | ШТ | Под заказ Т2 | Сертифицировано | 2025-02-03 | 5322.98 | 0.294 | 0.88704 | 160 | 72 | 77
052094 | Роз.HypraIP44 3K+Н+З 230v16A | Мобильная розетка Hypra - IP 44 - 3К+Н+З - 16 А - резина | Legrand | 861 | 1 | ШТ | Под заказ Т2 | Сертифицировано | 2025-02-03 | 6378.26 | 0.386 | 1.2788 | 179 | 94 | 76
052105 | Моб.адаптер P17/Mosaic 2 мод. | Мобильный адаптер для механизмов Mosaic 2К+З - P17 Tempra Pro - IP 55 - 16 А, 250 В~ | Legrand | 861 | 10 | ШТ | Под заказ Т2 | Не подлежит сертификации | 2021-12-31 | 2147.92 | 1.351 | 4.9352 | 306 | 128 | 126
052118 | Соед.пластина для розеток | Соединительная пластина - для розеток бытового назначения Hypra | Legrand | 861 | 5 | ШТ | Под заказ Т2 | Не подлежит сертификации | 2021-12-31 | 829.98 | 0.213 | 1.5625 | 125 | 125 | 100
052124 | Пластина-заглушка | Пластина-заглушка для щитка сборного Hypra | Legrand | 861 | 5 | ШТ | Под заказ Т2 | Не подлежит сертификации | 2021-12-31 | 776.04 | 0.271 | 1.5625 | 125 | 125 | 100
052125 | Защит.заглушка 16А/2К+З | Резиновая защитная заглушка - P17 Tempra Pro - для накладных и мобильных вилок 2К+З, 16 A | Legrand | 861 | 10 | ШТ | На складе | Не подлежит сертификации | 2021-12-31 | 800.39 | 0.319 | 2.3507 | 212 | 144 | 77
052126 | Защит.заглушка 16А/3К+З | Резиновая защитная заглушка - P17 Tempra Pro - для накладных и мобильных вилок 3К+З, 16 A | Legrand | 861 | 5 | ШТ | На складе | Не подлежит сертификации | 2021-12-31 | 857.2 | 0.199 | 1.8878 | 228 | 90 | 92
052127 | Защит.заглушка 16А/3К+Н+З 32А/2К+З или 3К+З | Резиновая защитная заглушка - P17 Tempra Pro - для накладных и мобильных вилок 3К+Н+З, 16 A / 2К+З и 3К+З, 32 A | Legrand | 861 | 5 | ШТ | На складе | Не подлежит сертификации | 2021-12-31 | 1219.67 | 0.225 | 1.8878 | 228 | 90 | 92
052142 | Вил.Hypra IP44 2K+З 230v 16A | Прямая вилка Hypra - IP 44 - 2К+З - 16 А - металл | Legrand | 861 | 1 | ШТ | Под заказ Т2 | Сертифицировано | 2025-02-03 | 7779.02 | 0.398 | 0.88704 | 160 | 72 | 77
052143 | Вил.Hypra IP44 3K+З 400v 16A | Прямая вилка Hypra - IP 44 - 3К+З - 16 А - металл | Legrand | 861 | 1 | ШТ | Под заказ Т2 | Сертифицировано | 2025-02-03 | 7883.1 | 0.462 | 0.88704 | 160 | 72 | 77
052144 | Вил.Hypra IP44 4K+З 400v 16A | Прямая вилка Hypra - IP 44 - 3К+Н+З - 16 А - металл | Legrand | 861 | 1 | ШТ | Под заказ Т2 | Сертифицировано | 2025-02-03 | 8914.07 | 0.58 | 1.0201 | 184 | 72 | 77
052152 | Угл.вил.HypraIP44 2К+З 230v16A | Угловая вилка Hypra - IP 44 - 2К+З - 16 А - резина | Legrand | 861 | 1 | ШТ | Под заказ Т2 | Сертифицировано | 2025-02-03 | 5422.21 | 0.274 | 1.2441 | 145 | 110 | 78
052153 | Угл.вил.HypraIP44 3К+З 400v16A | Угловая вилка Hypra - IP 44 - 3К+З - 16 А - резина | Legrand | 861 | 5 | ШТ | Под заказ Т2 | Сертифицировано | 2025-02-03 | 6008.99 | 1.323 | 4.7823 | 235 | 185 | 110
052154 | Угл.вил.HypraIP44 4К+З 400v16A | Угловая вилка Hypra - IP 44 - 3К+Н+З - 16 А - резина | Legrand | 861 | 1 | ШТ | Под заказ Т2 | Сертифицировано | 2025-02-03 | 6764.46 | 0.413 | 2.3507 | 212 | 144 | 77
052162 | Вил.встр.Hyp IP44 2К+З 230v 16А | Встраиваемая вилка Hypra - IP 44 - 2К+З - 16 А - металл | Legrand | 861 | 1 | ШТ | Под заказ Т2 | Сертифицировано | 2025-02-03 | 6731.7 | 0.492 | 1.5625 | 125 | 125 | 100
052163 | Вил.встр.Hyp IP44 3К+З 400v 16А | Встраиваемая вилка Hypra - IP 44 - 3К+З - 16 А - металл | Legrand | 861 | 1 | ШТ | Под заказ Т2 | Сертифицировано | 2025-02-03 | 6983.88 | 0.601 | 1.6758 | 180 | 98 | 95
052164 | Вил.встр.Hyp IP44 3К+H+З 400v 16А | Встраиваемая вилка Hypra - IP 44 - 3К+Н+З - 16 А - металл | Legrand | 861 | 1 | ШТ | Под заказ Т2 | Сертифицировано | 2025-02-03 | 7599.65 | 0.644 | 1.6758 | 180 | 98 | 95
052172 | Вил.встр.Hyp IP44 2К+З 230v 16А | Встраиваемая вилка Hypra - IP 44 - 2К+З - 16 А -пластик | Legrand | 861 | 1 | ШТ | Под заказ Т2 | Сертифицировано | 2025-02-03 | 2822.72 | 0.176 | 1.5625 | 125 | 125 | 100
052173 | Вил.встр.Hyp IP44 3К+З 400v 16А | Встраиваемая вилка Hypra - IP 44 - 3К+З - 16 А -пластик | Legrand | 861 | 1 | ШТ | Под заказ Т2 | Сертифицировано | 2025-02-03 | 3194.18 | 0.234 | 1.6758 | 180 | 98 | 95
052174 | Вил.встр.Hyp IP44 3К+H+З 400v 16А | Встраиваемая вилка Hypra - IP 44 - 3К+Н+З - 16 А -пластик | Legrand | 861 | 1 | ШТ | Под заказ Т2 | Сертифицировано | 2025-02-03 | 3701.47 | 0.248 | 1.6758 | 180 | 98 | 95
052195 | Комплект крепежа | Комплект крепежа - для встраиваемых розеток Hypra | Legrand | 861 | 5 | ШТ | Под заказ Т2 | Не подлежит сертификации | 2021-12-31 | 2188.55 | 0.083 | 0.53361 | 90 | 77 | 77
052202 | Роз.встр.Hyp Pr IP44 2К+З 400v 16А | Встраиваемая розетка Hypra Prisinter - IP 44/55 - 2К+З - 16 А - пластик | Legrand | 861 | 1 | ШТ | Под заказ Т2 | Сертифицировано | 2025-02-03 | 10196.68 | 0.432 | 1.9808 | 123 | 122 | 132
052203 | Роз.встр.Hyp Pr IP44 3К+З 400v 16А | Встраиваемая розетка Hypra Prisinter - IP 44/55 - 3К+З - 16 А - пластик | Legrand | 861 | 1 | ШТ | Под заказ Т2 | Сертифицировано | 2025-02-03 | 11614.28 | 0.456 | 1.9808 | 123 | 122 | 132
052204 | Роз.встр.Hyp Pr IP44 3К+Н+З 400v 16А | Встраиваемая розетка Hypra Prisinter - IP 44/55 - 3К+Н+З - 16 А - пластик | Legrand | 861 | 1 | ШТ | Под заказ Т2 | Сертифицировано | 2025-02-03 | 13830.23 | 0.533 | 1.9808 | 123 | 122 | 132
052213 | Роз.встр.Hyp Pr IP44 3К+З 400v 16А | Встраиваемая розетка Hypra Prisinter - IP 44/55 - 3К+З - 16 А - металл | Legrand | 861 | 1 | ШТ | Под заказ Т2 | Сертифицировано | 2025-02-03 | 22685.21 | 1.197 | 1.9808 | 123 | 122 | 132
052214 | Роз.встр.Hyp Pr IP44 3К+H+З 400v 16А | Встраиваемая розетка Hypra Prisinter - IP 44/55 - 3К+Н+З - 16 А - металл | Legrand | 861 | 1 | ШТ | Под заказ Т2 | Сертифицировано | 2025-02-03 | 23812.67 | 1.335 | 1.9808 | 123 | 122 | 132
052218 | Роз.встр.Hyp IP44 2К+З 400v 16А | Встраиваемая розетка Hypra - IP 44 - 2К+З - 16 А - пластик | Legrand | 861 | 1 | ШТ | Под заказ Т2 | Сертифицировано | 2025-02-03 | 1968.59 | 0.153 | 0.93104 | 92 | 92 | 110
052219 | Роз.встр.Hyp IP44 3К+З 400v 16А | Встраиваемая розетка Hypra - IP 44 - 3К+З - 16 А - пластик | Legrand | 861 | 5 | ШТ | Под заказ Т2 | Сертифицировано | 2025-02-03 | 1836.68 | 0.737 | 3.7443 | 206 | 142 | 128
052220 | Роз.встр.Hyp IP44 3К+H+З 400v 16А | Встраиваемая розетка Hypra - IP 44 - 3К+Н+З - 16 А - пластик | Legrand | 861 | 1 | ШТ | Под заказ Т2 | Сертифицировано | 2025-02-03 | 2717.56 | 0.187 | 0.93104 | 92 | 92 | 110
052222 | Роз.встр.Hyp IP44 2К+З 400v 16А | Встраиваемая розетка Hypra - IP 44 - 2К+З - 16 А - пластик | Legrand | 861 | 1 | ШТ | Под заказ Т2 | Сертифицировано | 2025-02-03 | 2432.22 | 0.131 | 0.70114 | 101 | 78 | 89
052223 | Hypra Р.IP44 3К+З 16А 380/415В | Встраиваемая розетка Hypra - IP 44 - 3К+З - 16 А - пластик | Legrand | 861 | 5 | ШТ | Под заказ Т2 | Сертифицировано | 2025-02-03 | 2132.59 | 0.725 | 3.3247 | 275 | 130 | 93
052224 | HypraР.IP44 3К+Н+З 16А380/415В | Встраиваемая розетка Hypra - IP 44 - 3К+Н+З - 16 А - пластик | Legrand | 861 | 5 | ШТ | Под заказ Т2 | Сертифицировано | 2025-02-03 | 2536.13 | 0.892 | 3.3247 | 275 | 130 | 93
052229 | HypraКор.д/роз.3К+З 16Аодинарн | Коробка с одним ответстием под сальник Hypra - IP 44 и IP 66/67-55 - 3К+З/3К+Н+З - 16 А - пластик | Legrand | 861 | 5 | ШТ | Под заказ Т2 | Сертифицировано | 2025-02-03 | 1875.29 | 0.977 | 3.8735 | 305 | 127 | 100
052232 | Роз.встр.Hyp IP44 2К+З 400v 16А | Встраиваемая розетка Hypra - IP 44 - 2К+З - 16 А - металл | Legrand | 861 | 1 | ШТ | Под заказ Т2 | Сертифицировано | 2025-02-03 | 4615.96 | 0.37 | 0.53777 | 97 | 72 | 77
052233 | Роз.встр.Hyp IP44 3К+З 400v 16А | Встраиваемая розетка Hypra - IP 44 - 3К+З - 16 А - металл | Legrand | 861 | 1 | ШТ | Под заказ Т2 | Сертифицировано | 2025-02-03 | 4788.29 | 0.431 | 0.70114 | 101 | 78 | 89
052234 | HypraР.IP44 16А380/415В 3К+Н+З | Встраиваемая розетка Hypra - IP 44 - 3К+Н+З - 16 А - металл | Legrand | 861 | 1 | ШТ | Под заказ Т2 | Сертифицировано | 2025-02-03 | 5151.89 | 0.502 | 0.86936 | 114 | 93 | 82
052239 | Короб.метал.HYPRA 3K+Н+З 16A | Коробка с одним ответстием под сальник Hypra - IP 44 - 3К+З/3К+Н+З - 16 А - металл | Legrand | 861 | 5 | ШТ | Под заказ Т2 | Сертифицировано | 2025-02-03 | 8868.85 | 3.372 | 3.8735 | 305 | 127 | 100
052242 | Вил.Hypra IP44 2K+З 400v 16A | Прямая вилка Hypra - IP 44 - 2К+З - 16 А - пластик | Legrand | 861 | 1 | ШТ | Под заказ Т2 | Сертифицировано | 2025-02-03 | 2548.69 | 0.173 | 1.0201 | 184 | 72 | 77
052243 | Hypra В.IP44 3К+З 16А 380/415В | Прямая вилка Hypra - IP 44 - 3К+З - 16 А - пластик | Legrand | 861 | 5 | ШТ | Под заказ Т2 | Сертифицировано | 2025-02-03 | 2597.98 | 0.927 | 3.5461 | 279 | 155 | 82
052244 | HypraВ.IP44 380/415В16А 3К+Н+З | Прямая вилка Hypra - IP 44 - 3К+Н+З - 16 А - пластик | Legrand | 861 | 5 | ШТ | Под заказ Т2 | Сертифицировано | 2025-02-03 | 2625.12 | 1.199 | 6.1456 | 374 | 158 | 104
052249 | Короб.пласт.HYPRA 3K+Н+З 16A | Коробка с одним ответстием под сальник Hypra Prisinter - IP 44/55 - 3К+Н+З - 16 А - пластик | Legrand | 861 | 1 | ШТ | Под заказ Т1 | Сертифицировано | 2025-02-03 | 2834.29 | 0.225 | 1.386 | 144 | 125 | 77
052253 | Вил.Hypra IP44 3K+З 400v 16A | Прямая вилка Hypra - IP 44 - 3К+З - 16 А - резина | Legrand | 861 | 5 | ШТ | Под заказ Т2 | Сертифицировано | 2025-02-03 | 4327 | 1.215 | 3.5461 | 279 | 155 | 82
052254 | Вил.Hypra IP44 4K+З 400v 16A | Прямая вилка Hypra - IP 44 - 3К+Н+З - 16 А - резина | Legrand | 861 | 5 | ШТ | Под заказ Т2 | Сертифицировано | 2025-02-03 | 4909.43 | 1.524 | 4.7823 | 235 | 185 | 110
052259 | Короб.метал.HYPRA 3K+Н+З 32A | Коробка с одним ответстием под сальник Hypra Prisinter - IP 44/55 - 3К+З/3К+Н+З - 32 А - металл | Legrand | 861 | 1 | ШТ | Под заказ Т2 | Сертифицировано | 2025-02-03 | 14553.13 | 1.713 | 2.0061 | 153 | 149 | 88
052262 | Угл.вил.HypraIP44 2К+З 230v63A | Угловая вилка Hypra - IP 44 - 2К+З - 16 А - пластик | Legrand | 861 | 1 | ШТ | Под заказ Т2 | Сертифицировано | 2025-02-03 | 3322.8 | 0.19 | 1.0612 | 141 | 106 | 71
052263 | Угл.вил.HypraIP44 3К+З 230v63A | Угловая вилка Hypra - IP 44 - 3К+З - 16 А - пластик | Legrand | 861 | 5 | ШТ | Под заказ Т2 | Сертифицировано | 2025-02-03 | 3549.56 | 0.962 | 3.5461 | 279 | 155 | 82
052264 | Угл.вил.HypraIP44 3K+Н+З 230v63A | Угловая вилка Hypra - IP 44 - 3К+Н+З - 16 А - пластик | Legrand | 861 | 1 | ШТ | Под заказ Т2 | Сертифицировано | 2025-02-03 | 4232.17 | 0.269 | 1.6758 | 180 | 98 | 95
052269 | Короб.метал.раз.HYPRA 3К+З 16A | Коробка накладного монтажа Hypra - IP 44 - 3К+З/3К+Н+З - 16 А - металл | Legrand | 861 | 1 | ШТ | Под заказ Т2 | Сертифицировано | 2025-02-03 | 6242.06 | 0.468 | 1.1116 | 215 | 110 | 47
052273 | Угл.вил.HypraIP44 3К+З 400v16A | Угловая вилка Hypra - IP 44 - 3К+З - 16 А - металл | Legrand | 861 | 1 | ШТ | Под заказ Т2 | Сертифицировано | 2025-02-03 | 7105.13 | 0.496 | 1.2441 | 145 | 110 | 78
052274 | Угл.вил.HypraIP44 4К+З 400v16A | Угловая вилка Hypra - IP 44 - 3К+Н+З - 16 А - металл | Legrand | 861 | 1 | ШТ | Под заказ Т2 | Сертифицировано | 2025-02-03 | 8062.16 | 0.623 | 1.6758 | 180 | 98 | 95
052279 | Короб.пласт.раз.HYPRA 3К+З 16A | Коробка накладного монтажа Hypra - IP 44 - 3К+З/3К+Н+З - 16 А - пластик | Legrand | 861 | 1 | ШТ | Под заказ Т2 | Сертифицировано | 2025-02-03 | 2595.32 | 0.162 | 1.1116 | 215 | 110 | 47
052282 | Роз.HypraIP44 2К+З 400v16A | Мобильная розетка Hypra - IP 44 - 2К+З - 16 А - пластик | Legrand | 861 | 1 | ШТ | Под заказ Т2 | Сертифицировано | 2025-02-03 | 2746.85 | 0.204 | 1.0201 | 184 | 72 | 77
052283 | Роз.HypraIP44 3К+З 400v16A | Мобильная розетка Hypra - IP 44 - 3К+З - 16 А - пластик | Legrand | 861 | 5 | ШТ | Под заказ Т2 | Сертифицировано | 2025-02-03 | 2591.38 | 1.068 | 3.5461 | 279 | 155 | 82
052284 | Роз.HypraIP44 3К+З 400v16A | Мобильная розетка Hypra - IP 44 - 3К+Н+З - 16 А - пластик | Legrand | 861 | 1 | ШТ | Под заказ Т2 | Сертифицировано | 2025-02-03 | 4153.6 | 0.287 | 1.3461 | 179 | 94 | 80
052289 | Кор.пл.скв.пров.HYP 3K+Н+З 16A | Коробка с несколькими ответстиями под сальник Hypra - IP 44 и IP 66/67-55 - 3К+З/3К+Н+З - 16 А - пластик | Legrand | 861 | 1 | ШТ | Под заказ Т2 | Сертифицировано | 2025-02-03 | 5984.62 | 0.508 | 3.3247 | 275 | 130 | 93
052293 | Роз.HypraIP44 3К+З 400v16A | Мобильная розетка Hypra - IP 44 - 3К+З - 16 А - резина | Legrand | 861 | 5 | ШТ | Под заказ Т2 | Сертифицировано | 2025-02-03 | 5027.54 | 1.401 | 3.5461 | 279 | 155 | 82
052294 | Роз.HypraIP44 3К+З 400v16A | Мобильная розетка Hypra - IP 44 - 3К+Н+З - 16 А - резина | Legrand | 861 | 1 | ШТ | Под заказ Т2 | Сертифицировано | 2025-02-03 | 6179.65 | 0.387 | 1.2788 | 179 | 94 | 76
052419 | HypraКор.д/роз.IP44 2К/3К 32А | Коробка для розетки Hypra IP44 2P/3P | Legrand | 861 | 5 | ШТ | Под заказ Т2 | Сертифицировано | 2025-02-03 | 1747.13 | 0.694 | 3.3708 | 304 | 144 | 77
052600 | Комп. роз+вилка,угл,16А 6К+З | Комплект розетка+каб.вилка, угл. подключение, 500В, 16А 6К+З | Legrand | 863 | 1 | ШТ | Под заказ Т1 | Сертифицировано | 2023-02-26 | 7503.64 | 0.279 | 0.53361 | 90 | 77 | 77
052601 | Комп. роз+вилка,угл,16А 10К+З | Комплект розетка+каб.вилка, угл. подключение, 500В, 16А 10К+З | Legrand | 863 | 1 | ШТ | Под заказ Т1 | Сертифицировано | 2023-02-26 | 8827.8 | 0.365 | 1.0053 | 112 | 102 | 88
052602 | Комп. роз+вилка,угл,16А 16К+З | Комплект розетка+каб.вилка, угл. подключение, 500В, 16А 16К+З | Legrand | 863 | 1 | ШТ | Под заказ Т1 | Сертифицировано | 2023-02-26 | 9808.67 | 0.45 | 1.1615 | 144 | 109 | 74
052603 | Комп. роз+вилка,угл,16А 24К+З | Комплект розетка+каб.вилка, угл. подключение, 500В, 16А 24К+З | Legrand | 863 | 1 | ШТ | Под заказ Т1 | Сертифицировано | 2023-02-26 | 13923.85 | 0.596 | 1.5372 | 183 | 120 | 70
052604 | Комп. роз+вилка,угл,16А 32К+З | Комплект розетка+каб.вилка, угл. подключение, 500В, 16А 32К+З | Legrand | 863 | 1 | ШТ | Под заказ Т1 | Сертифицировано | 2023-02-26 | 16439.33 | 1.06 | 2.3629 | 174 | 140 | 97
052605 | Комп. роз+вилка,угл,32А 6К+З | Комплект розетка+каб.вилка, угл. подключение, 400В, 32А 6К+З | Legrand | 863 | 1 | ШТ | Под заказ Т1 | Сертифицировано | 2023-02-26 | 12756.17 | 0.465 | 1.1615 | 144 | 109 | 74
052606 | Комп.накл. 500В, 16А 6К+З | Комплект накл. розетка + вилка, угл. подключение 500В, 16А 6К+З | Legrand | 863 | 1 | ШТ | Под заказ Т1 | Сертифицировано | 2023-02-26 | 10709.6 | 0.414 | 1.1615 | 144 | 109 | 74
052607 | Комп.накл. 500В, 16А 10К+З | Комплект накл. розетка + вилка, угл. подключение 500В, 16А 10К+З | Legrand | 863 | 1 | ШТ | Под заказ Т1 | Сертифицировано | 2023-02-26 | 12599.54 | 0.532 | 2.0061 | 153 | 149 | 88
052608 | Комп.накл. 500В, 16А 16К+З | Комплект накл. розетка + вилка, угл. подключение 500В, 16А 16К+З | Legrand | 863 | 1 | ШТ | Под заказ Т1 | Сертифицировано | 2023-02-26 | 13999.49 | 0.647 | 1.5372 | 183 | 120 | 70
052609 | Комп.накл. 500В, 16А 24К+З | Комплект накл. розетка + вилка, угл. подключение 500В, 16А 24К+З | Legrand | 863 | 1 | ШТ | Под заказ Т1 | Сертифицировано | 2023-02-26 | 13923.85 | 0.829 | 2.3629 | 174 | 140 | 97
052610 | Комп. роз+вилка,прям,16А 6К+З | Комплект розетка+каб.вилка, прям. подключение, 500В, 16А 6К+З | Legrand | 863 | 1 | ШТ | Под заказ Т1 | Сертифицировано | 2023-02-26 | 7503.64 | 0.281 | 0.53361 | 90 | 77 | 77
052611 | Комп. роз+вилка,прям,16А 10К+З | Комплект розетка+каб.вилка, прям. подключение, 500В, 16А 10К+З | Legrand | 863 | 1 | ШТ | Под заказ Т1 | Сертифицировано | 2023-02-26 | 8827.8 | 0.365 | 1.1615 | 144 | 109 | 74
052612 | Комп. роз+вилка,прям,16А 16К+З | Комплект розетка+каб.вилка, прям. подключение, 500В, 16А 16К+З | Legrand | 863 | 1 | ШТ | Под заказ Т1 | Сертифицировано | 2023-02-26 | 9808.67 | 0.516 | 1.1615 | 144 | 109 | 74
052613 | Комп. роз+вилка,прям,16А 24К+З | Комплект розетка+каб.вилка, прям. подключение, 500В, 16А 24К+З | Legrand | 863 | 1 | ШТ | Под заказ Т1 | Сертифицировано | 2023-02-26 | 13923.85 | 0.593 | 1.5372 | 183 | 120 | 70
052614 | Комп. роз+вилка,прям,16А 32К+З | Комплект розетка+каб.вилка, прям. подключение, 500В, 16А 32К+З | Legrand | 863 | 1 | ШТ | Под заказ Т1 | Сертифицировано | 2023-02-26 | 16439.33 | 1.062 | 2.3629 | 174 | 140 | 97
052615 | Комп. роз+вилка,прям,32А 6К+З | Комплект розетка+каб.вилка, прям. подключение, 500В, 32А 6К+З | Legrand | 863 | 1 | ШТ | Под заказ Т1 | Сертифицировано | 2023-02-26 | 12756.17 | 0.465 | 1.1615 | 144 | 109 | 74
052616 | Комп. роз+вилка,пласт,10А 3К+З | Комплект розетка+каб.вилка, пластик, 250В, 10А 3К+З | Legrand | 863 | 10 | ШТ | Под заказ Т1 | Сертифицировано | 2023-02-26 | 6265.45 | 0.775 | 2.6676 | 190 | 120 | 117
052617 | Комп. роз+вилка,пласт,10А 4К+З | Комплект розетка+каб.вилка, пластик, 400В, 10А 4К+З | Legrand | 863 | 10 | ШТ | Под заказ Т1 | Сертифицировано | 2023-02-26 | 7067.57 | 0.92 | 2.6676 | 190 | 120 | 117
052618 | Комп. роз+вилка,пласт,10А 3К+З | Комплект розетка+каб.вилка, пластик, 250В, 10А 3К+З | Legrand | 863 | 10 | ШТ | Под заказ Т1 | Сертифицировано | 2023-02-26 | 5920.22 | 0.611 | 2.6676 | 190 | 120 | 117
052619 | Комп. роз+вилка,пласт,10А 4К+З | Комплект розетка+каб.вилка, пластик, 400В, 10А 4К+З | Legrand | 863 | 10 | ШТ | Под заказ Т1 | Сертифицировано | 2023-02-26 | 6512.24 | 0.806 | 2.6676 | 190 | 120 | 117
052620 | Комп.роз+вилка, пр, 16А 6К+З | Авт.Комплект розетка+каб.вилка, прям. подключение, 500В, 16А 6К+З | Legrand | 863 | 1 | ШТ | Под заказ Т1 | Сертифицировано | 2023-02-26 | 9754.73 | 0.279 | 0.83661 | 172 | 64 | 76
052621 | Комп.роз+вилка, пр, 16А 10К+З | Авт.Комплект розетка+каб.вилка, прям. подключение, 500В, 16А 10К+З | Legrand | 863 | 1 | ШТ | Под заказ Т1 | Сертифицировано | 2023-02-26 | 11476.14 | 0.36 | 1.1615 | 144 | 109 | 74
052622 | Комп.роз+вилка, пр, 16А 16К+З | Авт.Комплект розетка+каб.вилка, прям. подключение, 500В, 16А 16К+З | Legrand | 863 | 1 | ШТ | Под заказ Т1 | Сертифицировано | 2023-02-26 | 12751.27 | 0.445 | 1.5625 | 125 | 125 | 100
052623 | Комп.роз+вилка, пр, 16А 24К+З | Авт.Комплект розетка+каб.вилка, прям. подключение, 500В, 16А 24К+З | Legrand | 863 | 1 | ШТ | Под заказ Т1 | Сертифицировано | 2023-02-26 | 16576.02 | 0.58 | 1.5372 | 183 | 120 | 70
052624 | Комп.роз+вилка, пр, 16А 32К+З | Авт.Комплект розетка+каб.вилка, прям. подключение, 500В, 16А 32К+З | Legrand | 863 | 1 | ШТ | Под заказ Т1 | Сертифицировано | 2023-02-26 | 19727.2 | 1.03 | 2.3629 | 174 | 140 | 97
052626 | Каб.вилка,плас,верт. 10А 3К+З | Каб.вилка, пластик, верт.250В, 10А 3К+З | Legrand | 863 | 10 | ШТ | Под заказ Т1 | Сертифицировано | 2023-02-26 | 4616.24 | 0.505 | 2.6676 | 190 | 120 | 117
052627 | Каб.вилка,плас,верт., 10А 4К+З | Каб.вилка, пластик, верт.400В, 10А 4К+З | Legrand | 863 | 10 | ШТ | Под заказ Т1 | Сертифицировано | 2023-02-26 | 5136.3 | 0.581 | 2.6676 | 190 | 120 | 117
052630 | Каб.вилка, гориз., 32А 6К+З | Каб.вилка, гориз.400В, 32А 6К+З | Legrand | 863 | 2 | ШТ | Под заказ Т1 | Сертифицировано | 2023-02-26 | 3471.92 | 0.291 | 0.53361 | 90 | 77 | 77
052631 | Каб.вилка, гориз., 32А 10К+З | Каб.вилка, гориз.400В, 32А 10К+З | Legrand | 863 | 2 | ШТ | Под заказ Т1 | Сертифицировано | 2023-02-26 | 4084.62 | 0.381 | 1.1615 | 144 | 109 | 74
052632 | Каб.вилка, гориз., 32А 16К+З | Каб.вилка, гориз.400В, 32А 16К+З | Legrand | 863 | 1 | ШТ | Под заказ Т1 | Сертифицировано | 2023-02-26 | 4538.47 | 0.257 | 1.1615 | 144 | 109 | 74
052633 | Каб.вилка, гориз.16А 24К+З | Каб.вилка, гориз.500В, 16А 24К+З | Legrand | 863 | 1 | ШТ | Под заказ Т1 | Сертифицировано | 2023-02-26 | 6016 | 0.345 | 1.1615 | 144 | 109 | 74
052634 | Каб.вилка, гориз.16А 32К+З | Каб.вилка, гориз.500В, 16А 32К+З | Legrand | 863 | 1 | ШТ | Под заказ Т1 | Сертифицировано | 2023-02-26 | 8553.49 | 0.588 | 1.5625 | 125 | 125 | 100
052635 | Каб.вилка, гориз., 32А 6К+З | Каб.вилка, гориз.400В, 32А 6К+З | Legrand | 863 | 2 | ШТ | Под заказ Т1 | Сертифицировано | 2023-02-26 | 5902.28 | 0.515 | 1.5625 | 125 | 125 | 100
052636 | Каб.вилка, гориз.16А 48К+З | Каб.вилка, гориз.500В, 16А 48К+З | Legrand | 863 | 1 | ШТ | Под заказ Т1 | Сертифицировано | 2023-02-26 | 14113.24 | 0.79 | 2.3536 | 186 | 114 | 111
052640 | Каб.вилка, плас,верт. 10А 3К+З | Каб.вилка, плас,верт.250В, 10А 3К+З | Legrand | 863 | 10 | ШТ | Под заказ Т1 | Сертифицировано | 2023-02-26 | 3283.09 | 0.407 | 2.6676 | 190 | 120 | 117
052641 | Каб.вилка, плас,верт.,10А 4К+З | Каб.вилка, плас,верт.400В, 10А 4К+З | Legrand | 863 | 10 | ШТ | Под заказ Т1 | Сертифицировано | 2023-02-26 | 4366.97 | 0.431 | 2.6676 | 190 | 120 | 117
052642 | Каб.вилка, верт.400В, 32А 6К+З | Каб.вилка, верт.400В, 32А 6К+З | Legrand | 863 | 2 | ШТ | Под заказ Т1 | Сертифицировано | 2023-02-26 | 3638.98 | 0.326 | 0.53361 | 90 | 77 | 77
052643 | Каб.вилка, верт., 32А 10К+З | Каб.вилка, верт.400В, 32А 10К+З | Legrand | 863 | 2 | ШТ | Под заказ Т1 | Сертифицировано | 2023-02-26 | 4281.16 | 0.381 | 1.1615 | 144 | 109 | 74
052644 | Каб.вилка, верт., 32А 16К+З | Каб.вилка, верт.400В, 32А 16К+З | Legrand | 863 | 1 | ШТ | Под заказ Т1 | Сертифицировано | 2023-02-26 | 4756.84 | 0.256 | 0.83661 | 172 | 64 | 76
052645 | Каб.вилка, верт.16А 24К+З | Каб.вилка, верт.500В, 16А 24К+З | Legrand | 863 | 1 | ШТ | Под заказ Т1 | Сертифицировано | 2023-02-26 | 6681.6 | 0.35 | 1.1615 | 144 | 109 | 74
052647 | Каб.вилка, верт.400В, 32А 6К+З | Каб.вилка, верт.400В, 32А 6К+З | Legrand | 863 | 2 | ШТ | Под заказ Т1 | Сертифицировано | 2023-02-26 | 6186.26 | 0.51 | 1.1615 | 144 | 109 | 74
052648 | Каб.вилка, верт.16А 48К+З | Каб.вилка, верт.500В, 16А 48К+З | Legrand | 863 | 1 | ШТ | Под заказ Т1 | Сертифицировано | 2023-02-26 | 14594.04 | 0.785 | 2.3536 | 186 | 114 | 111
052650 | Роз., плас,утопл. 10А 3К+З | Розетка, плас,утопл.250В, 10А 3К+З | Legrand | 863 | 10 | ШТ | Под заказ Т1 | Сертифицировано | 2023-02-26 | 3034.75 | 0.347 | 2.6676 | 190 | 120 | 117
052651 | Роз., плас,утопл., 10А 4К+З | Розетка, плас,утопл.400В, 10А 4К+З | Legrand | 863 | 10 | ШТ | Под заказ Т1 | Сертифицировано | 2023-02-26 | 4606.58 | 0.467 | 2.6676 | 190 | 120 | 117
052652 | Блоч.роз.,встр.400В, 32А 6К+З | Розетка,встр.400В, 32А 6К+З | Legrand | 863 | 2 | ШТ | Под заказ Т1 | Сертифицировано | 2023-02-26 | 4250.77 | 0.275 | 1.0053 | 112 | 102 | 88
052653 | Роз., встр.400В, 32А 10К+З | Розетка, встр.400В, 32А 10К+З | Legrand | 863 | 2 | ШТ | Под заказ Т1 | Сертифицировано | 2023-02-26 | 5000.9 | 0.355 | 1.1615 | 144 | 109 | 74
052654 | Роз., встр.400В, 32А 16К+З | Розетка, встр.400В, 32А 16К+З | Legrand | 863 | 1 | ШТ | Под заказ Т1 | Сертифицировано | 2023-02-26 | 5556.56 | 0.215 | 0.83661 | 172 | 64 | 76
052655 | Роз., встр.16А 24К+З | Розетка, встр.500В, 16А 24К+З | Legrand | 863 | 1 | ШТ | Под заказ Т1 | Сертифицировано | 2023-02-26 | 7558.72 | 0.262 | 0.83661 | 172 | 64 | 76
052656 | Роз., встр.16А 32К+З | Розетка, встр.500В, 16А 32К+З | Legrand | 863 | 1 | ШТ | Под заказ Т1 | Сертифицировано | 2023-02-26 | 8523.4 | 0.475 | 1.5372 | 183 | 120 | 70
052657 | Блоч.роз., встр.400В, 32А 6К+З | Розетка, встр.400В, 32А 6К+З | Legrand | 863 | 2 | ШТ | Под заказ Т1 | Сертифицировано | 2023-02-26 | 7226.32 | 0.419 | 0.83661 | 172 | 64 | 76
052658 | Роз., встр.16А 48К+З | Розетка, встр.500В, 16А 48К+З | Legrand | 863 | 1 | ШТ | Под заказ Т1 | Сертифицировано | 2023-02-26 | 13637.42 | 1.227 | 2.3629 | 174 | 140 | 97
052660 | Блоч.роз., выст.400В, 16А 6К+З | Розетка, выст.400В, 16А 6К+З | Legrand | 863 | 2 | ШТ | Под заказ Т1 | Сертифицировано | 2023-02-26 | 4074.85 | 0.565 | 1.5372 | 183 | 120 | 70
052661 | Роз., выст.400В, 16А 10К+З | Розетка, выст.400В, 16А 10К+З | Legrand | 863 | 2 | ШТ | Под заказ Т1 | Сертифицировано | 2023-02-26 | 5938.57 | 0.67 | 1.1615 | 144 | 109 | 74
052662 | Роз., выст.400В, 32А 16К+З | Розетка, выст.400В, 32А 16К+З | Legrand | 863 | 1 | ШТ | Под заказ Т1 | Сертифицировано | 2023-02-26 | 6598.42 | 0.391 | 1.5372 | 183 | 120 | 70
052663 | Роз., выст.16А 24К+З | Розетка, выст.500В, 16А 24К+З | Legrand | 863 | 1 | ШТ | Под заказ Т1 | Сертифицировано | 2023-02-26 | 8314.6 | 0.491 | 1.5372 | 183 | 120 | 70
052665 | Роз., выст.16А 48К+З | Розетка, выст.500В, 16А 48К+З | Legrand | 863 | 1 | ШТ | Под заказ Т1 | Сертифицировано | 2023-02-26 | 24547.38 | 2.947 | 3.2966 | 202 | 136 | 120
052702 | Hypra Р.IP44 2К+З 32А 200/250В | Встраиваемая розетка Hypra Prisinter - IP 44/55 - 2К+З - 32 А - пластик | Legrand | 861 | 1 | ШТ | Под заказ Т2 | Сертифицировано | 2025-02-03 | 11355.3 | 0.642 | 3.7443 | 206 | 142 | 128
052703 | Роз.встр.Hyp Pr IP44 3К+З 230v 32А | Встраиваемая розетка Hypra Prisinter - IP 44/55 - 3К+З - 32 А - пластик | Legrand | 861 | 1 | ШТ | Под заказ Т2 | Сертифицировано | 2025-02-03 | 13223.39 | 0.674 | 3.7443 | 206 | 142 | 128
052705 | Вил.моб.Hyp IP44 2К+З 230v32A | Мобильная розетка Hypra - IP 44/55 - 2К+З - 32 А - пластик/резина | Legrand | 861 | 1 | ШТ | Под заказ Т2 | Сертифицировано | 2025-02-03 | 24904.08 | 1.9 | 11.6624 | 296 | 200 | 197
052713 | Роз.встр.Hyp Pr IP44 3К+З 230v 32А | Встраиваемая розетка Hypra Prisinter - IP 44/55 - 3К+З - 32 А - металл | Legrand | 861 | 1 | ШТ | Под заказ Т2 | Сертифицировано | 2025-02-03 | 24630.77 | 1.816 | 3.7443 | 206 | 142 | 128
052718 | Роз.встр.Hyp IP44 2К+З 230v 32А | Встраиваемая розетка Hypra - IP 44 - 2К+З - 32 А - пластик | Legrand | 861 | 1 | ШТ | Под заказ Т2 | Сертифицировано | 2025-02-03 | 3009.23 | 0.227 | 1.0053 | 112 | 102 | 88
052719 | Роз.встр.Hyp IP44 3К+З 230v 32А | Встраиваемая розетка Hypra - IP 44 - 3К+З - 32 А - пластик | Legrand | 861 | 1 | ШТ | Под заказ Т2 | Сертифицировано | 2025-02-03 | 2895.54 | 0.228 | 1.0053 | 112 | 102 | 88
052720 | Роз.встр.Hyp IP44 3К+H+З 230v 32А | Встраиваемая розетка Hypra - IP 44 - 3К+Н+З - 32 А - пластик | Legrand | 861 | 1 | ШТ | Под заказ Т2 | Сертифицировано | 2025-02-03 | 3301.61 | 0.262 | 1.0053 | 112 | 102 | 88
052732 | Роз.встр.Hyp IP44 2К+З 230v 32А | Встраиваемая розетка Hypra - IP 44 - 2К+З - 32 А - металл | Legrand | 861 | 1 | ШТ | Под заказ Т2 | Сертифицировано | 2025-02-03 | 6181.21 | 0.625 | 0.93104 | 92 | 92 | 110
052733 | Роз.встр.Hyp IP44 3К+З 230v 32А | Встраиваемая розетка Hypra - IP 44 - 3К+З - 32 А - металл | Legrand | 861 | 1 | ШТ | Под заказ Т2 | Сертифицировано | 2025-02-03 | 6232.79 | 0.621 | 0.93104 | 92 | 92 | 110
052742 | Вил.Hypra IP44 2K+З 230v 32A | Прямая вилка Hypra - IP 44 - 2К+З - 32 А - пластик | Legrand | 861 | 1 | ШТ | Под заказ Т2 | Сертифицировано | 2025-02-03 | 3613.7 | 0.265 | 1.0201 | 184 | 72 | 77
052743 | Вил.Hypra IP44 3K+З 230v 32A | Прямая вилка Hypra - IP 44 - 3К+З - 32 А - пластик | Legrand | 861 | 1 | ШТ | Под заказ Т2 | Сертифицировано | 2025-02-03 | 3708.53 | 0.287 | 1.0201 | 184 | 72 | 77
052744 | Вил.Hypra IP44 3K+Н+З 230v 32A | Прямая вилка Hypra - IP 44 - 3К+Н+З - 32 А - пластик | Legrand | 861 | 1 | ШТ | Под заказ Т2 | Сертифицировано | 2025-02-03 | 4012.34 | 0.337 | 1.0201 | 184 | 72 | 77
052752 | Вил.Hypra IP44 2K+З 230v 32A | Прямая вилка Hypra - IP 44 - 2К+З - 32 А - резина | Legrand | 861 | 1 | ШТ | Под заказ Т2 | Сертифицировано | 2025-02-03 | 5292.2 | 0.347 | 1.0201 | 184 | 72 | 77
052753 | Вил.Hypra IP44 3K+З 230v 32A | Прямая вилка Hypra - IP 44 - 3К+З - 32 А - резина | Legrand | 861 | 1 | ШТ | Под заказ Т2 | Сертифицировано | 2025-02-03 | 5442.56 | 0.365 | 1.0201 | 184 | 72 | 77
052754 | Вил.Hypra IP44 3K+Н+З 230v 32A | Прямая вилка Hypra - IP 44 - 3К+Н+З - 32 А - резина | Legrand | 861 | 1 | ШТ | Под заказ Т2 | Сертифицировано | 2025-02-03 | 6426.96 | 0.471 | 1.6758 | 180 | 98 | 95
052762 | Угл.вил.HypraIP44 2К+З 230v32A | Угловая вилка Hypra - IP 44 - 2К+З - 32 А - пластик | Legrand | 861 | 1 | ШТ | Под заказ Т2 | Сертифицировано | 2025-02-03 | 4259.09 | 0.297 | 2.3507 | 212 | 144 | 77
052763 | Угл.вил.HypraIP44 3К+З 230v32A | Угловая вилка Hypra - IP 44 - 3К+З - 32 А - пластик | Legrand | 861 | 1 | ШТ | Под заказ Т2 | Сертифицировано | 2025-02-03 | 4338.42 | 0.331 | 2.3507 | 212 | 144 | 77
052772 | Угл.вил.HypraIP44 2К+З 230v32A | Угловая вилка Hypra - IP 44 - 2К+З - 32 А - металл | Legrand | 861 | 1 | ШТ | Под заказ Т2 | Сертифицировано | 2025-02-03 | 8769.35 | 0.695 | 2.3507 | 212 | 144 | 77
052782 | Роз.HypraIP44 2К+З 230v32A | Мобильная розетка Hypra - IP 44 - 2К+З - 32 А - пластик | Legrand | 861 | 1 | ШТ | Под заказ Т2 | Сертифицировано | 2025-02-03 | 3846.16 | 0.33 | 1.6758 | 180 | 98 | 95
052783 | Роз.HypraIP44 3К+З 230v32A | Мобильная розетка Hypra - IP 44 - 3К+З - 32 А - пластик | Legrand | 861 | 1 | ШТ | Под заказ Т2 | Сертифицировано | 2025-02-03 | 3820.02 | 0.336 | 1.6758 | 180 | 98 | 95
052784 | Роз.HypraIP44 3K+Н+З 230v32A | Мобильная розетка Hypra - IP 44 - 3К+Н+З - 32 А - пластик | Legrand | 861 | 1 | ШТ | Под заказ Т2 | Сертифицировано | 2025-02-03 | 4251.76 | 0.389 | 1.6192 | 184 | 100 | 88
052792 | Роз.HypraIP44 2К+З 230v32A | Мобильная розетка Hypra - IP 44 - 2К+З - 32 А - резина | Legrand | 861 | 1 | ШТ | Под заказ Т2 | Сертифицировано | 2025-02-03 | 6220.82 | 0.43 | 1.6758 | 180 | 98 | 95
052793 | Роз.HypraIP44 3К+З 230v32A | Мобильная розетка Hypra - IP 44 - 3К+З - 32 А - резина | Legrand | 861 | 1 | ШТ | Под заказ Т2 | Сертифицировано | 2025-02-03 | 6506.32 | 0.478 | 1.6758 | 180 | 98 | 95
052794 | Роз.HypraIP44 3K+Н+З 230v32A | Мобильная розетка Hypra - IP 44 - 3К+Н+З - 32 А - резина | Legrand | 861 | 1 | ШТ | Под заказ Т2 | Сертифицировано | 2025-02-03 | 7416.6 | 0.496 | 1.6192 | 184 | 100 | 88
052799 | Защит.заглушка 32А/3К+Н+З | Резиновая защитная заглушка - P17 Tempra Pro - для накладных и мобильных вилок 3К+Н+З, 32 A | Legrand | 861 | 5 | ШТ | Под заказ Т2 | Не подлежит сертификации | 2021-12-31 | 1225.79
052843 | Вил.моб.HypraIP44 3К+З 400v16A | Прямая вилка Hypra - IP 44 - 3К+З - 32 А - металл | Legrand | 861 | 1 | ШТ | Под заказ Т2 | Сертифицировано | 2025-02-03 | 8802 | 0.681 | 1.0201 | 184 | 72 | 77
052844 | Вил.Hypra IP44 4K+З 400v 32A | Прямая вилка Hypra - IP 44 - 3К+Н+З - 32 А - металл | Legrand | 861 | 1 | ШТ | Под заказ Т2 | Сертифицировано | 2025-02-03 | 9929.48 | 0.774 | 1.2788 | 179 | 94 | 76
052853 | Угл.вил.HypraIP44 3К+З 400v32A | Угловая вилка Hypra - IP 44 - 3К+З - 32 А - резина | Legrand | 861 | 1 | ШТ | Под заказ Т2 | Сертифицировано | 2025-02-03 | 7531.31 | 0.408 | 1.2788 | 179 | 94 | 76
052854 | Угл.вил.HypraIP44 4К+З 400v32A | Угловая вилка Hypra - IP 44 - 3К+Н+З - 32 А - резина | Legrand | 861 | 1 | ШТ | Под заказ Т2 | Сертифицировано | 2025-02-03 | 7493.84 | 0.475 | 2.3629 | 174 | 140 | 97
052862 | Вил.встр.Hyp IP44 2К+З 230v 32А | Встраиваемая вилка Hypra - IP 44 - 2К+З - 32 А - металл | Legrand | 861 | 1 | ШТ | Под заказ Т2 | Сертифицировано | 2025-02-03 | 8622.85 | 0.944 | 2.6676 | 190 | 120 | 117
052863 | Вил.встр.Hyp IP44 3К+З 400v 32А | Встраиваемая вилка Hypra - IP 44 - 3К+З - 32 А - металл | Legrand | 861 | 1 | ШТ | Под заказ Т2 | Сертифицировано | 2025-02-03 | 8550.52 | 0.964 | 2.6676 | 190 | 120 | 117
052864 | Вил.встр.Hyp IP44 3К+H+З 400v 32А | Встраиваемая вилка Hypra - IP 44 - 3К+Н+З - 32 А - металл | Legrand | 861 | 1 | ШТ | Под заказ Т2 | Сертифицировано | 2025-02-03 | 9074.38 | 1.098 | 2.6676 | 190 | 120 | 117
052872 | Вил.встр.Hyp IP44 2К+З 230v 32А | Встраиваемая вилка Hypra - IP 44 - 2К+З - 32 А -пластик | Legrand | 861 | 1 | ШТ | Под заказ Т2 | Сертифицировано | 2025-02-03 | 4216.69 | 0.338 | 2.6676 | 190 | 120 | 117
052873 | Вил.встр.Hyp IP44 3К+З 400v 32А | Встраиваемая вилка Hypra - IP 44 - 3К+З - 32 А -пластик | Legrand | 861 | 1 | ШТ | Под заказ Т2 | Сертифицировано | 2025-02-03 | 4312.3 | 0.354 | 2.6676 | 190 | 120 | 117
052874 | Вил.встр.Hyp IP44 3К+H+З 400v 32А | Встраиваемая вилка Hypra - IP 44 - 3К+Н+З - 32 А -пластик | Legrand | 861 | 1 | ШТ | Под заказ Т2 | Сертифицировано | 2025-02-03 | 4986.8 | 0.389 | 2.6676 | 190 | 120 | 117
052903 | Роз.встр.Hyp Pr IP44 3К+З 400v 32А | Встраиваемая розетка Hypra Prisinter - IP 44/55 - 3К+З - 32 А - пластик | Legrand | 861 | 1 | ШТ | Под заказ Т2 | Сертифицировано | 2025-02-03 | 13259.24 | 0.677 | 3.7443 | 206 | 142 | 128
052904 | Hypra Роз.IP44 3К+Н+З 380/415В | Встраиваемая розетка Hypra Prisinter - IP 44/55 - 3К+Н+З - 32 А - пластик | Legrand | 861 | 1 | ШТ | Под заказ Т2 | Сертифицировано | 2025-02-03 | 14994.08 | 0.725 | 3.7443 | 206 | 142 | 128
052906 | Вил.моб.Hyp IP44 3К+З 400v32A | Мобильная розетка Hypra - IP 44/55 - 3К+З - 32 А - пластик/резина | Legrand | 861 | 1 | ШТ | Под заказ Т2 | Сертифицировано | 2025-02-03 | 26503.91 | 1.9 | 11.6624 | 296 | 200 | 197
052907 | Вил.моб.Hyp IP44 3К+Н+З 400v32A | Мобильная розетка Hypra - IP 44/55 - 3К+Н+З - 32 А - пластик/резина | Legrand | 861 | 1 | ШТ | Под заказ Т2 | Сертифицировано | 2025-02-03 | 28533.19 | 2.065 | 11.6624 | 296 | 200 | 197
052913 | Роз.встр.Hyp Pr IP44 3К+З 400v 32А | Встраиваемая розетка Hypra Prisinter - IP 44/55 - 3К+З - 32 А - металл | Legrand | 861 | 1 | ШТ | Под заказ Т2 | Сертифицировано | 2025-02-03 | 24787.66 | 1.806 | 3.7443 | 206 | 142 | 128
052914 | Роз.встр.Hyp Pr IP44 3К+H+З 400v 32А | Встраиваемая розетка Hypra Prisinter - IP 44/55 - 3К+Н+З - 32 А - металл | Legrand | 861 | 1 | ШТ | Под заказ Т2 | Сертифицировано | 2025-02-03 | 27147.98 | 1.861 | 3.7443 | 206 | 142 | 128
052918 | Роз.встр.Hyp IP44 2К+З 400v 32А | Встраиваемая розетка Hypra - IP 44 - 2К+З - 32 А - пластик | Legrand | 861 | 1 | ШТ | Под заказ Т2 | Сертифицировано | 2025-02-03 | 3032.92 | 0.242 | 1.0053 | 112 | 102 | 88
052919 | Роз.встр.Hyp IP44 3К+З 400v 32А | Встраиваемая розетка Hypra - IP 44 - 3К+З - 32 А - пластик | Legrand | 861 | 1 | ШТ | Под заказ Т2 | Сертифицировано | 2025-02-03 | 2922.94 | 0.231 | 0.93104 | 92 | 92 | 110
052920 | Роз.встр.Hyp IP44 3К+H+З 400v 32А | Встраиваемая розетка Hypra - IP 44 - 3К+Н+З - 32 А - пластик | Legrand | 861 | 1 | ШТ | Под заказ Т2 | Сертифицировано | 2025-02-03 | 3067.19 | 0.261 | 0.93104 | 92 | 92 | 110
052926 | Роз.мод.HypIP67 3K+З 440v 32A | Встраиваемая розетка Hypra - IP 66/67-55 - 3К+3 - 440 В - 32 А - пластик | Legrand | 861 | 1 | ШТ | Под заказ Т2 | Сертифицировано | 2025-02-03 | 6004.98 | 0.345 | 1.5625 | 125 | 125 | 100
052933 | Роз.встр.Hyp IP44 3К+З 400v 32А | Встраиваемая розетка Hypra - IP 44 - 3К+З - 32 А - металл | Legrand | 861 | 1 | ШТ | Под заказ Т2 | Сертифицировано | 2025-02-03 | 6096.97 | 0.628 | 0.93104 | 92 | 92 | 110
052934 | Роз.встр.Hyp IP44 3К+H+З 400v 32А | Встраиваемая розетка Hypra - IP 44 - 3К+Н+З - 32 А - металл | Legrand | 861 | 1 | ШТ | Под заказ Т2 | Сертифицировано | 2025-02-03 | 6115.16 | 0.695 | 1.0053 | 112 | 102 | 88
052936 | Вил.Hypra IP67 3K+З 440v 32A | Встраиваемая вилка Hypra - IP 66/67-55 - 3К+3 - 440 В - 32 А - пластик | Legrand | 861 | 1 | ШТ | Под заказ Т2 | Сертифицировано | 2025-02-03 | 4803.48 | 0.362 | 2.6676 | 190 | 120 | 117
052939 | Короб.метал. HYPRA 2К+3 32A | Коробка с одним ответстием под сальник Hypra - IP 44 - 2К+З/3К+З/3К+Н+З - 32 А - металл | Legrand | 861 | 1 | ШТ | Под заказ Т2 | Сертифицировано | 2025-02-03 | 10198.49 | 1.273 | 2.3629 | 174 | 140 | 97
052940 | Короб.пласт. HYPRA 2К+3 32A | Коробка с одним ответстием под сальник Hypra - IP 44 и IP 66/67-55 - 2К+З/3К+З/3К+Н+З - 32 А - пластик | Legrand | 861 | 1 | ШТ | Под заказ Т2 | Сертифицировано | 2025-02-03 | 4028.06 | 0.421 | 2.3629 | 174 | 140 | 97
052942 | Вил.Hypra IP44 2K+З 400v 32A | Прямая вилка Hypra - IP 44 - 2К+З - 32 А - пластик | Legrand | 861 | 1 | ШТ | Под заказ Т2 | Сертифицировано | 2025-02-03 | 3671.95 | 0.265 | 1.0201 | 184 | 72 | 77
052943 | Вил.Hypra IP44 3K+З 400v 32A | Прямая вилка Hypra - IP 44 - 3К+З - 32 А - пластик | Legrand | 861 | 5 | ШТ | Под заказ Т2 | Сертифицировано | 2025-02-03 | 3578.4 | 1.383 | 5.1439 | 215 | 145 | 165
052944 | Hypra Вил.IP44 3К+Н+З 380/415В | Прямая вилка Hypra - IP 44 - 3К+Н+З - 32 А - пластик | Legrand | 861 | 5 | ШТ | Под заказ Т2 | Сертифицировано | 2025-02-03 | 3799.27 | 1.62 | 6.1115 | 378 | 172 | 94
052946 | Вил.Hypra IP67 3K+З 440v 32A | Прямая вилка Hypra - IP 66/67-55 - 3К+3 - 440 В - 32 А - пластик | Legrand | 861 | 1 | ШТ | Под заказ Т2 | Сертифицировано | 2025-02-03 | 7000.18 | 0.346 | 1.6758 | 180 | 98 | 95
052949 | Hypra Кор.д/роз.IP44 2К+З 32А | Коробка с одним ответстием под сальник Hypra Prisinter - IP 44/55 - 2К+З/3К+З/3К+Н+З - 32 А - пластик | Legrand | 861 | 1 | ШТ | Под заказ Т2 | Сертифицировано | 2025-02-03 | 3414.28 | 0.364 | 2.0061 | 153 | 149 | 88
052953 | Вил.Hypra IP44 3K+З 400v 32A | Прямая вилка Hypra - IP 44 - 3К+З - 32 А - резина | Legrand | 861 | 5 | ШТ | Под заказ Т2 | Сертифицировано | 2025-02-03 | 5505.74 | 1.807 | 0.1007 | 50 | 38 | 53
052954 | Вил.Hypra IP44 4K+З 400v 32A | Прямая вилка Hypra - IP 44 - 3К+Н+З - 32 А - резина | Legrand | 861 | 1 | ШТ | Под заказ Т2 | Сертифицировано | 2025-02-03 | 6251.62 | 0.435 | 1.6758 | 180 | 98 | 95
052959 | Короб.метал. HYPRA 3K+Н+З 32A | Коробка с одним ответстием под сальник Hypra Prisinter - IP 44/55 - 3К+Н+З - 16 А - металл | Legrand | 861 | 1 | ШТ | Под заказ Т2 | Сертифицировано | 2025-02-03 | 10320 | 0.866 | 1.386 | 144 | 125 | 77
052963 | Hypra В.IP44 3К+З 32А 380/415В | Угловая вилка Hypra - IP 44 - 3К+З - 32 А - пластик | Legrand | 861 | 1 | ШТ | Под заказ Т2 | Сертифицировано | 2025-02-03 | 4127.57 | 0.321 | 1.6758 | 180 | 98 | 95
052964 | HypraВ.IP44 3К+Н+З 32А380/415В | Угловая вилка Hypra - IP 44 - 3К+Н+З - 32 А - пластик | Legrand | 861 | 1 | ШТ | Под заказ Т2 | Сертифицировано | 2025-02-03 | 4909.6 | 0.36 | 1.5452 | 177 | 97 | 90
052969 | Короб.метал.раз.HYPRA 2К+З 32A | Коробка накладного монтажа Hypra - IP 44 - 2К+З/3К+З/3К+Н+З - 32 А - металл | Legrand | 861 | 1 | ШТ | Под заказ Т2 | Сертифицировано | 2025-02-03 | 7028.75 | 0.875 | 1.5372 | 183 | 120 | 70
052973 | Угл.вил.HypraIP44 3К+З 400v32A | Угловая вилка Hypra - IP 44 - 3К+З - 32 А - металл | Legrand | 861 | 1 | ШТ | Под заказ Т2 | Сертифицировано | 2025-02-03 | 8532.52 | 0.728 | 2.3507 | 212 | 144 | 77
052974 | Угл.вил.HypraIP44 4К+З 400v32A | Угловая вилка Hypra - IP 44 - 3К+Н+З - 32 А - металл | Legrand | 861 | 1 | ШТ | Под заказ Т2 | Сертифицировано | 2025-02-03 | 9730.28 | 0.827 | 2.3629 | 174 | 140 | 97
052979 | Короб.плас.раз.HYPRA 2К+З 32A | Коробка накладного монтажа Hypra - IP 44 - 2К+З/3К+З/3К+Н+З - 32 А - пластик | Legrand | 861 | 1 | ШТ | Под заказ Т2 | Сертифицировано | 2025-02-03 | 4371.71 | 0.32 | 1.5372 | 183 | 120 | 70
052982 | Роз.HypraIP44 2К+З 400v32A | Мобильная розетка Hypra - IP 44 - 2К+З - 32 А - пластик | Legrand | 861 | 1 | ШТ | Под заказ Т2 | Сертифицировано | 2025-02-03 | 3720.07 | 0.331 | 1.6758 | 180 | 98 | 95
052983 | Роз.HypraIP44 3К+З 400v32A | Мобильная розетка Hypra - IP 44 - 3К+З - 32 А - пластик | Legrand | 861 | 1 | ШТ | Под заказ Т2 | Сертифицировано | 2025-02-03 | 3749.34 | 0.334 | 1.6758 | 180 | 98 | 95
052984 | Роз.HypraIP44 4К+З 400v32A | Мобильная розетка Hypra - IP 44 - 3К+Н+З - 32 А - пластик | Legrand | 861 | 1 | ШТ | Под заказ Т2 | Сертифицировано | 2025-02-03 | 4132.5 | 0.38 | 1.6192 | 184 | 100 | 88
052986 | Роз.HypraIP67 3К+З 440v32A | Мобильная розетка Hypra - IP 66/67-55 - 3К+3 - 440 В - 32 А - пластик | Legrand | 861 | 1 | ШТ | Под заказ Т2 | Сертифицировано | 2025-02-03 | 6684.58 | 0.455 | 2.6676 | 190 | 120 | 117
052993 | Роз.HypraIP44 3К+З 400v32A | Мобильная розетка Hypra - IP 44 - 3К+З - 32 А - резина | Legrand | 861 | 5 | ШТ | Под заказ Т2 | Сертифицировано | 2025-02-03 | 5985.25 | 2.097 | 10.0485 | 385 | 145 | 180
052994 | Роз.HypraIP44 4К+З 400v32A | Мобильная розетка Hypra - IP 44 - 3К+Н+З - 32 А - резина | Legrand | 861 | 1 | ШТ | Под заказ Т2 | Сертифицировано | 2025-02-03 | 7076.4 | 0.495 | 1.6192 | 184 | 100 | 88
053006 | Угл.вил.HypraIP67 2К+З 230v32A | Угловая вилка Hypra - IP 66/67-55 - 2К+3 - 32 А - пластик | Legrand | 861 | 1 | ШТ | Под заказ Т2 | Сертифицировано | 2025-02-03 | 5892.92 | 0.356 | 3.7443 | 206 | 142 | 128
053010 | Угл.вил.HypraIP67 3К+З 230v32A | Угловая вилка Hypra - IP 66/67-55 - 3К+3 - 32 А - пластик | Legrand | 861 | 1 | ШТ | Под заказ Т2 | Сертифицировано | 2025-02-03 | 5788.67 | 0.372 | 1.835 | 224 | 128 | 64
053011 | Угл.вил.HypraIP67 4К+З 230v32A | Угловая вилка Hypra - IP 66/67-55 - 3К+Н+3 - 32 А - пластик | Legrand | 861 | 1 | ШТ | Под заказ Т2 | Сертифицировано | 2025-02-03 | 6356.83 | 0.419 | 3.7443 | 206 | 142 | 128
053046 | Роз.мод.HypIP67 2K+З 230v 32A | Встраиваемая розетка Hypra - IP 66/67-55 - 2К+3 - 32 А - пластик | Legrand | 861 | 1 | ШТ | Под заказ Т2 | Сертифицировано | 2025-02-03 | 5731.49 | 0.303 | 1.5625 | 125 | 125 | 100
053050 | Роз.мод.HypIP67 3K+З 400v 32A | Встраиваемая розетка Hypra - IP 66/67-55 - 3К+3 - 32 А - пластик | Legrand | 861 | 1 | ШТ | Под заказ Т2 | Сертифицировано | 2025-02-03 | 5510.23 | 0.301 | 1.5625 | 125 | 125 | 100
053051 | Роз.мод.HypIP67 4K+З 400v 32A | Встраиваемая розетка Hypra - IP 66/67-55 - 3К+Н+3 - 32 А - пластик | Legrand | 861 | 1 | ШТ | Под заказ Т2 | Сертифицировано | 2025-02-03 | 6811.8 | 0.338 | 1.5625 | 125 | 125 | 100
053056 | Вил.HypraIP67 2К+З 230v32A | Прямая вилка Hypra - IP 66/67-55 - 2К+3 - 32 А - пластик | Legrand | 861 | 1 | ШТ | Под заказ Т2 | Сертифицировано | 2025-02-03 | 6005.66 | 0.328 | 1.6758 | 180 | 98 | 95
053060 | Вил.HypraIP67 3К+З 400v32A | Прямая вилка Hypra - IP 66/67-55 - 3К+3 - 32 А - пластик | Legrand | 861 | 1 | ШТ | Под заказ Т2 | Сертифицировано | 2025-02-03 | 5980.2 | 0.346 | 1.6758 | 180 | 98 | 95
053061 | Вил.HypraIP67 4К+З 400v32A | Прямая вилка Hypra - IP 66/67-55 - 3К+Н+3 - 32 А - пластик | Legrand | 861 | 1 | ШТ | Под заказ Т2 | Сертифицировано | 2025-02-03 | 6466.69 | 0.407 | 2.6676 | 190 | 120 | 117
053076 | Роз.HypraIP67 2К+З 230v32A | Мобильная розетка Hypra - IP 66/67-55 - 2К+3 - 32 А - пластик | Legrand | 861 | 1 | ШТ | Под заказ Т2 | Сертифицировано | 2025-02-03 | 6560.54 | 0.411 | 2.6676 | 190 | 120 | 117
053080 | Роз.HypraIP67 3К+З 400v32A | Мобильная розетка Hypra - IP 66/67-55 - 3К+3 - 32 А - пластик | Legrand | 861 | 1 | ШТ | Под заказ Т2 | Сертифицировано | 2025-02-03 | 6290.69 | 0.417 | 2.6676 | 190 | 120 | 117
053081 | Роз.HypraIP67 4К+З 400v32A | Мобильная розетка Hypra - IP 66/67-55 - 3К+Н+3 - 32 А - пластик | Legrand | 861 | 1 | ШТ | Под заказ Т2 | Сертифицировано | 2025-02-03 | 6499.62 | 0.458 | 2.6676 | 190 | 120 | 117
053086 | Роз.Hypra IP67 2K+З 230v 32A | Розетка Hypra IP67 2k+З 230В 32А | Legrand | 861 | 1 | ШТ | Под заказ Т2 | Сертифицировано | 2025-02-03 | 5381.88 | 0.337 | 2.6676 | 190 | 120 | 117
053090 | Роз.Hypra IP67 3K+З 400v 32A | Встраиваемая вилка Hypra - IP 66/67-55 - 3К+3 - 32 А - пластик | Legrand | 861 | 1 | ШТ | Под заказ Т2 | Сертифицировано | 2025-02-03 | 5159.47 | 0.357 | 2.6676 | 190 | 120 | 117
053091 | Роз.Hypra IP67 4K+З 400v 32A | Встраиваемая вилка Hypra - IP 66/67-55 - 3К+Н+3 - 32 А - пластик | Legrand | 861 | 1 | ШТ | Под заказ Т2 | Сертифицировано | 2025-02-03 | 5522.38 | 0.4 | 2.6676 | 190 | 120 | 117
053101 | Комп. роз+вилка, угл,16А 10К+З | Комплект розетка+каб.вилка, угл. подключение, 500В, 16А 10К+З | Legrand | 863 | 1 | ШТ | Под заказ Т1 | Сертифицировано | 2023-02-26 | 11034.76 | 0.409 | 1.5372 | 183 | 120 | 70
053102 | Комп.роз+вилка, угл, 16А 16К+З | Комплект розетка+каб.вилка, угл. подключение,500В, 16А 16К+З | Legrand | 863 | 1 | ШТ | Под заказ Т1 | Сертифицировано | 2023-02-26 | 12260.83 | 0.498 | 1.5372 | 183 | 120 | 70
053103 | Комп.роз+вилка, угл, 16А 24К+З | Комплект розетка+каб.вилка, угл. подключение, 500В, 16А 24К+З | Legrand | 863 | 1 | ШТ | Под заказ Т1 | Сертифицировано | 2023-02-26 | 17404.82 | 0.648 | 1.1615 | 144 | 109 | 74
053106 | Роз.,пласт,утопл. 10А 3К+З | Розетка,пласт,утопл.250В, 10А 3К+З | Legrand | 863 | 10 | ШТ | Под заказ Т1 | Сертифицировано | 2023-02-26 | 3868.56 | 0.414 | 2.6676 | 190 | 120 | 117
053107 | Роз., пласт, утопл., 10А 4К+З | Розетка, пласт, утопл.400В, 10А 4К+З | Legrand | 863 | 10 | ШТ | Под заказ Т1 | Сертифицировано | 2023-02-26 | 5682.89 | 0.54 | 2.6676 | 190 | 120 | 117
053108 | Роз., мет, утопл. 10А 3К+З | Розетка, мет, утопл.250В, 10А 3К+З | Legrand | 863 | 10 | ШТ | Под заказ Т1 | Сертифицировано | 2023-02-26 | 4101.17 | 0.881 | 2.6676 | 190 | 120 | 117
053109 | Роз., мет, утопл., 10А 4К+З | Розетка, мет, утопл.400В, 10А 4К+З | Legrand | 863 | 10 | ШТ | Под заказ Т1 | Сертифицировано | 2023-02-26 | 5840.27 | 0.942 | 2.6676 | 190 | 120 | 117
053110 | Каб.вилка, пласт.гор. 10А 3К+З | Каб.вилка, пласт.гор.250В, 10А 3К+З | Legrand | 863 | 10 | ШТ | Под заказ Т1 | Сертифицировано | 2023-02-26 | 3227.32 | 0.424 | 2.6676 | 190 | 120 | 117
053111 | Каб.вилка, пласт,гор, 10А 4К+З | Каб.вилка, пласт.гор.400В, 10А 4К+З | Legrand | 863 | 10 | ШТ | Под заказ Т1 | Сертифицировано | 2023-02-26 | 4452.26 | 0.48 | 2.6676 | 190 | 120 | 117
053112 | Каб.вилка, мет.гор. 10А 3К+З | Каб.вилка, мет.гор.250В, 10А 3К+З | Legrand | 863 | 10 | ШТ | Под заказ Т1 | Сертифицировано | 2023-02-26 | 4814.29 | 0.862 | 2.6676 | 190 | 120 | 117
053113 | Каб.вилка, мет.гор., 10А 4К+З | Каб.вилка, мет.гор.400В, 10А 4К+З | Legrand | 863 | 10 | ШТ | Под заказ Т1 | Сертифицировано | 2023-02-26 | 6499.8 | 0.932 | 2.6676 | 190 | 120 | 117
053116 | Комп.роз+вилка, мет, 10А 3К+З | Комплект розетка+каб.вилка, мет, 250В, 10А 3К+З | Legrand | 863 | 8 | ШТ | Под заказ Т1 | Сертифицировано | 2023-02-26 | 8277.49 | 1.32 | 2.6676 | 190 | 120 | 117
053117 | Комп.роз+вилка, мет,10А 4К+З | Комплект розетка+каб.вилка, мет, 400В, 10А 4К+З | Legrand | 863 | 8 | ШТ | Под заказ Т1 | Сертифицировано | 2023-02-26 | 8964.06 | 1.472 | 2.6676 | 190 | 120 | 117
053118 | Комп.роз+вилка, мет, 10А 3К+З | Комплект розетка+каб.вилка, мет, 250В, 10А 3К+З | Legrand | 863 | 8 | ШТ | Под заказ Т1 | Сертифицировано | 2023-02-26 | 7039.67 | 1.019 | 2.6676 | 190 | 120 | 117
053119 | Комп.роз+вилка, мет,10А 4К+З | Комплект розетка+каб.вилка, мет, 400В, 10А 4К+З | Legrand | 863 | 8 | ШТ | Под заказ Т1 | Сертифицировано | 2023-02-26 | 7626.34 | 1.103 | 2.6676 | 190 | 120 | 117
053120 | Комп.роз+вил,плас,гор,10А 3К+З | Комплект розетка+каб.вилка, пласт,гор, 250В, 10А 3К+З | Legrand | 863 | 8 | ШТ | Под заказ Т1 | Сертифицировано | 2023-02-26 | 6621.17 | 0.592 | 2.6676 | 190 | 120 | 117
053121 | Комп.роз+вил,плас,гор,10А 4К+З | Комплект розетка+каб.вилка, пласт,гор, 400В, 10А 4К+З | Legrand | 863 | 8 | ШТ | Под заказ Т1 | Сертифицировано | 2023-02-26 | 7486.79 | 0.707 | 2.6676 | 190 | 120 | 117
053122 | Комп.роз+вил, мет,гор,10А 3К+З | Комплект розетка+каб.вилка, мет,гор, 250В, 10А 3К+З | Legrand | 863 | 8 | ШТ | Под заказ Т1 | Сертифицировано | 2023-02-26 | 7578.24 | 1.26 | 2.6676 | 190 | 120 | 117
053123 | Комп.роз+вил, мет,гор,10А 4К+З | Комплект розетка+каб.вилка, мет,гор, 400В, 10А 4К+З | Legrand | 863 | 8 | ШТ | Под заказ Т1 | Сертифицировано | 2023-02-26 | 8374.02 | 1.374 | 2.6676 | 190 | 120 | 117
053126 | Каб.вилка,мет,верт. 10А 3К+З | Каб.вилка,мет,верт.250В, 10А 3К+З | Legrand | 863 | 10 | ШТ | Под заказ Т1 | Сертифицировано | 2023-02-26 | 6013.75 | 0.982 | 2.6676 | 190 | 120 | 117
053127 | Каб.вилка,мет,верт., 10А 4К+З | Каб.вилка,мет,верт.400В, 10А 4К+З | Legrand | 863 | 10 | ШТ | Под заказ Т1 | Сертифицировано | 2023-02-26 | 6704.94 | 1.063 | 2.6676 | 190 | 120 | 117
053131 | Угловая розетка,16А 10К+З | Розетка угл. подключение,500В, 16А 10К+З | Legrand | 863 | 2 | ШТ | Под заказ Т1 | Сертифицировано | 2023-02-26 | 5578.51 | 0.455 | 1.5625 | 125 | 125 | 100
053132 | Угловая розетка,16А 16К+З | Розетка угл. подключение,500В, 16А 16К+З | Legrand | 863 | 1 | ШТ | Под заказ Т1 | Сертифицировано | 2023-02-26 | 6198.34 | 0.29 | 0.93104 | 92 | 92 | 110
053133 | Угловая розетка,16А 24К+З | Розетка угл. подключение,500В, 16А 24К+З | Legrand | 863 | 1 | ШТ | Под заказ Т1 | Сертифицировано | 2023-02-26 | 9490.88 | 0.385 | 1.5372 | 183 | 120 | 70
053140 | Каб.вилка, мет,верт. 10А 3К+З | Каб.вилка, мет,верт.250В, 10А 3К+З | Legrand | 863 | 10 | ШТ | Под заказ Т1 | Сертифицировано | 2023-02-26 | 4034.66 | 0.791 | 2.6676 | 190 | 120 | 117
053141 | Каб.вилка, мет, верт, 10А 4К+З | Каб.вилка, мет,верт.400В, 10А 4К+З | Legrand | 863 | 10 | ШТ | Под заказ Т1 | Сертифицировано | 2023-02-26 | 5494.45 | 0.852 | 2.6676 | 190 | 120 | 117
053143 | Накл.роз.с блок.,16А 10К+З | Накл.роз.с блок.,500В, 16А 10К+З | Legrand | 863 | 2 | ШТ | Под заказ Т1 | Сертифицировано | 2023-02-26 | 7113.58 | 0.464 | 1.5372 | 183 | 120 | 70
053144 | Накл.роз.с блок.,16А 16К+З | Накл.роз.с блок.,500В, 16А 16К+З | Legrand | 863 | 1 | ШТ | Под заказ Т1 | Сертифицировано | 2023-02-26 | 8458.02 | 0.305 | 1.5625 | 125 | 125 | 100
053145 | Накл.роз.с блок.,16А 24К+З | Накл.роз.с блок.,500В, 16А 24К+З | Legrand | 863 | 1 | ШТ | Под заказ Т1 | Сертифицировано | 2023-02-26 | 9270.12 | 0.395 | 1.5372 | 183 | 120 | 70
053150 | Роз., мет,утопл. 10А 3К+З | Блоч.роз., мет,утопл.250В, 10А 3К+З | Legrand | 863 | 10 | ШТ | Под заказ Т1 | Сертифицировано | 2023-02-26 | 3321.42 | 0.567 | 2.6676 | 190 | 120 | 117
053151 | Роз., мет,утопл.400В, 10А 4К+З | Блоч.роз., мет,утопл.400В, 10А 4К+З | Legrand | 863 | 10 | ШТ | Под заказ Т1 | Сертифицировано | 2023-02-26 | 4976.89 | 0.647 | 2.6676 | 190 | 120 | 117
053153 | Коробка встр.монт.,16А 10К+З | Коробка встр.монт.,500В, 16А 10К+З | Legrand | 863 | 2 | ШТ | Под заказ Т1 | Сертифицировано | 2023-02-26 | 6251.14 | 0.36 | 1.0053 | 112 | 102 | 88
053154 | Коробка встр.монт.,16А 16К+З | Коробка встр.монт.,500В, 16А 16К+З | Legrand | 863 | 1 | ШТ | Под заказ Т1 | Сертифицировано | 2023-02-26 | 6945.71 | 0.224 | 0.83661 | 172 | 64 | 76
053155 | Коробка встр.монт.,16А 24К+З | Коробка встр.монт.,500В, 16А 24К+З | Legrand | 863 | 1 | ШТ | Под заказ Т1 | Сертифицировано | 2023-02-26 | 9448.4 | 0.275 | 0.83661 | 172 | 64 | 76
053161 | Коробка накл.монт.,16А 10К+З | Коробка накл.монт.,500В, 16А 10К+З | Legrand | 863 | 2 | ШТ | Под заказ Т1 | Сертифицировано | 2023-02-26 | 6251.14 | 0.683 | 1.5372 | 183 | 120 | 70
053162 | Коробка накл.монт.,16А 16К+З | Коробка накл.монт.,500В, 16А 16К+З | Legrand | 863 | 1 | ШТ | Под заказ Т1 | Сертифицировано | 2023-02-26 | 6945.71 | 0.419 | 1.1615 | 144 | 109 | 74
053163 | Коробка накл.монт.,16А 24К+З | Коробка накл.монт.,500В, 16А 24К+З | Legrand | 863 | 1 | ШТ | Под заказ Т1 | Сертифицировано | 2023-02-26 | 10393.24 | 0.505 | 1.5372 | 183 | 120 | 70
053171 | Роз,2каб,встр.400В, 32А 10К+З | Блоч.роз., 2каб,встр.400В, 32А 10К+З | Legrand | 863 | 2 | ШТ | Под заказ Т1 | Сертифицировано | 2023-02-26 | 6876.25 | 0.67 | 1.5372 | 183 | 120 | 70
053172 | Роз,2каб,встр.400В, 32А 16К+З | Блоч.роз., 2каб,встр.400В, 32А 16К+З | Legrand | 863 | 1 | ШТ | Под заказ Т1 | Сертифицировано | 2023-02-26 | 7640.27 | 0.416 | 1.5372 | 183 | 120 | 70
053173 | Роз., 2каб,встр.16А 24К+З | Блоч.роз., 2каб,встр.500В, 16А 24К+З | Legrand | 863 | 1 | ШТ | Под заказ Т1 | Сертифицировано | 2023-02-26 | 9130.57 | 0.487 | 1.5372 | 183 | 120 | 70
053300 | Вилка защитная RJ45 IP55 | Корпус для защиты вилки - для интерфейса RJ 45 - IP 66/67 | Legrand | 863 | 3 | ШТ | Под заказ Т2 | Не подлежит сертификации | 2021-12-31 | 4131.79 | 0.122 | 0.86936 | 114 | 93 | 82
053301 | Розетка RJ45 IP55 | Корпус для защиты розетки - для интерфейса RJ 45 - IP 66/67 | Legrand | 863 | 3 | ШТ | Под заказ Т2 | Сертифицировано | 2024-12-02 | 4230.18 | 0.112 | 0.86936 | 114 | 93 | 82
053302 | Набор роз-ка+вилкаRJ45 IP66/67 | Набор для защиты интерфейса RJ 45 - корпус розетки + вилка - IP 66/67 | Legrand | 863 | 3 | ШТ | Под заказ Т2 | Сертифицировано | 2024-12-02 | 8047.16 | 0.198 | 0.86936 | 114 | 93 | 82
053303 | Защитная крышка для реф.53301 | Защитная крышка для корпуса Кат. № 0 533 01- для интерфейса RJ 45 - IP 66/67 | Legrand | 863 | 3 | ШТ | Под заказ Т2 | Не подлежит сертификации | 2021-12-31 | 2302.01 | 0.038 | 0.93104 | 92 | 92 | 110
053560 | Блок роз.встраив.неук.8мод бел | Блок розеток неукомплектованный встраиваемый 8 модулей белый | Legrand | 595 | 20 | ШТ | Под заказ Т1 | Не подлежит сертификации | 2021-12-31 | 9245.28 | 7.185 | 34.2 | 400 | 300 | 285
053561 | Блок роз.встраив.неук.8мод алю | Блок розеток неукомплектованный встраиваемый 8 модулей алюминий | Legrand | 595 | 20 | ШТ | Под заказ Т1 | Не подлежит сертификации | 2021-12-31 | 9876.38 | 7.033 | 34.2 | 400 | 300 | 285
053562 | Блок роз.встраив.неук.8мод чер | Блок розеток неукомплектованный встраиваемый 8 модулей черный | Legrand | 595 | 20 | ШТ | Под заказ Т1 | Не подлежит сертификации | 2021-12-31 | 9245.28 | 7.19 | 34.2 | 400 | 300 | 285
053563 | Блок роз.встраив.неук.12 м бел | Блок розеток неукомплектованный встраиваемый 12 модулей белый | Legrand | 595 | 10 | ШТ | Под заказ Т1 | Не подлежит сертификации | 2021-12-31 | 10295.81 | 4.718 | 26.46 | 420 | 315 | 200
053564 | Блок роз.встраив.неук.12 м алю | Блок розеток неукомплектованный встраиваемый 12 модулей алюминий | Legrand | 595 | 10 | ШТ | Под заказ Т1 | Не подлежит сертификации | 2021-12-31 | 10715.88 | 4.581 | 26.46 | 420 | 315 | 200
053565 | Блок роз.встраив.неук.12 м чер | Блок розеток неукомплектованный встраиваемый 12 модулей черный | Legrand | 595 | 10 | ШТ | Под заказ Т1 | Не подлежит сертификации | 2021-12-31 | 10295.81 | 4.691 | 26.46 | 420 | 315 | 200
053597 | Кабельный органайзер | Гибкий органайзер - для настольных неукомплектованных блоков - 2 отсека - 770 мм | Legrand | 592 | 1 | ШТ | Под заказ Т2 | Не подлежит сертификации | 2021-12-31 | 13162.44 | 0.87 | 6.004 | 395 | 160 | 95
053598 | Гибкий каб. органайзер 0,75м | Органайзер каб. гибкий 0.75м | Legrand | 592 | 1 | ШТ | Под заказ Т1 | Не подлежит сертификации | 2021-12-31 | 13819.07 | 0.59 | 4.1182 | 388 | 174 | 61
053601 | Роз.встр.Hyp Pr IP44 2К+З 230v 63А | Встраиваемая розетка Hypra Prisinter - IP 44/55 - 2К+З - 63 А - пластик | Legrand | 861 | 1 | ШТ | Под заказ Т2 | Сертифицировано | 2025-02-03 | 18891.29 | 1.012 | 7.6771 | 198 | 191 | 203
053602 | Роз.встр.Hyp Pr IP44 3К+З 230v 63А | Встраиваемая розетка Hypra Prisinter - IP 44/55 - 3К+З - 63 А - пластик | Legrand | 861 | 1 | ШТ | Под заказ Т2 | Сертифицировано | 2025-02-03 | 22580.51 | 1.072 | 7.6771 | 198 | 191 | 203
053603 | Роз.встр.Hyp Pr IP44 3К+З 400v 63А | Встраиваемая розетка Hypra Prisinter - IP 44/55 - 3К+З - 63 А - пластик | Legrand | 861 | 1 | ШТ | Под заказ Т2 | Сертифицировано | 2025-02-03 | 21120.13 | 1.063 | 7.6771 | 198 | 191 | 203
053604 | Роз.встр.Hyp Pr IP44 3К+Н+З 400v 63А | Встраиваемая розетка Hypra Prisinter - IP 44/55 - 3К+Н+З - 63 А - пластик | Legrand | 861 | 1 | ШТ | Под заказ Т2 | Сертифицировано | 2025-02-03 | 24034.38 | 1.127 | 7.6771 | 198 | 191 | 203
053605 | Вил.моб.Hyp IP44 2К+З 230v63A | Мобильная розетка Hypra - IP 44/55 - 2К+З - 63 А - пластик/резина | Legrand | 861 | 1 | ШТ | Под заказ Т2 | Сертифицировано | 2025-02-03 | 30848.75 | 2.393 | 11.6624 | 296 | 200 | 197
053606 | Вил.моб.Hyp IP44 3К+З 230v63A | Мобильная розетка Hypra - IP 44/55 - 3К+З - 63 А - пластик/резина | Legrand | 861 | 1 | ШТ | Под заказ Т2 | Сертифицировано | 2025-02-03 | 34104.36 | 2.519 | 11.6624 | 296 | 200 | 197
053622 | Роз.встр.Hyp IP44 2К+З 230v 63А | Встраиваемая розетка Hypra - IP 44 - 2К+З - 63 А - пластик | Legrand | 861 | 1 | ШТ | Под заказ Т2 | Сертифицировано | 2025-02-03 | 5741.11 | 0.634 | 2.6676 | 190 | 120 | 117
053623 | Роз.встр.Hyp IP44 3К+З 230v 63А | Встраиваемая розетка Hypra - IP 44 - 3К+З - 63 А - пластик | Legrand | 861 | 1 | ШТ | Под заказ Т2 | Сертифицировано | 2025-02-03 | 6151.14 | 0.73 | 2.6676 | 190 | 120 | 117
053642 | Вил.Hypra IP44 2K+З 230v 63A | Прямая вилка Hypra - IP 44 - 2К+З - 63 А - пластик | Legrand | 861 | 1 | ШТ | Под заказ Т2 | Сертифицировано | 2025-02-03 | 8383.86 | 0.828 | 4.9352 | 306 | 128 | 126
053643 | Вил.Hypra IP44 3K+З 230v 63A | Прямая вилка Hypra - IP 44 - 3К+З - 63 А - пластик | Legrand | 861 | 1 | ШТ | Под заказ Т2 | Сертифицировано | 2025-02-03 | 8620.8 | 0.905 | 4.9352 | 306 | 128 | 126
053652 | Вил.Hypra IP44 2K+З 230v 63A | Прямая вилка Hypra - IP 44 - 2К+З - 63 А - резина | Legrand | 861 | 1 | ШТ | Под заказ Т2 | Сертифицировано | 2025-02-03 | 10956.88 | 1.066 | 4.9352 | 306 | 128 | 126
053672 | Угл.вил.HypraIP44 2К+З 230v63A | Угловая вилка Hypra - IP 44 - 2К+З - 63 А - металл | Legrand | 861 | 1 | ШТ | Под заказ Т2 | Сертифицировано | 2025-02-03 | 18027.34 | 1.878 | 9.2944 | 296 | 200 | 157
053682 | Роз.HypraIP44 2К+З 230v63A | Мобильная розетка Hypra - IP 44 - 2К+З - 63 А - пластик | Legrand | 861 | 1 | ШТ | Под заказ Т2 | Сертифицировано | 2025-02-03 | 8665.31 | 0.834 | 4.9352 | 306 | 128 | 126
053683 | Роз.HypraIP44 3К+З 230v63A | Мобильная розетка Hypra - IP 44 - 3К+З - 63 А - пластик | Legrand | 861 | 1 | ШТ | Под заказ Т2 | Сертифицировано | 2025-02-03 | 9047.53 | 1.032 | 4.9352 | 306 | 128 | 126
053692 | Роз.HypraIP44 2K+З 230v63A | Мобильная розетка Hypra - IP 44 - 2К+З - 63 А - резина | Legrand | 861 | 1 | ШТ | Под заказ Т2 | Сертифицировано | 2025-02-03 | 13447.22 | 1.27 | 4.9352 | 306 | 128 | 126
053703 | Короб.пласт.HYPRA 2К+З 63A | Коробка с несколькими ответстиями под сальник Hypra Prisinter - IP 44/55 - 2К+З/3К+З/3К+Н+З - 63 А - пластик | Legrand | 861 | 1 | ШТ | Под заказ Т2 | Сертифицировано | 2025-02-03 | 22301.48 | 2.316 | 14.5017 | 355 | 215 | 190
053706 | Вил.моб.Hyp IP44 3К+З 400v63A | Мобильная розетка Hypra - IP 44/55 - 3К+З - 63 А - пластик/резина | Legrand | 861 | 1 | ШТ | Под заказ Т2 | Сертифицировано | 2025-02-03 | 33859.19 | 2.442 | 11.6624 | 296 | 200 | 197
053707 | Вил.моб.Hyp IP44 3К+Н+З 400v63A | Мобильная розетка Hypra - IP 44/55 - 3К+Н+З - 63 А - пластик/резина | Legrand | 861 | 1 | ШТ | Под заказ Т2 | Сертифицировано | 2025-02-03 | 35985.94 | 2.542 | 11.6624 | 296 | 200 | 197
053722 | Роз.в корп.Hyp IP44 2К+З 230v 63А | Накладная розетка Hypra в готовом корпусе с одним отверстием под сальник - IP 44 - 2К+З - 63 А - пластик | Legrand | 861 | 1 | ШТ | Под заказ Т2 | Сертифицировано | 2025-02-03 | 17288.96 | 1.825 | 9.2944 | 296 | 200 | 157
053723 | Роз.в корп.Hyp IP44 3К+З 400v 63А | Накладная розетка Hypra в готовом корпусе с одним отверстием под сальник - IP 44 - 3К+З - 63 А - пластик | Legrand | 861 | 1 | ШТ | Под заказ Т2 | Сертифицировано | 2025-02-03 | 17557.85 | 1.88 | 9.2944 | 296 | 200 | 157
053724 | Роз.в корп.Hyp IP44 3К+H+З 400v 63А | Накладная розетка Hypra в готовом корпусе с одним отверстием под сальник - IP 44 - 3К+Н+З - 63 А - пластик | Legrand | 861 | 1 | ШТ | Под заказ Т2 | Сертифицировано | 2025-02-03 | 18517.79 | 1.965 | 9.2944 | 296 | 200 | 157
053733 | Роз.в корп.Hyp IP44 3К+З 400v 63А | Накладная розетка Hypra в готовом корпусе с одним отверстием под сальник - IP 44 - 3К+З - 63 А - металл | Legrand | 861 | 1 | ШТ | Под заказ Т2 | Сертифицировано | 2025-02-03 | 42429.12 | 4.42 | 9.2944 | 296 | 200 | 157
053734 | Роз.в корп.Hyp IP44 3К+H+З 400v 63А | Накладная розетка Hypra в готовом корпусе с одним отверстием под сальник - IP 44 - 3К+Н+З - 63 А - металл | Legrand | 861 | 1 | ШТ | Под заказ Т2 | Сертифицировано | 2025-02-03 | 43343.54 | 4.54 | 9.2944 | 296 | 200 | 157
053749 | Короб.плас.HYPRA 3К+З 63A | Коробка с одним ответстием под сальник Hypra Prisinter - IP 44/55 - 2К+З/3К+З/3К+Н+З - 63 А - пластик | Legrand | 861 | 1 | ШТ | Под заказ Т2 | Сертифицировано | 2025-02-03 | 2589.7 | 0.505 | 4.86 | 200 | 180 | 135
053772 | Вил.встр.Hyp IP44 2К+З 230v 63А | Встраиваемая вилка Hypra - IP 44 - 2К+З - 63 А -пластик | Legrand | 861 | 1 | ШТ | Под заказ Т2 | Сертифицировано | 2025-02-03 | 7590.98 | 0.663 | 5.1439 | 215 | 145 | 165
053773 | Вил.встр.Hyp IP44 3К+З 400v 63А | Встраиваемая вилка Hypra - IP 44 - 3К+З - 63 А -пластик | Legrand | 861 | 1 | ШТ | Под заказ Т2 | Сертифицировано | 2025-02-03 | 7701.88 | 0.746 | 5.1439 | 215 | 145 | 165
053774 | Вил.встр.Hyp IP44 3К+H+З 400v 63А | Встраиваемая вилка Hypra - IP 44 - 3К+Н+З - 63 А -пластик | Legrand | 861 | 1 | ШТ | Под заказ Т2 | Сертифицировано | 2025-02-03 | 8316.49 | 0.732 | 5.1439 | 215 | 145 | 165
053800 | Роз.встр.Hyp Pr IP44 3К+З 400v 63А | Встраиваемая розетка Hypra Prisinter - IP 44/55 - 3К+З - 63 А - металл | Legrand | 861 | 1 | ШТ | Под заказ Т2 | Сертифицировано | 2025-02-03 | 32306.82 | 2.781 | 7.6771 | 198 | 191 | 203
053801 | Роз.встр.Hyp Pr IP44 3К+Н+З 400v 63А | Встраиваемая розетка Hypra Prisinter - IP 44/55 - 3К+Н+З - 63 А - металл | Legrand | 861 | 1 | ШТ | Под заказ Т2 | Сертифицировано | 2025-02-03 | 34636.46 | 2.826 | 7.6771 | 198 | 191 | 203
053809 | Короб.метал.HYPRA 3К+З 63A | Коробка с одним ответстием под сальник Hypra Prisinter - IP 44/55 - 2К+З/3К+З/3К+Н+З - 63 А - металл | Legrand | 861 | 1 | ШТ | Под заказ Т2 | Сертифицировано | 2025-02-03 | 13074.97 | 2 | 4.86 | 200 | 180 | 135
053812 | Роз.встр.Hyp Pr IP44 2К+З 230v 63А | Встраиваемая розетка Hypra Prisinter - IP 44/55 - 2К+З - 63 А - металл | Legrand | 861 | 1 | ШТ | Под заказ Т2 | Сертифицировано | 2025-02-03 | 29493.73 | 2.716 | 5.4094 | 185 | 170 | 172
053823 | HypraР.IP44 3К+З 63А 380/415В | Встраиваемая розетка Hypra - IP 44 - 3К+З - 63 А - пластик | Legrand | 861 | 1 | ШТ | Под заказ Т2 | Сертифицировано | 2025-02-03 | 5824.19 | 0.636 | 2.6676 | 190 | 120 | 117
053824 | Роз.встр.Hyp IP44 3К+H+З 400v 63А | Встраиваемая розетка Hypra - IP 44 - 3К+Н+З - 63 А - пластик | Legrand | 861 | 1 | ШТ | Под заказ Т2 | Сертифицировано | 2025-02-03 | 6384.78 | 0.803 | 2.6676 | 190 | 120 | 117
053833 | Роз.встр.Hyp IP44 3К+З 400v 63А | Встраиваемая розетка Hypra - IP 44 - 3К+З - 63 А - металл | Legrand | 861 | 1 | ШТ | Под заказ Т2 | Сертифицировано | 2025-02-03 | 12443.51 | 1.382 | 2.6676 | 190 | 120 | 117
053834 | Роз.встр.Hyp IP44 3К+H+З 400v 63А | Встраиваемая розетка Hypra - IP 44 - 3К+Н+З - 63 А - металл | Legrand | 861 | 1 | ШТ | Под заказ Т2 | Сертифицировано | 2025-02-03 | 13382.71 | 1.469 | 2.6676 | 190 | 120 | 117
053843 | HypraВ.IP44 3К+З 63А 380/415В | Прямая вилка Hypra - IP 44 - 3К+З - 63 А - пластик | Legrand | 861 | 1 | ШТ | Под заказ Т2 | Сертифицировано | 2025-02-03 | 8741.84 | 0.905 | 4.9352 | 306 | 128 | 126
053844 | Вил.HypIP44 3K+Н+З 400v63A | Прямая вилка Hypra - IP 44 - 3К+Н+З - 63 А - пластик | Legrand | 861 | 1 | ШТ | Под заказ Т2 | Сертифицировано | 2025-02-03 | 9259.2 | 0.883 | 4.9352 | 306 | 128 | 126
053853 | Вил.Hypra IP44 3K+З 400v 63A | Прямая вилка Hypra - IP 44 - 3К+З - 63 А - резина | Legrand | 861 | 1 | ШТ | Под заказ Т2 | Сертифицировано | 2025-02-03 | 12050.59 | 1.025 | 4.9352 | 306 | 128 | 126
053854 | Вил.Hypra IP44 3K+Н+З 400v63A | Прямая вилка Hypra - IP 44 - 3К+Н+З - 63 А - резина | Legrand | 861 | 1 | ШТ | Под заказ Т2 | Сертифицировано | 2025-02-03 | 12603.19 | 1.091 | 4.9352 | 306 | 128 | 126
053863 | Угл.вил.HypraIP44 3К+З 400v63A | Угловая вилка Hypra - IP 44 - 3К+З - 63 А - резина | Legrand | 861 | 1 | ШТ | Под заказ Т2 | Сертифицировано | 2025-02-03 | 11705.38 | 1.266 | 9.2944 | 296 | 200 | 157
053864 | Угл.вилHyp IP44 3K+Н+З 400v63A | Угловая вилка Hypra - IP 44 - 3К+Н+З - 63 А - резина | Legrand | 861 | 1 | ШТ | Под заказ Т2 | Сертифицировано | 2025-02-03 | 12270.48 | 1.3 | 9.2944 | 296 | 200 | 157
053873 | Угл.вил.HypraIP44 3К+З 400v63A | Угловая вилка Hypra - IP 44 - 3К+З - 63 А - металл | Legrand | 861 | 1 | ШТ | Под заказ Т2 | Сертифицировано | 2025-02-03 | 19226.34 | 1.964 | 9.2944 | 296 | 200 | 157
053874 | Угл.вилHyp IP44 3K+Н+З 400v63A | Угловая вилка Hypra - IP 44 - 3К+Н+З - 63 А - металл | Legrand | 861 | 1 | ШТ | Под заказ Т2 | Сертифицировано | 2025-02-03 | 19551.79 | 2.2 | 9.2944 | 296 | 200 | 157
053879 | Короб.пл.пов.HYPRA 3K+Н+З 63A | Коробка накладного монтажа Hypra - IP 44 - 2К+З/3К+З/3К+Н+З - 63 А - пластик | Legrand | 861 | 1 | ШТ | Под заказ Т2 | Сертифицировано | 2025-02-03 | 9946.56 | 1.014 | 6.5723 | 345 | 150 | 127
053883 | Роз.HypraIP44 3К+З 400v63A | Мобильная розетка Hypra - IP 44 - 3К+З - 63 А - пластик | Legrand | 861 | 1 | ШТ | Под заказ Т2 | Сертифицировано | 2025-02-03 | 8721.77 | 0.934 | 4.9352 | 306 | 128 | 126
053884 | Роз.HypIP44 3K+Н+З 400v63A | Мобильная розетка Hypra - IP 44 - 3К+Н+З - 63 А - пластик | Legrand | 861 | 1 | ШТ | Под заказ Т2 | Сертифицировано | 2025-02-03 | 9255.2 | 0.99 | 4.9352 | 306 | 128 | 126
053889 | Кор.пл.скв.пров.HYPRA 3К+З 63A | Коробка с несколькими ответстиями под сальник Hypra - IP 44 и IP 66/67-55 - 2К+З/3К+З/3К+Н+З - 63 А - пластик | Legrand | 861 | 1 | ШТ | Под заказ Т2 | Сертифицировано | 2025-02-03 | 17801.33 | 2.015 | 14.5017 | 355 | 215 | 190
053893 | Роз.HypraIP44 3К+З 400v63A | Мобильная розетка Hypra - IP 44 - 3К+З - 63 А - резина | Legrand | 861 | 1 | ШТ | Под заказ Т2 | Сертифицировано | 2025-02-03 | 14543.47 | 1.301 | 4.9352 | 306 | 128 | 126
053894 | Роз.HypIP44 3K+Н+З 400v63A | Мобильная розетка Hypra - IP 44 - 3К+Н+З - 63 А - резина | Legrand | 861 | 1 | ШТ | Под заказ Т2 | Сертифицировано | 2025-02-03 | 14524.39 | 1.434 | 4.9352 | 306 | 128 | 126
053903 | Роз.встр.Hyp IP44 2К+З 250v 16А | Встраиваемая розетка Hypra - IP 44 - 2К+З - бытовая - 250 В - 16 А - пластик | Legrand | 861 | 10 | ШТ | Под заказ Т2 | Сертифицировано | 2022-04-16 | 2215.22 | 0.793 | 3.8735 | 305 | 127 | 100
053910 | Короб.пласт. HYPRA 2К+З 16A | Коробка с одним ответстием под сальник Hypra - IP 44 и IP 66/67-55 - 2К+З - для бытовых розеток - 250 В - 16 А - пластик | Legrand | 861 | 5 | ШТ | Под заказ Т2 | Не подлежит сертификации | 2021-12-31 | 933.74 | 0.45 | 2.0061 | 153 | 149 | 88
053911 | Роз.Hypra IP67 2K+З 250v 16A | Встраиваемая розетка Hypra - IP 66/67-55 - 2К+3 - 250 В - бытовое назначение - 125 А - пластик | Legrand | 861 | 5 | ШТ | Под заказ Т2 | Сертифицировано | 2022-04-16 | 2167.91 | 0.6 | 2.9483 | 181 | 179 | 91
053932 | Вил. HypraIP67 2К+З 250v16A | Прямая вилка Hypra - IP 66/67-55 - 2К+3 - 250 В - бытовое назначение - 16 А - пластик | Legrand | 861 | 5 | ШТ | Под заказ Т2 | Сертифицировано | 2022-04-16 | 2333.48 | 0.686 | 3.3708 | 304 | 144 | 77
053933 | Угл.вил. HypraIP67 2К+З 250v16A | Угловая вилка Hypra - IP 66/67-55 - 2К+3 - 250 В - бытовое назначение - 16 А - пластик | Legrand | 861 | 5 | ШТ | Под заказ Т2 | Сертифицировано | 2022-04-16 | 2993.36 | 0.722 | 3.7443 | 206 | 142 | 128
053937 | Роз. HypraIP67 2К+З 250v16A | Мобильная розетка Hypra - IP 66/67-55 - 2К+3 - 250 В - бытовое назначение - 16 А - пластик | Legrand | 861 | 5 | ШТ | Под заказ Т2 | Сертифицировано | 2022-04-16 | 3288.31 | 0.923 | 4.9352 | 306 | 128 | 126
053938 | Роз.HypraIP44 2К+З 250v16A | Мобильная розетка Hypra - IP 44 - 2К+З - бытовое назначение - 250 В - 16 А - пластик | Legrand | 861 | 5 | ШТ | Под заказ Т2 | Сертифицировано | 2022-04-16 | 2120.63 | 0.768 | 4.9352 | 306 | 128 | 126
053948 | Адаптер Plexo P17/Mosaic 2мод. | Адаптер Plexo для встраиваемого монтажа - P17 Tempra Pro - IP 55 - для розеток 16 А | Legrand | 854 | 8 | ШТ | На складе | Не подлежит сертификации | 2021-12-31 | 955.24 | 0.683 | 3.675 | 210 | 140 | 125
053949 | Адап. Hypra IP55 | Адаптер Hypra - для механизмов Mosaic - IP55 - 2 модуля | Legrand | 861 | 5 | ШТ | Под заказ Т2 | Не подлежит сертификации | 2021-12-31 | 2093.52 | 0.515 | 3.3247 | 275 | 130 | 93
054000 | Кор. под заливку 3мод. | Монтажная коробка для выдвижного розеточного блока - 3 модуля - металл | Legrand | 316 | 1 | шт | На складе | Не подлежит сертификации | 2020-12-31 | 752.94 | 0.308 | 0.65776 | 103 | 103 | 62
054001 | Кор. под заливку 4мод. | Монтажная коробка для выдвижного розеточного блока - 4 модуля - металл | Legrand | 316 | 1 | шт | На складе | Не подлежит сертификации | 2020-12-31 | 941.17 | 0.354 | 0.765 | 125 | 102 | 60
054002 | Кор. под заливку 6 (2х3) мод. | Монтажная коробка для выдвижного розеточного блока - 6 модулей - металл | Legrand | 316 | 1 | шт | На складе | Не подлежит сертификации | 2020-12-31 | 1882.34 | 0.598 | 1.3163 | 213 | 103 | 60
054003 | Кор. под заливку 8 (2х4) мод. | Монтажная коробка для выдвижного розеточного блока - 8 модулей - металл | Legrand | 316 | 1 | шт | На складе | Не подлежит сертификации | 2020-12-31 | 2352.92 | 0.702 | 1.579 | 258 | 102 | 60
054005 | Уст. набор выдвиж. блока 3мод | Установочный набор для выдвижного розеточного блока - 3 модуля | Legrand | 316 | 1 | шт | На складе | Сертифицировано | 2024-12-12 | 1415.18 | 0.205 | 1.3517 | 149 | 126 | 72
054006 | Уст. набор выдвиж. блока 4мод | Установочный набор для выдвижного розеточного блока - 4 модуля | Legrand | 316 | 1 | шт | На складе | Сертифицировано | 2024-12-12 | 1588.36 | 0.207 | 1.3517 | 149 | 126 | 72
054007 | Уст. набор выд.блока 6(2х3)мод | Установочный набор для выдвижного розеточного блока - 6 модулей | Legrand | 316 | 1 | шт | На складе | Сертифицировано | 2024-12-12 | 2264.45 | 0.252 | 1.3517 | 149 | 126 | 72
054008 | Уст. набор выд.блока 8(2х4)мод | Установочный набор для выдвижного розеточного блока - 8 модулей | Legrand | 316 | 1 | шт | На складе | Сертифицировано | 2024-12-12 | 2610.82 | 0.264 | 1.3517 | 149 | 126 | 72
054010 | Выдв. блок 3мод. алюминий | Выдвижной розеточный блок - неукомплектованный - IP 40 - 3 модуля - алюминий | Legrand | 316 | 1 | шт | На складе | Не подлежит сертификации | 2020-12-31 | 9240.61 | 0.428 | 1.3517 | 149 | 126 | 72
054011 | Выдв. блок 4мод. алюминий | Выдвижной розеточный блок - неукомплектованный - IP 40 - 4 модуля - алюминий | Legrand | 316 | 1 | шт | На складе | Не подлежит сертификации | 2020-12-31 | 10903.92 | 0.45 | 1.3517 | 149 | 126 | 72
054012 | Выдв. блок 6(2х3)мод. алюминий | Выдвижной розеточный блок - неукомплектованный - IP 40 - 6 модулей - алюминий | Legrand | 316 | 1 | шт | На складе | Не подлежит сертификации | 2020-12-31 | 18943.26 | 0.797 | 2.5492 | 281 | 126 | 72
054013 | Выдв. блок 8(2х4)мод. алюминий | Выдвижной розеточный блок - неукомплектованный - IP 40 - 8 модулей - алюминий | Legrand | 316 | 1 | шт | На складе | Не подлежит сертификации | 2020-12-31 | 22353.05 | 0.873 | 2.5492 | 281 | 126 | 72
054015 | Выдв. блок 3мод. латунь | Выдвижной розеточный блок - неукомплектованный - IP 40 - 3 модуля - латунь | Legrand | 316 | 1 | шт | На складе | Не подлежит сертификации | 2020-12-31 | 12936.86 | 0.653 | 1.3517 | 149 | 126 | 72
054016 | Выдв. блок 4мод. латунь | Выдвижной розеточный блок - неукомплектованный - IP 40 - 4 модуля - латунь | Legrand | 316 | 1 | шт | На складе | Не подлежит сертификации | 2020-12-31 | 15265.5 | 0.741 | 1.3517 | 149 | 126 | 72
054017 | Выдв. блок 6(2х3)мод. латунь | Выдвижной розеточный блок - неукомплектованный - IP 40 - 6 модулей - латунь | Legrand | 316 | 1 | шт | На складе | Не подлежит сертификации | 2020-12-31 | 26520.56 | 1.261 | 2.5492 | 281 | 126 | 72
054018 | Выдв. блок 8(2х4)мод. латунь | Выдвижной розеточный блок - неукомплектованный - IP 40 - 8 модулей - латунь | Legrand | 316 | 1 | шт | На складе | Не подлежит сертификации | 2020-12-31 | 31294.27 | 1.419 | 2.5492 | 281 | 126 | 72
054020 | Выдв. блок 3мод. нерж. сталь | Выдвижной розеточный блок - неукомплектованный - IP 40 - 3 модуля - нержавеющая сталь | Legrand | 316 | 1 | шт | На складе | Не подлежит сертификации | 2020-12-31 | 12474.83 | 0.585 | 1.3517 | 149 | 126 | 72
054021 | Выдв. блок 4мод. нерж. сталь | Выдвижной розеточный блок - неукомплектованный - IP 40 - 4 модуля - нержавеющая сталь | Legrand | 316 | 1 | шт | На складе | Не подлежит сертификации | 2020-12-31 | 14720.29 | 0.641 | 1.3517 | 149 | 126 | 72
054022 | Выдв.блок 6(2х3)мод. нер.сталь | Выдвижной розеточный блок - неукомплектованный - IP 40 - 6 модулей - нержавеющая сталь | Legrand | 316 | 1 | шт | На складе | Не подлежит сертификации | 2020-12-31 | 25573.4 | 1.108 | 2.5492 | 281 | 126 | 72
054023 | Выдв.блок 8(2х4)мод. нер.сталь | Выдвижной розеточный блок - неукомплектованный - IP 40 - 8 модулей - нержавеющая сталь | Legrand | 316 | 1 | шт | На складе | Не подлежит сертификации | 2020-12-31 | 30176.6 | 1.266 | 2.5492 | 281 | 126 | 72
054026 | Выдв. блок 4мод. черный | Выдвижной розеточный блок - неукомплектованный - IP 40 - 4 модуля - чёрный | Legrand | 316 | 1 | шт | На складе | Не подлежит сертификации | 2020-12-31 | 13306.49 | 0.47 | 1.3517 | 149 | 126 | 72
054028 | Выдв. блок 8(2х4)мод. черный | Выдвижной розеточный блок - неукомплектованный - IP 40 - 8 модулей - чёрный | Legrand | 316 | 1 | шт | На складе | Не подлежит сертификации | 2020-12-31 | 27278.29 | 0.881 | 2.5492 | 281 | 126 | 72
054031 | Выдв. блок 4мод. белый | Выдвижной розеточный блок - неукомплектованный - IP 40 - 4 модуля - белый | Legrand | 316 | 1 | шт | На складе | Не подлежит сертификации | 2020-12-31 | 13306.49 | 0.46 | 1.3517 | 149 | 126 | 72
054033 | Выдв. блок 8(2х4)мод. белый | Выдвижной розеточный блок - неукомплектованный - IP 40 - 8 модулей - белый | Legrand | 316 | 1 | шт | На складе | Не подлежит сертификации | 2020-12-31 | 27278.29 | 0.888 | 2.5492 | 281 | 126 | 72
054034 | Выдв.роз.бл.с выт.каб.RJ45 UTP | Выдвижной розеточный блок с вытяжным кабелем RJ 45 категории 6 UTP 1 модуль | Legrand | 317 | 1 | ШТ | Под заказ Т2 | Сертифицировано | 2025-01-26 | 5467.28 | 0.218 | 0.6954 | 122 | 100 | 57
054036 | Выдв.роз.бл.с выт.каб.USB/micr | Выдвижной розеточный блок с вытяжным кабелем USB/micro-USB 1 модуль | Legrand | 317 | 1 | ШТ | Под заказ Т2 | Сертифицировано | 2025-01-26 | 5467.28 | 0.215 | 0.66125 | 123 | 96 | 56
054060 | Рамка для настол.орг.бел. | Рамка Для Настол.Орг.Бел. | Legrand | 317 | 10 | ШТ | Под заказ Т2 | Сертифицировано | 2024-11-25 | 667.15 | 0.144 | 1.7705 | 152 | 112 | 104
054061 | Рамка для настол.орг.6А бел. | Рамка Для Настол.Орг.6а Бел. | Legrand | 317 | 10 | ШТ | Под заказ Т2 | Сертифицировано | 2024-11-25 | 867.29 | 0.141 | 1.7705 | 152 | 112 | 104
054062 | Рамка для настол.орг.чёр. | Рамка Для Настол.Орг.Чёр. | Legrand | 317 | 10 | ШТ | Под заказ Т2 | Сертифицировано | 2024-11-25 | 1000.73 | 0.145 | 1.7705 | 152 | 112 | 104
054063 | Рамка для настол.орг.сталь | Рамка Для Настол.Орг.Сталь | Legrand | 317 | 10 | ШТ | Под заказ Т2 | Сертифицировано | 2024-11-25 | 2685.28 | 0.188 | 2.8188 | 242 | 112 | 104
054065 | Блок с втяг.шнуром RJ45 6FTP | Блок С Втяг.Шнуром Rj45 6ftp | Legrand | 317 | 1 | ШТ | Под заказ Т2 | Сертифицировано | 2024-12-02 | 5577.36 | 0.209 | 0.66125 | 123 | 96 | 56
054066 | Блок с втяг.шнуром RJ45 6UTP | Блок С Втяг.Шнуром Rj45 6utp | Legrand | 317 | 1 | ШТ | Под заказ Т2 | Сертифицировано | 2024-12-02 | 5467.28 | 0.201 | 0.66125 | 123 | 96 | 56
054067 | Блок с втяг.шнуром USB | Блок С Втяг.Шнуром Usb | Legrand | 317 | 1 | ШТ | Под заказ Т2 | Сертифицировано | 2025-02-10 | 5467.28 | 0.201 | 0.66125 | 123 | 96 | 56
054070 | Настол.орг.для 2К+З бел. | Настол.Орг.Для 2к+З Бел. | Legrand | 317 | 1 | ШТ | Под заказ Т2 | Не подлежит сертификации | 2020-12-31 | 2535.17 | 0.156 | 1.7705 | 152 | 112 | 104
054071 | Настол.орг.для 2К+З чёр. | Настол.Орг.Для 2к+З Чёр. | Legrand | 317 | 1 | ШТ | Под заказ Т2 | Не подлежит сертификации | 2020-12-31 | 2696.95 | 0.171 | 2.8188 | 242 | 112 | 104
054072 | Настол.орг.для 2К+З USB бел. | Настол.Орг.Для 2к+З Usb Бел. | Legrand | 317 | 1 | ШТ | Под заказ Т2 | Сертифицировано | 2023-01-09 | 6818.27 | 0.217 | 2.8188 | 242 | 112 | 104
054073 | Настол.орг.для 2К+З USB чёр. | Настол.Орг.Для 2к+З Usb Чёр. | Legrand | 317 | 1 | ШТ | Под заказ Т2 | Сертифицировано | 2023-01-09 | 7255.25 | 0.205 | 1.7705 | 152 | 112 | 104
054080 | Настол.орг.2К+З бел. | Настол.Орг.2к+З Бел. | Legrand | 317 | 1 | ШТ | На складе | Сертифицировано | 2022-11-22 | 4503.25 | 0.49 | 2.8188 | 242 | 112 | 104
054081 | Настол.орг.2К+З чёр. | Настол.Орг.2к+З Чёр. | Legrand | 317 | 1 | ШТ | На складе | Сертифицировано | 2022-11-22 | 4953.58 | 0.487 | 2.8188 | 242 | 112 | 104
054082 | Настол.орг.2К+З сталь | Настол.Орг.2к+З Сталь | Legrand | 317 | 1 | ШТ | Под заказ Т2 | Сертифицировано | 2022-11-22 | 6754.88 | 0.492 | 2.8188 | 242 | 112 | 104
054085 | Наст.орг.2К+З+USBcharg. бел. | Наст.Орг. 2к+З+USB зар.устр. бел. | Legrand | 317 | 1 | ШТ | Под заказ Т2 | Сертифицировано | 2023-01-09 | 8556.19 | 0.535 | 2.8188 | 242 | 112 | 104
054086 | Наст.орг.2К+З+USBcharg. чёр. | Наст.Орг. 2к+З+USB зар.устр. чёр. | Legrand | 317 | 1 | ШТ | Под заказ Т2 | Сертифицировано | 2023-01-09 | 9411.8 | 0.537 | 2.8188 | 242 | 112 | 104
054087 | Наст.орг.2К+З+USBcharg.сталь | Наст.Орг. 2к+З+USB зар.устр. сталь | Legrand | 317 | 1 | ШТ | Под заказ Т2 | Сертифицировано | 2023-01-09 | 12834.28 | 0.537 | 2.8188 | 242 | 112 | 104
054088 | Наст.орг.2К+З+USB+RJ45 бел. | Наст.Орг.2к+З+Usb+Rj45 Бел. | Legrand | 317 | 1 | ШТ | Под заказ Т2 | Сертифицировано | 2023-01-09 | 15293.4 | 0.854 | 6.5011 | 311 | 201 | 104
054690 | Блок розеток компл. 8 модулей | Настольный блок - 8 модулей | Legrand | 592 | 1 | ШТ | На складе | Не подлежит сертификации | 2021-12-31 | 5601.01 | 0.351 | 2.4823 | 328 | 88 | 86
054691 | Блок розеток компл. 12 модулей | Настольный блок - 12 модулей | Legrand | 592 | 1 | ШТ | На складе | Не подлежит сертификации | 2021-12-31 | 6310.3 | 0.453 | 2.4823 | 328 | 88 | 86
054692 | Блок розеток компл. 16 модулей | Настольный блок - 16 модулей | Legrand | 592 | 1 | ШТ | На складе | Не подлежит сертификации | 2021-12-31 | 7149.61 | 0.572 | 3.531 | 478 | 89 | 83
054699 | Крепежный аксессуар | Крепежный аксессуар - для фиксации блока на рабочем столе | Legrand | 592 | 1 | ШТ | На складе | Не подлежит сертификации | 2020-12-31 | 2533.49
055002 | Вилка силовая 2К+З 20А бок.вых | Вилка пластиковая 2К+З с кольцом - 20 А - выход кабеля сбоку | Legrand | 480 | 10 | ШТ | Под заказ Т2 | Сертифицировано | 2023-10-18 | 1236.98 | 0.704 | 3.8735 | 305 | 127 | 100
055003 | Мобильная розетка 2К+З 20А | Розетка пластиковая 2К+З с кольцом - 20 А - выход кабеля сбоку | Legrand | 480 | 10 | ШТ | Под заказ Т2 | Сертифицировано | 2023-10-18 | 2004.11 | 0.79 | 3.8735 | 305 | 127 | 100
055012 | Вилка силовая 3К+З 20А | Вилка пластиковая 3К+З с кольцом - 20 А - выход кабеля сбоку | Legrand | 480 | 10 | ШТ | Под заказ Т2 | Сертифицировано | 2023-10-18 | 1372.33 | 0.798 | 3.8735 | 305 | 127 | 100
055013 | Мобильная розетка 3К+З 20А | Розетка пластиковая 3К+З с кольцом - 20 А - выход кабеля сбоку | Legrand | 480 | 10 | ШТ | Под заказ Т2 | Сертифицировано | 2023-10-18 | 2193.77 | 0.863 | 3.8735 | 305 | 127 | 100
055070 | Вилка силовая 3К+З 20А пр.вых | Вилка резиновая 3К+З - 20 А - выход кабеля прямой | Legrand | 480 | 5 | ШТ | Под заказ Т2 | Сертифицировано | 2023-10-18 | 3634.02 | 0.55 | 2.3629 | 174 | 140 | 97
055071 | Розетка сил. 3К+З 20А пр.вых. | Розетка резиновая 3К+З - 20 А - выход кабеля прямой | Legrand | 480 | 5 | ШТ | Под заказ Т2 | Сертифицировано | 2023-10-18 | 5063.65 | 0.618 | 2.6937 | 292 | 123 | 75
055152 | Вилка сил. 2К+З 20А бок.в. | Вилка пластиковая 2К+З - 20 А - выход кабеля сбоку - белый | Legrand | 480 | 20 | ШТ | На складе | Сертифицировано | 2023-10-18 | 1566.01 | 1.749 | 6.5723 | 345 | 150 | 127
055155 | Вилка сил. 3К+З 20А бок.в. | Вилка пластиковая 3К+З - 20 А - выход кабеля сбоку - белый | Legrand | 480 | 10 | ШТ | На складе | Сертифицировано | 2023-10-18 | 1763.39 | 0.997 | 3.3708 | 304 | 144 | 77
055157 | Вилка сил.3К+Н+З 20Aбок.в. | Вилка пластиковая 2К+Н+З - 20 А - выход кабеля сбоку - белый | Legrand | 480 | 10 | ШТ | На складе | Сертифицировано | 2023-10-18 | 1866.4 | 1.066 | 3.3708 | 304 | 144 | 77
055206 | Розетка наклад. 16А 2К 24В IP44 | Накладная розетка - P17 Tempra Pro - IP 44 - 20/25 В~ - 16 A - 2K | Legrand | 854 | 5 | ШТ | На складе | Не подлежит сертификации | 2024-11-25 | 3976.85 | 1.057 | 4.7823 | 235 | 185 | 110
055221 | Вилка моб. 16А 2К 24В IP44 | Прямая вилка - P17 Tempra Pro - IP 44 - 20/25 В~ - 16 A - 2K | Legrand | 854 | 5 | ШТ | На складе | Не подлежит сертификации | 2021-12-31 | 2910.17 | 0.752 | 2.772 | 250 | 144 | 77
055231 | Розетка моб. 16А 2К 24В IP44 | Мобильная розетка - P17 Tempra Pro - IP 44 - 20/25 В~ - 16 A - 2K | Legrand | 854 | 5 | ШТ | Под заказ Т1 | Не подлежит сертификации | 2021-12-31 | 3184.26 | 0.915 | 3.6037 | 288 | 129 | 97
055241 | Вилка наклад. 16А 2К 24В IP44 | Накладная вилка - P17 Tempra Pro - IP 44 - 20/25 В~ - 16 A - 2K | Legrand | 854 | 5 | ШТ | Под заказ Т2 | Не подлежит сертификации | 2021-12-31 | 3776.35 | 0.713 | 3.6037 | 288 | 129 | 97
055245 | Розетка встр. 16А 2К 24В IP44 | Встраиваемая розетка - P17 Tempra Pro - IP 44 - 20/25 В~ - 16 A - 2K | Legrand | 854 | 5 | ШТ | На складе | Не подлежит сертификации | 2021-12-31 | 3142.98 | 0.658 | 3.6037 | 288 | 129 | 97
055256 | Розетка наклад. 32А 2К 24В IP44 | Накладная розетка - P17 Tempra Pro - IP 44 - 20/25 В~ - 32 A - 2K | Legrand | 854 | 5 | ШТ | Под заказ Т2 | Не подлежит сертификации | 2021-12-31 | 4071.86 | 1.068 | 4.7823 | 235 | 185 | 110
055271 | Вилка моб. 32А 2К 24В IP44 | Прямая вилка - P17 Tempra Pro - IP 44 - 20/25 В~ - 16 A - 2K | Legrand | 854 | 5 | ШТ | Под заказ Т2 | Не подлежит сертификации | 2021-12-31 | 3468.52 | 0.741 | 2.772 | 250 | 144 | 77
055281 | Розетка моб. 32А 2К 24В IP44 | Мобильная розетка - P17 Tempra Pro - IP 44 - 20/25 В~ - 16 A - 2K | Legrand | 854 | 5 | ШТ | Под заказ Т2 | Не подлежит сертификации | 2021-12-31 | 3423.16 | 0.911 | 3.6037 | 288 | 129 | 97
055291 | Вилка наклад. 32А 2К 24В IP44 | Накладная вилка - P17 Tempra Pro - IP 44 - 20/25 В~ - 32 A - 2K | Legrand | 854 | 5 | ШТ | Под заказ Т2 | Не подлежит сертификации | 2021-12-31 | 5990.78 | 0.71 | 3.6037 | 288 | 129 | 97
055295 | Розетка встр. 32А 2К 24В IP44 | Встраиваемая розетка - P17 Tempra Pro - IP 44 - 20/25 В~ - 16 A - 2K | Legrand | 854 | 5 | ШТ | Под заказ Т2 | Не подлежит сертификации | 2021-12-31 | 3168.5 | 0.664 | 3.6037 | 288 | 129 | 97
055422 | Роз. сил.2К+З 20А на винтах | Розетка встраиваемая 2К+З - 20 А - с защитными шторками - 80x80 мм - на винтах - белый | Legrand | 955 | 10 | ШТ | На складе | Сертифицировано | 2023-10-18 | 2018.06 | 1.215 | 2.9483 | 181 | 179 | 91
055425 | Роз. сил. 3К+З 20А на винтах | Розетка встраиваемая 3К+З - 20 А - 80x80 мм - на винтах - белый | Legrand | 955 | 10 | ШТ | На складе | Сертифицировано | 2023-10-18 | 2397.8 | 1.219 | 2.9483 | 181 | 179 | 91
055427 | Розетка сил.3К+Н+З 20А на винт | Розетка встраиваемая 3К+Н+З - 20 А - 80x80 мм - на винтах - белый | Legrand | 955 | 10 | ШТ | На складе | Сертифицировано | 2023-10-18 | 2720.86 | 1.275 | 2.9483 | 181 | 179 | 91
055432 | Розетка силовая 2К+З 20А | Розетка встраиваемая 2К+З - 20 А - 80x80 мм - на захватах - белый | Legrand | 955 | 10 | ШТ | Под заказ Т2 | Сертифицировано | 2023-10-18 | 2603.28 | 1.278 | 2.9483 | 181 | 179 | 91
055439 | Коробка наклад. 82х82 40мм | Коробка накладная - 1 пост - для встраиваемых розеток 20 А и 32 А - 82x82 мм - глубина 40 мм | Legrand | 955 | 5 | ШТ | На складе | Не подлежит сертификации | 2020-12-31 | 503.36 | 0.207 | 1.4676 | 208 | 84 | 84
055452 | Розетка сил. 2К+З 20А встр. | Розетка встраиваемая 2К+З - 20 А - с защитными шторками - 95x95 мм - на винтах - белый | Legrand | 955 | 10 | ШТ | Под заказ Т2 | Сертифицировано | 2023-10-18 | 2634.59 | 1.443 | 4.7823 | 235 | 185 | 110
055455 | Розетка силовая 3К+З 20А | Розетка встраиваемая 3К+З - 20 А - с защитными шторками - 95x95 мм - на винтах - белый | Legrand | 955 | 10 | ШТ | Под заказ Т2 | Сертифицировано | 2023-10-18 | 2949.3 | 1.476 | 4.7823 | 235 | 185 | 110
055457 | Розетка сил. 3К+Н+З 20А встр. | Розетка встраиваемая 3К+Н+З - 20 А - с защитными шторками - 95x95 мм - на винтах - белый | Legrand | 955 | 10 | ШТ | Под заказ Т2 | Сертифицировано | 2023-10-18 | 3326.02 | 1.523 | 4.7823 | 235 | 185 | 110
055703 | Plexo Розетка IP44 2К+З 20А | Розетка 20 A - Программа Plexo - 2К+3 - 230 В - IP44-IK08 - для встроенного монтажа -серый | Legrand | 620 | 10 | ШТ | Под заказ Т2 | Сертифицировано | 2023-10-18 | 2962.91 | 1.268 | 3.3247 | 275 | 130 | 93
055706 | Plexo Роз. IP44 3K+З 400В | Розетка 20 A - Программа Plexo - 3К+3 - 400 В - IP 44-IK 08 - для встроенного монтажа - серый | Legrand | 620 | 10 | ШТ | Под заказ Т2 | Сертифицировано | 2023-10-18 | 3186.26 | 1.306 | 3.3247 | 275 | 130 | 93
055708 | PlexoРозетка IP44 3К+Н+З 20А | Розетка 20 A - Программа Plexo - 3К+Н+3 - 400 В - IP 44-IK 08 - для встроенного монтажа - серый | Legrand | 620 | 10 | ШТ | Под заказ Т1 | Сертифицировано | 2023-10-18 | 3528.83 | 1.374 | 3.3247 | 275 | 130 | 93
055802 | Вилка силовая 2К+З 32А бок.вых | Вилка пластиковая 2К+З - 32 А - выход кабеля сбоку - белый | Legrand | 480 | 10 | ШТ | На складе | Сертифицировано | 2023-10-18 | 2563.32 | 1.444 | 6.5723 | 345 | 150 | 127
055805 | Вилка силовая 3К+З 32А бок.вых | Вилка пластиковая 3К+З - 32 А - выход кабеля сбоку - белый | Legrand | 480 | 10 | ШТ | На складе | Сертифицировано | 2023-10-18 | 2916.11 | 1.658 | 6.5723 | 345 | 150 | 127
055807 | Вилка силовая 3К+Н+З 32A бок в | Вилка пластиковая 3К+Н+З - 32 А - выход кабеля сбоку - белый | Legrand | 480 | 10 | ШТ | На складе | Сертифицировано | 2023-10-18 | 3097.81 | 1.775 | 6.5723 | 345 | 150 | 127
055812 | Розетка силовая 2К+З 32А бок в | Розетка пластиковая 2К+З - 32 А - с защитными шторками - 100x100 мм - на винтах - белый | Legrand | 955 | 10 | ШТ | На складе | Сертифицировано | 2023-10-18 | 3995.21 | 2.224 | 6.1456 | 374 | 158 | 104
055815 | Розетка силовая 3К+З 32А бок в | Розетка пластиковая 3К+З - 32 А - с защитными шторками - 100x100 мм - на винтах - белый | Legrand | 955 | 10 | ШТ | На складе | Сертифицировано | 2023-10-18 | 4855.22 | 2.445 | 6.1456 | 374 | 158 | 104
055817 | Розетка сил. 3К+Н+З 32А бок в | Розетка пластиковая 3К+Н+З - 32 А - с защитными шторками - 100x100 мм - на винтах - белый | Legrand | 955 | 10 | ШТ | На складе | Сертифицировано | 2023-10-18 | 5365.79 | 2.606 | 6.1456 | 374 | 158 | 104
055849 | Коробка наклад.100х100 36мм | Коробка накладного монтажа - 1 пост - для встраиваемых розеток 20 А и 32 А - 100x100x36 мм | Legrand | 955 | 5 | ШТ | На складе | Не подлежит сертификации | 2020-12-31 | 804.23 | 0.343 | 1.9247 | 185 | 102 | 102
055872 | Plexo Розетка IP44 2К+З 32А | Розетка 32 A - Программа Plexo - 2К+3 - 230 В - IP 44-IK 08 - для накладного монтажа - серый | Legrand | 620 | 5 | ШТ | Под заказ Т1 | Сертифицировано | 2023-10-18 | 7693.66 | 1.748 | 6.1456 | 374 | 158 | 104
055875 | Plexo Роз. IP44 3K+З 400В | Розетка 32 A - Программа Plexo - 3К+3 - 400 В - IP 44-IK 08 - для накладного монтажа - серый | Legrand | 620 | 5 | ШТ | Под заказ Т2 | Сертифицировано | 2023-10-18 | 8137.72 | 1.845 | 6.1456 | 374 | 158 | 104
055877 | Plexo Роз. IP44 3К+Н+З 400В | Розетка 32 A - Программа Plexo - 3К+Н+3 - 400 В - IP 44-IK 08 - для накладного монтажа - серый | Legrand | 620 | 5 | ШТ | Под заказ Т1 | Сертифицировано | 2023-10-18 | 8962.44 | 1.87 | 6.1456 | 374 | 158 | 104
056453 | Вилка моб.угл. 16А 2К+З 230В IP44 | Вилка моб.угл. 16А 2К+З 230В IP44 | Legrand | 854 | 5 | ШТ | На складе | Сертифицировано | 2025-02-03 | 1661.38 | 0.654 | 3.3247 | 275 | 130 | 93
056457 | Вилка моб.угл. 16А 3К+З 380В IP44 | Вилка моб.угл. 16А 3К+З 380В IP44 | Legrand | 854 | 5 | ШТ | Под заказ Т2 | Сертифицировано | 2025-02-03 | 1710.44 | 0.786 | 3.3708 | 304 | 144 | 77
056458 | Вилка моб.угл. 16А 3К+Н+З 380В IP44 | Вилка моб.угл. 16А 3К+Н+З 380В IP44 | Legrand | 854 | 5 | ШТ | На складе | Сертифицировано | 2025-02-03 | 1904.74 | 1.04 | 4.7823 | 235 | 185 | 110
056473 | Вилка моб.угл. 32А 2К+З 230В IP44 | Вил.P17 Ip44 2p+E 230v 32а | Legrand | 854 | 5 | ШТ | Под заказ Т1 | Сертифицировано | 2025-02-03 | 2042.04 | 1.132 | 6.1456 | 374 | 158 | 104
056477 | Вилка моб.угл. 32А 3К+З 380В IP44 | Вилка моб.угл. 32А 3К+З 380В IP44 | Legrand | 854 | 5 | ШТ | Под заказ Т1 | Сертифицировано | 2025-02-03 | 2174.83 | 1.231 | 6.1456 | 374 | 158 | 104
056478 | Вилка моб.угл. 32А 3К+Н+З 380В IP44 | Вилка моб.угл. 32А 3К+Н+З 380В IP44 | Legrand | 854 | 5 | ШТ | На складе | Сертифицировано | 2025-02-03 | 2510.99 | 1.433 | 6.1456 | 374 | 158 | 104
056503 | Вилка моб.угл. 16А 2К+З 230В IP67 | Вилка моб.угл. 16А 2К+З 230В IP67 | Legrand | 854 | 5 | ШТ | На складе | Сертифицировано | 2025-02-03 | 2158.75 | 0.81 | 4.9352 | 306 | 128 | 126
056523 | Вилка моб.угл. 32А 2К+З 230В IP67 | Вилка Р17 2К+З 32А 230В IP67 | Legrand | 854 | 5 | ШТ | На складе | Сертифицировано | 2025-02-03 | 2717.46 | 1.353 | 10.0485 | 385 | 145 | 180
056528 | Вилка моб.угл. 32А 3К+Н+З 380В IP67 | Вилка моб.угл. 32А 3К+Н+З 380В IP67 | Legrand | 854 | 5 | ШТ | На складе | Сертифицировано | 2025-02-03 | 3181.03 | 1.71 | 10.0485 | 385 | 145 | 180
056601 | P17Щит с блок. 16А 2К+З 230В IP44 | Комбинированный щиток - P17 Tempra Pro - IP 44 - 16 A - 200/250 В~ - 50/60 Гц - 2К+З | Legrand | 852 | 1 | ШТ | На складе | Сертифицировано | 2021-01-31 | 12458.02 | 0.946 | 4.6284 | 240 | 133 | 145
056605 | P17Щит с блок. 16А 3К+З 380В IP44 | Комбинированный щиток - P17 Tempra Pro - IP 44 - 16 A - 380/415 В~ - 50/60 Гц - 3К+З | Legrand | 852 | 1 | ШТ | Под заказ Т2 | Сертифицировано | 2021-01-31 | 14642.4 | 1.046 | 4.6284 | 240 | 133 | 145
056606 | P17Щит с блок. 16А 3К+H+З 380В IP44 | Комбинированный щиток - P17 Tempra Pro - IP 44 - 16 A - 380/415 В~ - 50/60 Гц - 3К+Н+З | Legrand | 852 | 1 | ШТ | Под заказ Т2 | Сертифицировано | 2021-01-31 | 15654.54 | 1.095 | 4.6284 | 240 | 133 | 145
056609 | P17Щит с блок. 32А 2К+З 230В IP44 | Комбинированный щиток - P17 Tempra Pro - IP 44 - 32 A - 200/250 В~ - 50/60 Гц - 2К+З | Legrand | 852 | 1 | ШТ | Под заказ Т2 | Сертифицировано | 2021-01-31 | 14207.26 | 1.062 | 4.6284 | 240 | 133 | 145
056613 | P17Щит с блок. 32А 3К+З 380В IP44 | Комбинированный щиток - P17 Tempra Pro - IP 44 - 32 A - 380/415 В~ - 50/60 Гц - 3К+З | Legrand | 852 | 1 | ШТ | Под заказ Т2 | Сертифицировано | 2021-01-31 | 16806.76 | 1.118 | 4.6284 | 240 | 133 | 145
056614 | P17Щит с блок. 32А 3К+H+З 380В IP44 | Комбинированный щиток - P17 Tempra Pro - IP 44 - 32 A - 380/415 В~ - 50/60 Гц - 3К+Н+З | Legrand | 852 | 1 | ШТ | Под заказ Т2 | Сертифицировано | 2021-01-31 | 17881.73 | 1.159 | 4.6284 | 240 | 133 | 145
056621 | P17Щит с блок. 16А 2К+З 230В IP66 | Комбинированный щиток - P17 Tempra Pro - IP 55 - 16 A - 200/250 В~ - 50/60 Гц - 2К+З | Legrand | 852 | 1 | ШТ | На складе | Сертифицировано | 2021-01-31 | 13689.11 | 0.975 | 4.6284 | 240 | 133 | 145
056626 | P17Щит с блок. 16А 3К+H+З 380В IP66 | Комбинированный щиток - P17 Tempra Pro - IP 55 - 16 A - 380/415 В~ - 50/60 Гц - 3К+Н+З | Legrand | 852 | 1 | ШТ | Под заказ Т2 | Сертифицировано | 2021-01-31 | 17972.59 | 1.115 | 4.6284 | 240 | 133 | 145
056629 | P17Щит с блок. 32А 2К+З 230В IP66 | Комбинированный щиток - P17 Tempra Pro - IP 55 - 32 A - 200/250 В~ - 50/60 Гц - 2К+З | Legrand | 852 | 1 | ШТ | На складе | Сертифицировано | 2021-01-31 | 15583.34 | 1.089 | 4.6284 | 240 | 133 | 145
056633 | P17Щит с блок. 32А 3К+З 380В IP66 | Комбинированный щиток - P17 Tempra Pro - IP 55 - 32 A - 380/415 В~ - 50/60 Гц - 3К+З | Legrand | 852 | 1 | ШТ | Под заказ Т2 | Сертифицировано | 2021-01-31 | 18134.33 | 0.875 | 4.6284 | 240 | 133 | 145
056634 | P17Щит с блок. 32А 3К+H+З 380В IP66 | Комбинированный щиток - P17 Tempra Pro - IP 55 - 32 A - 380/415 В~ - 50/60 Гц - 3К+Н+З | Legrand | 852 | 1 | ШТ | Под заказ Т2 | Сертифицировано | 2021-01-31 | 19902.23 | 1.252 | 4.6284 | 240 | 133 | 145
056641 | P17Щит.5мод. с блок. 16А 2К+З 230В IP44 | Комбинированный щиток - P17 Tempra Pro - с рейкой DIN - IP 44 - 200/250 В~ - 16 A - 2К+З | Legrand | 852 | 1 | ШТ | Под заказ Т2 | Сертифицировано | 2021-01-31 | 17965.91 | 1.285 | 7.7962 | 330 | 135 | 175
056645 | P17Щит.5мод. с блок. 16А 3К+З 380В IP44 | Комбинированный щиток - P17 Tempra Pro - с рейкой DIN - IP 44 - 380/415 В~ - 16 A - 3К+З | Legrand | 852 | 1 | ШТ | Под заказ Т2 | Сертифицировано | 2021-01-31 | 21061.67 | 1.365 | 7.7962 | 330 | 135 | 175
056646 | P17Щит.5мод. с блок. 16А 3К+H+З 380В IP44 | Комбинированный щиток - P17 Tempra Pro - с рейкой DIN - IP 44 - 380/415 В~ - 16 A - 3К+Н+З | Legrand | 852 | 1 | ШТ | Под заказ Т2 | Сертифицировано | 2021-01-31 | 22649.24 | 1.411 | 7.7962 | 330 | 135 | 175
056649 | P17Щит.5мод. с блок. 32А 2К+З 230В IP44 | Комбинированный щиток - P17 Tempra Pro - с рейкой DIN - IP 44 - 200/250 В~ - 32 A - 2К+З | Legrand | 852 | 1 | ШТ | Под заказ Т2 | Сертифицировано | 2021-01-31 | 19659.35 | 1.358 | 7.7962 | 330 | 135 | 175
056653 | P17Щит.5мод. с блок. 32А 3К+З 380В IP44 | Комбинированный щиток - P17 Tempra Pro - с рейкой DIN - IP 44 - 380/415 В~ - 32 A - 3К+З | Legrand | 852 | 1 | ШТ | Под заказ Т2 | Сертифицировано | 2021-01-31 | 22912.06 | 1.442 | 7.7962 | 330 | 135 | 175
056654 | P17Щит.5мод. с блок. 32А 3К+H+З 380В IP44 | Комбинированный щиток - P17 Tempra Pro - с рейкой DIN - IP 44 - 380/415 В~ - 32 A - 3К+Н+З | Legrand | 852 | 1 | ШТ | На складе | Сертифицировано | 2021-01-31 | 23787.02 | 1.494 | 7.7962 | 330 | 135 | 175
056661 | P17Щит.5мод. с блок. 16А 2К+З 230В IP66 | Комбинированный щиток - P17 Tempra Pro - с рейкой DIN - IP 66 - 200/250 В~ - 16 A - 2К+З | Legrand | 852 | 1 | ШТ | Под заказ Т2 | Сертифицировано | 2021-01-31 | 18942.49 | 1.315 | 7.7962 | 330 | 135 | 175
056665 | P17Щит.5мод. с блок. 16А 3К+З 380В IP66 | Комбинированный щиток - P17 Tempra Pro - с рейкой DIN - IP 66 - 380/415 В~ - 16 A - 3К+З | Legrand | 852 | 1 | ШТ | Под заказ Т2 | Сертифицировано | 2021-01-31 | 21922.8 | 1.422 | 7.7962 | 330 | 135 | 175
056666 | P17Щит.5мод. с блок. 16А 3К+H+З 380В IP66 | Комбинированный щиток - P17 Tempra Pro - с рейкой DIN - IP 66 - 380/415 В~ - 16 A - 3К+Н+З | Legrand | 852 | 1 | ШТ | Под заказ Т2 | Сертифицировано | 2021-01-31 | 23362.45 | 1.478 | 7.7962 | 330 | 135 | 175
056669 | P17Щит.5мод. с блок. 32А 2К+З 230В IP66 | Комбинированный щиток - P17 Tempra Pro - с рейкой DIN - IP 66 - 200/250 В~ - 32 A - 2К+З | Legrand | 852 | 1 | ШТ | Под заказ Т2 | Сертифицировано | 2021-01-31 | 20937.8 | 1.42 | 7.7962 | 330 | 135 | 175
056673 | P17Щит.5мод. с блок. 32А 3К+З 380В IP66 | Комбинированный щиток - P17 Tempra Pro - с рейкой DIN - IP 66 - 380/415 В~ - 32 A - 3К+З | Legrand | 852 | 1 | ШТ | Под заказ Т2 | Сертифицировано | 2021-01-31 | 24108.94 | 1.51 | 7.7962 | 330 | 135 | 175
056674 | P17Щит.5мод. с блок. 32А 3К+H+З 380В IP66 | Комбинированный щиток - P17 Tempra Pro - с рейкой DIN - IP 66 - 380/415 В~ - 32 A - 3К+Н+З | Legrand | 852 | 1 | ШТ | Под заказ Т2 | Сертифицировано | 2021-01-31 | 24340.7 | 1.608 | 7.7962 | 330 | 135 | 175
056803 | Вилка наклад. 16А 2К+З 230В IP67 | Накладная вилка - P17 Tempra Pro - IP 66/67 - 200/250 В~ - 16 A - 2К+З | Legrand | 854 | 5 | ШТ | На складе | Сертифицировано | 2025-02-03 | 2078.11 | 0.903 | 6.1456 | 374 | 158 | 104
056807 | Вилка наклад. 16А 3К+З 380В IP67 | Накладная вилка - P17 Tempra Pro - IP 66/67 - 380/415 В~ - 16 A - 3К+З | Legrand | 854 | 5 | ШТ | На складе | Сертифицировано | 2025-02-03 | 2307.37 | 1.157 | 6.1456 | 374 | 158 | 104
056808 | Вилка наклад. 16А 3К+H+З 380В IP67 | Накладная вилка - P17 Tempra Pro - IP 66/67 - 380/415 В~ - 16 A - 3К+Н+З | Legrand | 854 | 5 | ШТ | На складе | Сертифицировано | 2025-02-03 | 2585.47 | 1.221 | 6.1456 | 374 | 158 | 104
056823 | Вилка наклад. 32А 2К+З 230В IP67 | Накладная вилка - P17 Tempra Pro - IP 66/67 - 200/250 В~ - 32 A - 2К+З | Legrand | 854 | 5 | ШТ | На складе | Сертифицировано | 2025-02-03 | 3164.64 | 1.528 | 10.0485 | 385 | 145 | 180
056827 | Вилка наклад. 32А 3К+З 380В IP67 | Накладная вилка - P17 Tempra Pro - IP 66/67 - 380/415 В~ - 32 A - 3К+З | Legrand | 854 | 5 | ШТ | На складе | Сертифицировано | 2025-02-03 | 2928.34 | 1.648 | 10.0485 | 385 | 145 | 180
056828 | Вилка наклад. 32А 3К+H+З 380В IP67 | Накладная вилка - P17 Tempra Pro - IP 66/67 - 380/415 В~ - 32 A - 3К+Н+З | Legrand | 854 | 5 | ШТ | На складе | Сертифицировано | 2025-02-03 | 3363.37 | 1.975 | 12.8828 | 268 | 253 | 190
057221 | P17Щит с блок. IP66 16A230В 2К+З | P17 Щит с блок. IP66 16A 230В 2К+З | Legrand | 852 | 1 | ШТ | Под заказ Т2 | Сертифицировано | 2021-01-31 | 8565.3 | 0.742 | 4.6284 | 240 | 133 | 145
057229 | P17Щит с блок. IP66 32A230В 2К+З | P17 Щит с блок. IP66 32A 230В 2К+З | Legrand | 852 | 1 | ШТ | Под заказ Т2 | Сертифицировано | 2021-01-31 | 9902.24 | 0.845 | 4.6284 | 240 | 133 | 145
057233 | P17Щит с блок. IP66 32A380В 3К+З | P17 Щит с блок. IP66 32A 380В 3К+З | Legrand | 852 | 1 | ШТ | Под заказ Т2 | Сертифицировано | 2021-01-31 | 11067.84 | 0.865 | 4.6284 | 240 | 133 | 145
057234 | P17Щит с блок. IP66 32A380В 3К+Н+З | P17 Щит с блок. IP66 32A 380В 3К+Н+З | Legrand | 852 | 1 | ШТ | Под заказ Т2 | Сертифицировано | 2021-01-31 | 12218.32 | 0.984 | 4.6284 | 240 | 133 | 145
057261 | P17Щит.5мод.с блок. IP66 16А230B 2К+З | P17 Щит. 5 мод.с блок. IP66 16А 230B 2К+З | Legrand | 852 | 1 | ШТ | Под заказ Т2 | Сертифицировано | 2021-01-31 | 9609.3 | 1.07 | 7.7962 | 330 | 135 | 175
057266 | P17Щит.5мод.с блок. IP66 16А380B 3К+Н+З | P17 Щит. 5 мод.с блок. IP66 16А 380B 3К+Н+З | Legrand | 852 | 1 | ШТ | Под заказ Т2 | Сертифицировано | 2021-01-31 | 13012.12 | 1.24 | 7.7962 | 330 | 135 | 175
057294 | P17Пан.комб. с блок.в щит. 63А 3К+З 380В IP67 | Безопасная розетка со щитком - P17 Tempra Pro - IP66 - 63 A - 380/415 В~ - 3К+З - 125x280 | Legrand | 852 | 1 | ШТ | Под заказ Т2 | Сертифицировано | 2021-01-31 | 31983.9 | 1.856 | 7.7962 | 330 | 135 | 175
057295 | P17Пан.комб. с блок.в щит. 63А 3К+H+З 380В IP67 | Безопасная розетка со щитком - P17 Tempra Pro - IP66 - 63 A - 380/415 В~ - 3К+Н+З - 125x280 | Legrand | 852 | 1 | ШТ | Под заказ Т2 | Сертифицировано | 2021-01-31 | 37005.31 | 2.027 | 7.7962 | 330 | 135 | 175
057298 | P17Щит с блок. 63А 3К+З 380В IP66 | Комбинированный щиток - P17 Tempra Pro - без рейки DIN - IP 66 - 380/415 В~ - 63 A - 3К+З | Legrand | 852 | 1 | ШТ | Под заказ Т2 | Сертифицировано | 2021-01-31 | 37469.39 | 2.184 | 11.2995 | 465 | 135 | 180
057299 | P17Щит.5мод. с блок. 63А 3К+H+З 380В IP66 | Комбинированный щиток - P17 Tempra Pro - с рейкой DIN - IP 66 - 380/415 В~ - 63 A - 3К+Н+З | Legrand | 852 | 1 | ШТ | Под заказ Т2 | Сертифицировано | 2021-01-31 | 54962.21 | 2.987 | 13.2435 | 545 | 135 | 180
057300 | Розетка встр.с блок. 16А 2К+З 230В IP44 | Встраиваемая розетка с блокировкой-выключателем и уменьшенным фланцем - P17 Tempra Pro - IP 44 - 200/250 В~ - 16 A - 2К+З | Legrand | 852 | 1 | ШТ | Под заказ Т2 | Сертифицировано | 2021-02-12 | 5616.43 | 0.412 | 2.418 | 155 | 120 | 130
057302 | Розетка встр.с блок. 16А 3К+Н+З 380В IP44 | Встраиваемая розетка с блокировкой-выключателем и уменьшенным фланцем - P17 Tempra Pro - IP 44 - 380/415 В~ - 16 A - 3К+Н+З | Legrand | 852 | 1 | ШТ | На складе | Сертифицировано | 2021-02-12 | 6912.79 | 0.482 | 2.418 | 155 | 120 | 130
057320 | Розетка встр.с блок. 16А 2К+З 230В IP67 | Встраиваемая розетка с блокировкой-выключателем и уменьшенным фланцем - P17 Tempra Pro - IP 55 - 200/250 В~ - 16 A - 2К+З | Legrand | 852 | 1 | ШТ | На складе | Сертифицировано | 2021-02-12 | 6130.97 | 0.45 | 2.418 | 155 | 120 | 130
057321 | Розетка встр.с блок. 16А 3К+З 380В IP67 | Встраиваемая розетка с блокировкой-выключателем и уменьшенным фланцем - P17 Tempra Pro - IP 55 - 380/415 В~ - 16 A - 3К+З | Legrand | 852 | 1 | ШТ | Под заказ Т1 | Сертифицировано | 2021-02-12 | 6957.01 | 0.493 | 2.418 | 155 | 120 | 130
057322 | Розетка встр.с блок. 16А 3К+Н+З 380В IP67 | Встраиваемая розетка с блокировкой-выключателем и уменьшенным фланцем - P17 Tempra Pro - IP 55 - 380/415 В~ - 16 A - 3К+Н+З | Legrand | 852 | 1 | ШТ | На складе | Сертифицировано | 2021-02-12 | 7625.45 | 0.502 | 2.418 | 155 | 120 | 130
057354 | Розетка встр.пр. 16А 2К+З 230В IP44 | Встраиваемая прямая розетка с уменьшенным фланцем - P17 Tempra Pro - IP 44 - 200/250 В~ - 16 A - 2К+З | Legrand | 854 | 5 | ШТ | Под заказ Т2 | Сертифицировано | 2025-02-03 | 1435.38 | 0.58 | 2.0884 | 170 | 135 | 91
057358 | Розетка встр.пр. 16А 3К+З 380В IP44 | Встраиваемая прямая розетка с уменьшенным фланцем - P17 Tempra Pro - IP 44 - 380/415 В~ - 16 A - 3К+З | Legrand | 854 | 5 | ШТ | Под заказ Т2 | Сертифицировано | 2025-02-03 | 1681.91 | 0.698 | 2.3507 | 212 | 144 | 77
057359 | Розетка встр.пр. 16А 3К+Н+З 380В IP44 | Встраиваемая прямая розетка с уменьшенным фланцем - P17 Tempra Pro - IP 44 - 380/415 В~ - 16 A - 3К+Н+З | Legrand | 854 | 5 | ШТ | Под заказ Т2 | Сертифицировано | 2025-02-03 | 2122.15 | 0.839 | 3.3247 | 275 | 130 | 93
057440 | Вилка с пер.фаз 16А 3К+З 380В IP44 | Вилка с переключателем фаз - P17 Tempra Pro - IP 44 - 380/415 В~ - 16 A - 3К+З | Legrand | 854 | 5 | ШТ | Под заказ Т2 | Сертифицировано | 2022-05-09 | 2704.16 | 0.732 | 3.8735 | 305 | 127 | 100
057441 | Вилка с пер.фаз 16А 3К+Н+З 380В IP44 | Вилка с переключателем фаз - P17 Tempra Pro - IP 44 - 380/415 В~ - 16 A - 3К+Н+З | Legrand | 854 | 5 | ШТ | Под заказ Т2 | Сертифицировано | 2022-05-09 | 2839.37 | 0.847 | 3.8735 | 305 | 127 | 100
057581 | Вилка наклад. 16А 2К+З 130В IP44 | Накладная вилка - P17 Tempra Pro - IP 44 - 100/130 В~ - 16 A - 2К+З | Legrand | 850 | 5 | ШТ | Под заказ Т2 | Сертифицировано | 2025-02-03 | 1847.71
057584 | Вилка наклад. 16А 2К+З 230В IP44 | Накладная вилка - P17 Tempra Pro - IP 44 - 200/250 В~ - 16 A - 2К+З | Legrand | 854 | 5 | ШТ | На складе | Сертифицировано | 2025-02-03 | 1849.39 | 0.737 | 3.8735 | 305 | 127 | 100
057585 | Вилка наклад. 16А 3К+З 230В IP44 | Накладная вилка - P17 Tempra Pro - IP 44 - 200/250 В~ - 16 A - 3К+З | Legrand | 854 | 5 | ШТ | Под заказ Т1 | Сертифицировано | 2025-02-03 | 1904.06 | 0.877 | 6.1456 | 374 | 158 | 104
057586 | Вилка наклад. 16А 3К+H+З 230В IP44 | Накладная вилка - P17 Tempra Pro - IP 44 - 200/250 В~ - 16 A - 3К+Н+З | Legrand | 854 | 5 | ШТ | Под заказ Т1 | Сертифицировано | 2025-02-03 | 2041.86 | 1.039 | 6.1456 | 374 | 158 | 104
057588 | Вилка наклад. 16А 3К+З 380В IP44 | Накладная вилка - P17 Tempra Pro - IP 44 - 380/415 В~ - 16 A - 3К+З | Legrand | 854 | 5 | ШТ | На складе | Сертифицировано | 2025-02-03 | 2056.38 | 0.876 | 6.1456 | 374 | 158 | 104
057589 | Вилка наклад. 16А 3К+H+З 380В IP44 | Накладная вилка - P17 Tempra Pro - IP 44 - 380/415 В~ - 16 A - 3К+Н+З | Legrand | 854 | 5 | ШТ | На складе | Сертифицировано | 2025-02-03 | 2220.64 | 1.028 | 6.1456 | 374 | 158 | 104
057667 | Розетка фр.ст. 16А 2К+З 230В IP44 син.50х50 со шторк. | Встраиваемая розетка бытового назначения с уменьшенным фланцем - P17 Tempra Pro - французский стандарт - со шторками - синий | Legrand | 854 | 20 | ШТ | Под заказ Т2 | Сертифицировано | 2022-04-27 | 766.72 | 0.979 | 3.3247 | 275 | 130 | 93
057669 | Розетка нем.ст. 16А 2К+З 230В IP44 бел.50х50 без шторок | Встраиваемая розетка бытового назначения с уменьшенным фланцем - P17 Tempra Pro - немецкий стандарт - без шторок - белый | Legrand | 854 | 20 | ШТ | Под заказ Т2 | Сертифицировано | 2022-04-27 | 554.47 | 0.988 | 3.3247 | 275 | 130 | 93
057670 | Розетка нем.ст. 16А 2К+З 230В IP44 син.50х50 без шторок | Встраиваемая розетка бытового назначения с уменьшенным фланцем - P17 Tempra Pro - немецкий стандарт - без шторок - синий | Legrand | 854 | 20 | ШТ | На складе | Сертифицировано | 2022-04-27 | 443.53 | 0.97 | 3.3247 | 275 | 130 | 93
057671 | Розетка фр.ст. 16А 2К+З 230В IP44 син.75х75 со шторк. | Встраиваемая розетка бытового назначения - P17 Tempra Pro - французский стандарт - со шторками - синий | Legrand | 854 | 20 | ШТ | Под заказ Т2 | Сертифицировано | 2022-04-27 | 1393.68 | 1.78 | 9.2944 | 296 | 200 | 157
057672 | Розетка нем.ст. 16А 2К+З 230В IP44 син.75х75 без шторок | Встраиваемая розетка бытового назначения - P17 Tempra Pro - немецкий стандарт - без шторок - синий | Legrand | 854 | 20 | ШТ | На складе | Сертифицировано | 2022-04-27 | 806.41 | 1.71 | 9.2944 | 296 | 200 | 157
057675 | Розетка нем.ст. 16А 2К+З 230В IP44 син.50х50 со шторк. | Встраиваемая розетка бытового назначения с уменьшенным фланцем - P17 Tempra Pro - немецкий стандарт - со шторками - синий | Legrand | 854 | 20 | ШТ | На складе | Сертифицировано | 2022-04-27 | 647.72 | 0.891 | 3.3247 | 275 | 130 | 93
057676 | Розетка нем.ст. 16А 2К+З 230В IP44 син.75х75 со шторк. | Встраиваемая розетка бытового назначения - P17 Tempra Pro - немецкий стандарт - со шторками - синий | Legrand | 854 | 20 | ШТ | На складе | Сертифицировано | 2022-04-27 | 990.64 | 1.755 | 9.2944 | 296 | 200 | 157
057703 | P17Осн.щит.12мод. для 2 лиц.пан. 280х125 IP66 | Основание - P17 Tempra Pro - для лицевых панелей 280x125 - рейка 12 модулей (6 розеток 16 A) | Legrand | 852 | 1 | ШТ | На складе | Не подлежит сертификации | 2020-12-31 | 9643.85 | 1.926 | 20.748 | 520 | 285 | 140
057704 | P17Осн.щит.18мод. для 3 лиц.пан. 280х125 IP66 | Основание - P17 Tempra Pro - для лицевых панелей 280x125 - рейка 18 модулей (9 розеток 16 A) | Legrand | 852 | 1 | ШТ | На складе | Не подлежит сертификации | 2020-12-31 | 11616.67 | 2.68 | 31.304 | 520 | 430 | 140
057705 | P17Осн.щит.12мод. для 2 лиц.пан. 220х125 IP66 | Основание - P17 Tempra Pro - для лицевых панелей 220x125 - рейка 12 модулей (4 розетки 16 A) | Legrand | 852 | 1 | ШТ | На складе | Не подлежит сертификации | 2020-12-31 | 8902.4 | 1.97 | 19.4227 | 480 | 281 | 144
057706 | P17Осн.щит.18мод. для 3 лиц.пан. 220х125 IP66 | Основание - P17 Tempra Pro - для лицевых панелей 220x125 - рейка 18 модулей (6 розеток 16 A) | Legrand | 852 | 1 | ШТ | На складе | Не подлежит сертификации | 2020-12-31 | 11863.42 | 2.864 | 27.09 | 450 | 430 | 140
057707 | P17Осн.щит.5мод. для 1 лиц.пан. 280х125 IP66 | P17 Осн.щит.5мод. для 1 лиц.пан. 280х125 IP66 | Legrand | 852 | 1 | ШТ | Под заказ Т2 | Не подлежит сертификации | 2020-12-31 | 6240.17 | 1.008 | 11.115 | 450 | 190 | 130
057708 | P17Осн.щит.12мод.+2лиц.пан.4роз.16А 220х125 IP66 | P17 Осн.щит.12мод.+2лиц.пан.4роз.16А 220х125 IP66 | Legrand | 852 | 1 | ШТ | Под заказ Т2 | Не подлежит сертификации | 2020-12-31 | 15457.49 | 2.27 | 19.4227 | 480 | 281 | 144
057709 | P17Осн.щит.18мод.+3лиц.пан.6роз.16А 220х125 IP66 | P17 Осн.щит.18мод.+3лиц.пан.6роз.16А 220х125 IP66 | Legrand | 852 | 1 | ШТ | Под заказ Т2 | Не подлежит сертификации | 2020-12-31 | 22184.75 | 3.327 | 27.09 | 450 | 430 | 140
057710 | P17Осн.щит. для 1 лиц.пан 220х125 IP66 | Основание - P17 Tempra Pro - для лицевых панелей 220x125 - накладной щит | Legrand | 852 | 2 | ШТ | На складе | Не подлежит сертификации | 2020-12-31 | 1326.34 | 0.671 | 4.6284 | 240 | 133 | 145
057711 | P17Осн.щит. для 1 лиц.пан 280х125 IP66 | Основание - P17 Tempra Pro - для лицевых панелей 280x125 - накладной щит | Legrand | 852 | 3 | ШТ | На складе | Не подлежит сертификации | 2020-12-31 | 1340.51 | 1.015 | 7.7962 | 330 | 135 | 175
057712 | P17 лиц.пан. 1роз.16/32А | Лицевая панель - P17 Tempra Pro - 220x125 - 1 розетка 16/32 A | Legrand | 852 | 5 | ШТ | На складе | Сертифицировано | 2024-11-25 | 1396.26 | 0.839 | 4.6284 | 240 | 133 | 145
057713 | P17 лиц.пан. с 1 загл. 2роз.16А | Лицевая панель - P17 Tempra Pro - 220x125 - 2 розетки 16 A | Legrand | 852 | 5 | ШТ | На складе | Сертифицировано | 2024-11-25 | 1437.19 | 0.942 | 4.6284 | 240 | 133 | 145
057714 | P17 лиц.пан. с 2 загл. 3роз.16А | Лицевая панель - P17 Tempra Pro - 280x125 - 3 розетки 16 A | Legrand | 852 | 4 | ШТ | На складе | Сертифицировано | 2024-11-25 | 2193.11 | 1.205 | 7.7962 | 330 | 135 | 175
057715 | P17 глух.лиц.пан.220х125 | Лицевая панель - P17 Tempra Pro - 220x125 - заглушка | Legrand | 852 | 5 | ШТ | На складе | Не подлежит сертификации | 2020-12-31 | 1235.77 | 0.837 | 4.6284 | 240 | 133 | 145
057716 | P17 глух.лиц.пан.280х125 | Лицевая панель - P17 Tempra Pro - 280x125 - заглушка | Legrand | 852 | 4 | ШТ | На складе | Не подлежит сертификации | 2020-12-31 | 1245.84 | 1.076 | 7.7962 | 330 | 135 | 175
057717 | P17 лиц.пан. 1роз.63А | Лицевая панель - P17 Tempra Pro - 220x125 - 1 розетка 63 A | Legrand | 852 | 2 | ШТ | На складе | Сертифицировано | 2024-11-25 | 1596.26 | 0.483 | 4.6284 | 240 | 133 | 145
057718 | P17 лиц.пан. с 1 загл. 2роз.16/32А | Лицевая панель - P17 Tempra Pro - 280x125 - 2 розетки 16/32 A | Legrand | 852 | 4 | ШТ | На складе | Сертифицировано | 2024-11-25 | 1833.71 | 1.126 | 7.7962 | 330 | 135 | 175
057719 | P17 лиц.пан. с 1 загл. 1роз.16/32А+1роз.63А | Лицевая панель - P17 Tempra Pro - 280x125 - 1 розетка 16 или 32 А и 1 розетка 63 A | Legrand | 852 | 2 | ШТ | На складе | Не подлежит сертификации | 2020-12-31 | 2306.89 | 0.824 | 7.7962 | 330 | 135 | 175
057720 | P17Осн.щит.5мод. для 1 лиц.пан. 280х125 IP66 | Основание - P17 Tempra Pro - для лицевых панелей 280x125 - рейка 5 модулей (3 розетоки 16 A) | Legrand | 852 | 1 | ШТ | На складе | Не подлежит сертификации | 2020-12-31 | 4492.61 | 0.778 | 11.115 | 450 | 190 | 130
057721 | Р17Кор.д/скр.монт. 2роз.16А | Коробка для скрытого монтажа - P17 Tempra Pro - IP 55 - для 2 встраиваемых розеток 16 А | Legrand | 852 | 3 | ШТ | Под заказ Т2 | Не подлежит сертификации | 2020-12-31 | 3433.25 | 1.656 | 20.8743 | 398 | 298 | 176
057722 | Р17Кор.д/скр.монт. 1роз.16А/32А | Коробка для скрытого монтажа - P17 Tempra Pro - IP 55 - для 1 встраиваемой розетки 16 или 32 А | Legrand | 852 | 1 | ШТ | На складе | Не подлежит сертификации | 2021-12-31 | 2791.16 | 0.255 | 2.24 | 160 | 140 | 100
057723 | P17 лиц.пан. с 1 загл. 2роз.16А с блок. | Лицевая панель - P17 Tempra Pro - 280x125 - 2 розетки 16 А c блокировкой-выключателем | Legrand | 852 | 1 | ШТ | На складе | Сертифицировано | 2024-11-25 | 2910.83 | 0.48 | 3.6908 | 289 | 129 | 99
057730 | P17Осн.щит.5мод. для 1 лиц.пан. 220х125 IP66 | P17 Осн.щит.5мод. для 1 лиц.пан. 220х125 IP66 | Legrand | 852 | 1 | ШТ | Под заказ Т2 | Не подлежит сертификации | 2020-12-31 | 5820.2 | 1.049 | 8.8628 | 505 | 135 | 130
057735 | Замок | Замок | Legrand | 852 | 1 | ШТ | Под заказ Т2 | Не подлежит сертификации | 2021-12-31 | 1416.54 | 0.026 | 0.1053 | 65 | 60 | 27
057737 | Для щитка на 5 модулей | Для щитка на 5 модулей | Legrand | 852 | 1 | ШТ | Под заказ Т1 | Не подлежит сертификации | 2021-12-31 | 3685.94 | 0.221 | 2.418 | 155 | 120 | 130
057738 | Для щитка на 12 модулей | Для щитка на 12 модулей | Legrand | 852 | 1 | ШТ | Под заказ Т1 | Не подлежит сертификации | 2021-12-31 | 5515.38 | 0.82 | 4.6284 | 240 | 133 | 145
057739 | Для щитка на 18 модулей | Для щитка на 18 модулей | Legrand | 852 | 1 | ШТ | Под заказ Т1 | Не подлежит сертификации | 2021-12-31 | 6491.1 | 0.502 | 11.115 | 450 | 190 | 130
057743 | Скл.рама для нап.уст.щитка | Складная рама для напольной установки щитка - P17 Tempra Pro | Legrand | 853 | 1 | ШТ | На складе | Не подлежит сертификации | 2020-12-31 | 21558.68 | 4.292 | 72.3346 | 761 | 534 | 178
058054 | Розетка встр.пр. 32А 2К+З 230В IP44 | Встраиваемая прямая розетка с уменьшенным фланцем - P17 Tempra Pro - IP 44 - 200/250 В~ - 32 A - 2К+З | Legrand | 854 | 5 | ШТ | На складе | Сертифицировано | 2025-02-03 | 2193.19 | 1.183 | 7.4995 | 288 | 210 | 124
058058 | Розетка встр.пр. 32А 3К+З 380В IP44 | Встраиваемая прямая розетка с уменьшенным фланцем - P17 Tempra Pro - IP 44 - 380/415 В~ - 32 A - 3К+З | Legrand | 854 | 5 | ШТ | Под заказ Т1 | Сертифицировано | 2025-02-03 | 2081.11 | 1.188 | 7.4995 | 288 | 210 | 124
058059 | Розетка встр.пр. 32А 3К+H+З 380В IP44 | Встраиваемая прямая розетка с уменьшенным фланцем - P17 Tempra Pro - IP 44 - 380/415 В~ - 32 A - 3К+Н+З | Legrand | 854 | 5 | ШТ | На складе | Сертифицировано | 2025-02-03 | 2496.74 | 1.346 | 7.4995 | 288 | 210 | 124
058140 | Вилка с пер.фаз 32А 3К+З 380В IP44 | Вилка с переключателем фаз - P17 Tempra Pro - IP 44 - 380/415 В~ - 32 A - 3К+З | Legrand | 854 | 5 | ШТ | Под заказ Т2 | Сертифицировано | 2022-05-09 | 3475.4 | 1.105 | 6.1456 | 374 | 158 | 104
058141 | Вилка с пер.фаз 32А 3К+Н+З 380В IP44 | Вилка с переключателем фаз - P17 Tempra Pro - IP 44 - 380/415 В~ - 32 A - 3К+Н+З | Legrand | 854 | 5 | ШТ | Под заказ Т1 | Сертифицировано | 2022-05-09 | 3649.18 | 1.262 | 6.1456 | 374 | 158 | 104
058284 | Вилка наклад. 32А 2К+З 230В IP44 | Накладная вилка - P17 Tempra Pro - IP 44 - 200/250 В~ - 32 A - 2К+З | Legrand | 854 | 5 | ШТ | На складе | Сертифицировано | 2025-02-03 | 2319.13 | 1.332 | 10.0485 | 385 | 145 | 180
058286 | Вилка наклад. 32А 2К+H+З 230В IP44 | Накладная вилка - P17 Tempra Pro - IP 44 - 200/250 В~ - 32 A - 3К+Н+З | Legrand | 854 | 5 | ШТ | Под заказ Т2 | Сертифицировано | 2025-02-03 | 2439.8 | 1.628 | 10.0485 | 385 | 145 | 180
058288 | Вилка наклад. 32А 3К+З 380В IP44 | Накладная вилка - P17 Tempra Pro - IP 44 - 380/415 В~ - 32 A - 3К+З | Legrand | 854 | 5 | ШТ | На складе | Сертифицировано | 2025-02-03 | 2478.84 | 1.348 | 10.0485 | 385 | 145 | 180
058910 | P17Щит с блок. 63А 3К+H+З 380В IP66 | Комбинированный щиток - P17 Tempra Pro - без рейки DIN - IP 66 - 380/415 В~ - 63 A - 3К+Н+З | Legrand | 852 | 1 | ШТ | На складе | Сертифицировано | 2021-01-31 | 28901.84 | 2.3 | 11.2995 | 465 | 135 | 180
058918 | P17Щит.5мод. с блок. 63А 3К+З 380В IP66 | Комбинированный щиток - P17 Tempra Pro - с рейкой DIN - IP 66 - 380/415 В~ - 63 A - 3К+З | Legrand | 852 | 1 | ШТ | Под заказ Т2 | Сертифицировано | 2021-01-31 | 34561.36 | 2.82 | 13.2435 | 545 | 135 | 180
058925 | P17Пан.с трансф.220/24В 160ВА авт.выкл. в щит. роз.16А 2К 24В IP44 280х125 | P17 Пан.с трансф. 220/24В 160ВА авт.выкл. в щит. роз.16А 2К 24В IP44 280х125 | Legrand | 852 | 1 | ШТ | Под заказ Т2 | Сертифицировано | 2021-01-31 | 34386.72 | 3.777 | 7.7962 | 330 | 135 | 175
058926 | P17Пан.с трансф.220/24В 150ВА в щит. роз.16А 2К 24В IP44 220х125 | P17 Пан.с трансф. 220/24В 150ВА в щит. роз.16А 2К 24В IP44 220х125 | Legrand | 852 | 1 | ШТ | Под заказ Т2 | Сертифицировано | 2021-01-31 | 32401.26 | 3.092 | 4.6284 | 240 | 133 | 145
058938 | P17Осн.щит.5мод. для 1 лиц.пан. 220х125 IP66 | Основание - P17 Tempra Pro - для лицевых панелей 220x125 - рейка 5 модулей (2 розетки 16 A) | Legrand | 852 | 1 | ШТ | На складе | Не подлежит сертификации | 2020-12-31 | 4190.24 | 0.84 | 11.115 | 450 | 190 | 130
058943 | P17Пер.щит.6 мод. пустой IP44 | Переносной щиток для комплектации - P17 Tempra Pro - IP 44 - до 3 розеток - 16 А | Legrand | 853 | 1 | ШТ | На складе | Не подлежит сертификации | 2021-12-31 | 16029.88 | 1.445 | 15.3 | 510 | 200 | 150
058944 | P17Пер.щит.6 роз.16А 2К+3 нем.ст.230В IP54 АВДТ 2P 30мА | Переносной щиток - P17 Tempra Pro - IP 54 - 6 розеток 2К+З - 16 А | Legrand | 853 | 1 | ШТ | Под заказ Т2 | Сертифицировано | 2022-07-09 | 28449.54 | 3.137 | 15.3 | 510 | 200 | 150
058957 | P17Пер.щит.18 мод. пустой IP44 | Напольный переносной щиток - P17 Tempra Pro - IP 44 - до 3 розеток - 16 А | Legrand | 853 | 1 | ШТ | На складе | Не подлежит сертификации | 2021-12-31 | 30456.76 | 3.325 | 37.8158 | 490 | 441 | 175
059114 | Роз.раз. HypraIP67 3К+З 400v125A | Комбинированный щиток с разъединителем Hypra - IP 66/67-55 - 3К+З - 125 А - пластик | Legrand | 862 | 1 | ШТ | Под заказ Т2 | Сертифицировано | 2022-05-23 | 95512.09 | 5.522 | 32.4 | 400 | 300 | 270
059115 | Роз.раз. HypraIP67 3К+H+З 400v125A | Комбинированный щиток с разъединителем Hypra - IP 66/67-55 - 3К+Н+З - 125 А - пластик | Legrand | 862 | 1 | ШТ | Под заказ Т2 | Сертифицировано | 2022-05-23 | 142348.9 | 6.037 | 32.4 | 400 | 300 | 270
059203 | Роз.пер. HypraIP44 2К+З 230v16A | Комбинированный щиток с переключателем Hypra - IP 44 - 2К+З - 16 А - пластик | Legrand | 862 | 1 | ШТ | Под заказ Т2 | Сертифицировано | 2022-05-23 | 24762.79 | 1.14 | 11.6624 | 296 | 200 | 197
059209 | Роз.пер. HypraIP44 3К+З 400v16A | Комбинированный щиток с переключателем Hypra - IP 44 - 3К+З - 16 А - пластик | Legrand | 862 | 1 | ШТ | Под заказ Т2 | Сертифицировано | 2022-05-23 | 28053.71 | 1.193 | 11.6624 | 296 | 200 | 197
059216 | Роз.пер. HypraIP44 3К+H+З 400v16A | Комбинированный щиток с переключателем Hypra - IP 44 - 3К+Н+З - 16 А - пластик | Legrand | 862 | 1 | ШТ | Под заказ Т2 | Сертифицировано | 2022-05-23 | 28084.63 | 1.186 | 11.6624 | 296 | 200 | 197
059234 | Роз.пер. HypraIP44 3К+З 400v63A | Комбинированный щиток с переключателем Hypra - IP 44 - 3К+З - 63 А - пластик | Legrand | 862 | 1 | ШТ | Под заказ Т2 | Сертифицировано | 2022-05-23 | 39018.52 | 3.114 | 32.4 | 400 | 300 | 270
059235 | Роз.пер. HypraIP44 3К+H+З 400v63A | Комбинированный щиток с переключателем Hypra - IP 44 - 3К+Н+З - 63 А - пластик | Legrand | 862 | 1 | ШТ | Под заказ Т2 | Сертифицировано | 2022-05-23 | 46626.9 | 3.275 | 32.4 | 400 | 300 | 270
059243 | Роз.пер. HypraIP44 2К+З 230v32A | Комбинированный щиток с переключателем Hypra - IP 44 - 2К+З - 32 А - пластик | Legrand | 862 | 1 | ШТ | Под заказ Т2 | Сертифицировано | 2022-05-23 | 29499.7 | 1.282 | 11.6624 | 296 | 200 | 197
059249 | Роз.пер. HypraIP44 3К+З 400v32A | Комбинированный щиток с переключателем Hypra - IP 44 - 3К+З - 32 А - пластик | Legrand | 862 | 1 | ШТ | Под заказ Т2 | Сертифицировано | 2022-05-23 | 30189.59 | 1.344 | 11.6624 | 296 | 200 | 197
059256 | Роз.пер. HypraIP44 3К+H+З 400v32A | Комбинированный щиток с переключателем Hypra - IP 44 - 3К+Н+З - 32 А - пластик | Legrand | 862 | 1 | ШТ | Под заказ Т2 | Сертифицировано | 2022-05-23 | 31856.95 | 1.416 | 11.6624 | 296 | 200 | 197
059260 | Роз.пер. HypraIP67 2К+З 230v16A | Комбинированный щиток с переключателем Hypra - IP 66/67-55 - 2К+З - 16 А - пластик | Legrand | 862 | 1 | ШТ | Под заказ Т2 | Сертифицировано | 2022-05-23 | 31853.39 | 1.177 | 11.6624 | 296 | 200 | 197
059261 | Роз.пер. HypraIP67 3К+З 400v16A | Комбинированный щиток с переключателем Hypra - IP 66/67-55 - 3К+З - 16 А - пластик | Legrand | 862 | 1 | ШТ | Под заказ Т2 | Сертифицировано | 2022-05-23 | 37425.62 | 1.216 | 11.6624 | 296 | 200 | 197
059262 | Роз.пер. HypraIP67 3К+H+З 400v16A | Комбинированный щиток с переключателем Hypra - IP 66/67-55 - 3К+Н+З - 16 А - пластик | Legrand | 862 | 1 | ШТ | Под заказ Т2 | Сертифицировано | 2022-05-23 | 36002.56 | 1.279 | 11.6624 | 296 | 200 | 197
059263 | Роз.пер. HypraIP67 2К+З 230v32A | Комбинированный щиток с переключателем Hypra - IP 66/67-55 - 2К+З - 32 А - пластик | Legrand | 862 | 1 | ШТ | Под заказ Т2 | Сертифицировано | 2022-05-23 | 33342.07 | 1.307 | 11.6624 | 296 | 200 | 197
059264 | Роз.пер. HypraIP67 3К+З 400v32A | Комбинированный щиток с переключателем Hypra - IP 66/67-55 - 3К+З - 32 А - пластик | Legrand | 862 | 1 | ШТ | Под заказ Т2 | Сертифицировано | 2022-05-23 | 39211.1 | 1.369 | 11.6624 | 296 | 200 | 197
059265 | Роз.пер. HypraIP67 3К+H+З 400v32A | Комбинированный щиток с переключателем Hypra - IP 66/67-55 - 3К+Н+З - 32 А - пластик | Legrand | 862 | 1 | ШТ | Под заказ Т2 | Сертифицировано | 2022-05-23 | 41355.23 | 1.432 | 11.6624 | 296 | 200 | 197
059266 | Роз.пер. HypraIP67 3К+З 400v63A | Комбинированный щиток с переключателем Hypra - IP 66/67-55 - 3К+З - 63 А - пластик | Legrand | 862 | 1 | ШТ | Под заказ Т2 | Сертифицировано | 2022-05-23 | 49079.88 | 3.091 | 32.4 | 400 | 300 | 270
059267 | Роз.пер. HypraIP67 3К+H+З 400v63A | Комбинированный щиток с переключателем Hypra - IP 66/67-55 - 3К+Н+З - 63 А - пластик | Legrand | 862 | 1 | ШТ | Под заказ Т2 | Сертифицировано | 2022-05-23 | 58275.54 | 3.238 | 32.4 | 400 | 300 | 270
059326 | Роз.Hypra IP67 2K+З 230v 63A | Встраиваемая розетка Hypra - IP 66/67-55 - 2К+3 - 63 А - пластик | Legrand | 861 | 1 | ШТ | Под заказ Т2 | Сертифицировано | 2025-02-03 | 8349.14 | 0.64 | 2.6676 | 190 | 120 | 117
059336 | Роз.пов.HypIP67 2K+З 230v 63A | Розетка накладного монтажа в готовом корпусе Hypra - IP 66/67-55 - 2К+3 - 63 А - пластик | Legrand | 861 | 1 | ШТ | Под заказ Т2 | Сертифицировано | 2025-02-03 | 22081.08 | 1.768 | 9.2944 | 296 | 200 | 157
059337 | Роз.пов.HypIP67 3K+З 230v 63A | Розетка накладного монтажа в готовом корпусе Hypra - IP 66/67-55 - 3К+3 - 63 А - пластик | Legrand | 861 | 1 | ШТ | Под заказ Т2 | Сертифицировано | 2025-02-03 | 22854.96 | 1.82 | 9.2944 | 296 | 200 | 157
059346 | Вил.HypraIP67 2К+З 230v63A | Прямая вилка Hypra - IP 66/67-55 - 2К+3 - 63 А - пластик | Legrand | 861 | 1 | ШТ | Под заказ Т2 | Сертифицировано | 2025-02-03 | 9599 | 0.83 | 4.9352 | 306 | 128 | 126
059347 | Вил.HypraIP67 3К+З 230v63A | Прямая вилка Hypra - IP 66/67-55 - 3К+3 - 63 А - пластик | Legrand | 861 | 1 | ШТ | Под заказ Т2 | Сертифицировано | 2025-02-03 | 9861.41 | 0.888 | 4.9352 | 306 | 128 | 126
059376 | Вил.пр.Hyp IP67 2K+З 230v 63A | Встраиваемая вилка Hypra - IP 66/67-55 - 2К+3 - 63 А - пластик | Legrand | 861 | 1 | ШТ | Под заказ Т2 | Сертифицировано | 2025-02-03 | 10555.81 | 0.54 | 2.6676 | 190 | 120 | 117
059386 | Роз.HypraIP67 2К+З 200v63A | Мобильная розетка Hypra - IP 66/67-55 - 2К+3 - 63 А - пластик | Legrand | 861 | 1 | ШТ | Под заказ Т2 | Сертифицировано | 2025-02-03 | 11813.14 | 0.956 | 4.9352 | 306 | 128 | 126
059427 | Роз.Hypra IP67 3K+З 400v 63A | Встраиваемая розетка Hypra - IP 66/67-55 - 3К+3 - 63 А - пластик | Legrand | 861 | 1 | ШТ | Под заказ Т2 | Сертифицировано | 2025-02-03 | 10322.27 | 0.692 | 2.6676 | 190 | 120 | 117
059428 | Роз.Hypra IP67 4K+З 400v 63A | Встраиваемая розетка Hypra - IP 66/67-55 - 3К+Н+3 - 63 А - пластик | Legrand | 861 | 1 | ШТ | Под заказ Т2 | Сертифицировано | 2025-02-03 | 11021.86 | 0.745 | 2.6676 | 190 | 120 | 117
059437 | Роз.пов.HypIP67 3K+З 400v 63A | Розетка накладного монтажа в готовом корпусе Hypra - IP 66/67-55 - 3К+Н+3 - 63 А - пластик | Legrand | 861 | 1 | ШТ | Под заказ Т2 | Сертифицировано | 2025-02-03 | 23082.76 | 1.815 | 9.2944 | 296 | 200 | 157
059438 | Роз.пов.HypIP67 4K+З 400v 63A | Розетка накладного монтажа в готовом корпусе Hypra - IP 66/67-55 - 3К+3 - 63 А - пластик | Legrand | 861 | 1 | ШТ | Под заказ Т2 | Сертифицировано | 2025-02-03 | 24204.68 | 1.871 | 9.2944 | 296 | 200 | 157
059447 | Вил.HypraIP67 3К+З 400v63A | Прямая вилка Hypra - IP 66/67-55 - 3К+3 - 63 А - пластик | Legrand | 861 | 1 | ШТ | Под заказ Т2 | Сертифицировано | 2025-02-03 | 9006.84 | 0.885 | 4.9352 | 306 | 128 | 126
059448 | Вил.HypraIP67 3К+H+З 400v63A | Прямая вилка Hypra - IP 66/67-55 - 3К+Н+3 - 63 А - пластик | Legrand | 861 | 1 | ШТ | Под заказ Т2 | Сертифицировано | 2025-02-03 | 9827.56 | 0.953 | 4.9352 | 306 | 128 | 126
059477 | Вил.пр.Hyp IP67 3K+З 400v 63A | Встраиваемая вилка Hypra - IP 66/67-55 - 3К+3 - 63 А - пластик | Legrand | 861 | 1 | ШТ | Под заказ Т2 | Сертифицировано | 2025-02-03 | 11025.64 | 0.604 | 2.6676 | 190 | 120 | 117
059478 | Вил.пр.Hyp IP67 4K+З 400v 63A | Встраиваемая вилка Hypra - IP 66/67-55 - 3К+Н+3 - 63 А - пластик | Legrand | 861 | 1 | ШТ | Под заказ Т2 | Сертифицировано | 2025-02-03 | 13204.88 | 0.667 | 2.6676 | 190 | 120 | 117
059487 | Роз.моб.HypraIP67 3К+З 400v63A | Мобильная розетка Hypra - IP 66/67-55 - 3К+3 - 63 А - пластик | Legrand | 861 | 1 | ШТ | Под заказ Т2 | Сертифицировано | 2025-02-03 | 10562.1 | 1.015 | 4.9352 | 306 | 128 | 126
059488 | Роз.моб.HypraIP67 4К+З 400v63A | Мобильная розетка Hypra - IP 66/67-55 - 3К+Н+3 - 63 А - пластик | Legrand | 861 | 1 | ШТ | Под заказ Т2 | Сертифицировано | 2025-02-03 | 11088.8 | 1.07 | 4.9352 | 306 | 128 | 126
059502 | Роз.пов.HypIP67 3K+З 400v125A | Розетка накладного монтажа в готовом корпусе Hypra - IP 66/67-55 - 3К+Н+3 - 125 А - пластик | Legrand | 861 | 1 | ШТ | Под заказ Т2 | Сертифицировано | 2025-02-03 | 42439.37 | 3.377 | 17.6979 | 346 | 275 | 186
059503 | Розетка накладного монтажа в готовом корпусе Hypra - IP 66/67-55 - 3К+3 - 125 А - пластик | Розетка накладного монтажа в готовом корпусе Hypra - IP 66/67-55 - 3К+3 - 125 А - пластик | Legrand | 861 | 1 | ШТ | Под заказ Т2 | Сертифицировано | 2025-02-03 | 44293.9 | 3.474 | 17.6979 | 346 | 275 | 186
059512 | Роз.Hypra IP67 3K+З 400v 125A | Встраиваемая розетка Hypra - IP 66/67-55 - 3К+3 - 125 А - пластик | Legrand | 861 | 1 | ШТ | Под заказ Т2 | Сертифицировано | 2025-02-03 | 21771.89 | 1.326 | 7.6771 | 198 | 191 | 203
059513 | Встраиваемая розетка Hypra - IP 66/67-55 - 3К+Н+3 - 125 А - пластик | Встраиваемая розетка Hypra - IP 66/67-55 - 3К+Н+3 - 125 А - пластик | Legrand | 861 | 1 | ШТ | Под заказ Т2 | Сертифицировано | 2025-02-03 | 22408.75 | 1.437 | 7.6771 | 198 | 191 | 203
059522 | Вил.HypIP67 3К+З 400v125A | Прямая вилка Hypra - IP 66/67-55 - 3К+3 - 125 А - пластик | Legrand | 861 | 1 | ШТ | Под заказ Т2 | Сертифицировано | 2025-02-03 | 25666.19 | 1.694 | 10.0485 | 385 | 145 | 180
059523 | Вил.HypIP67 3К+З 400v125A | Прямая вилка Hypra - IP 66/67-55 - 3К+Н+3 - 125 А - пластик | Legrand | 861 | 1 | ШТ | Под заказ Т2 | Сертифицировано | 2025-02-03 | 22446.78 | 1.785 | 10.0485 | 385 | 145 | 180
059532 | Роз.HypraIP67 3К+З 400v125A | Мобильная розетка Hypra - IP 66/67-55 - 3К+3 - 125 А - пластик | Legrand | 861 | 1 | ШТ | Под заказ Т2 | Сертифицировано | 2025-02-03 | 25445.17 | 1.92 | 10.0485 | 385 | 145 | 180
059533 | Роз.HypraIP67 4К+З 400v125A | Мобильная розетка Hypra - IP 66/67-55 - 3К+Н+3 - 125 А - пластик | Legrand | 861 | 1 | ШТ | Под заказ Т2 | Сертифицировано | 2025-02-03 | 31176.7 | 2.112 | 10.0485 | 385 | 145 | 180
059542 | Вил.пр.Hyp IP67 3K+З 400v125A | Встраиваемая вилка Hypra - IP 66/67-55 - 3К+3 - 125 А - пластик | Legrand | 861 | 1 | ШТ | Под заказ Т2 | Сертифицировано | 2025-02-03 | 20806.04 | 1.126 | 7.6771 | 198 | 191 | 203
059543 | Вил.пр.Hyp IP67 4K+З 400v125A | Встраиваемая вилка Hypra - IP 66/67-55 - 3К+Н+3 - 125 А - пластик | Legrand | 861 | 1 | ШТ | Под заказ Т2 | Сертифицировано | 2025-02-03 | 20449.27 | 1.232 | 7.6771 | 198 | 191 | 203
059544 | Вил.Hypra IP67 3K+З 400v 125A | Накладная наклонная вилка в коробке Hypra - IP 66/67-55 - 3К+3 - 125 А - пластик | Legrand | 861 | 1 | ШТ | Под заказ Т2 | Сертифицировано | 2025-02-03 | 49761.02 | 3.199 | 32.4 | 400 | 300 | 270
059545 | Вил.Hypra IP67 3K+H+З 400v 125A | Накладная наклонная вилка в коробке Hypra - IP 66/67-55 - 3К+Н+3 - 125 А - пластик | Legrand | 861 | 1 | ШТ | Под заказ Т2 | Сертифицировано | 2025-02-03 | 51624.38 | 3.299 | 32.4 | 400 | 300 | 270
059695 | Роз.пер. HypraIP67 3К+З 440v32A | Комбинированный щиток с переключателем Hypra - IP 66/67-55 - 3К+З - 440 В - 32 А - пластик | Legrand | 862 | 1 | ШТ | Под заказ Т2 | Сертифицировано | 2022-05-23 | 38402.52 | 1.388 | 11.6624 | 296 | 200 | 197
059841 | Щиток без отв. 230х120х120 | Сборный щиток Hypra - без отверстий для 2 разъёмов 16-32 А - без рейки DIN - 230x120x120 мм | Legrand | 862 | 1 | ШТ | Под заказ Т2 | Не подлежит сертификации | 2021-12-31 | 6552.84 | 0.768 | 11.6624 | 296 | 200 | 197
059842 | Щиток без отв. 370х230х181 | Сборный щиток Hypra - без отверстий для 6 разъёмов 16-32 А или 1 разъёма 63 А - без рейки DIN - 230x120x120 мм | Legrand | 862 | 1 | ШТ | Под заказ Т2 | Не подлежит сертификации | 2021-12-31 | 11604.62 | 2.27 | 23.1278 | 398 | 298 | 195
059843 | Щиток без отв. 370х140х120 на 6 мод, DIN | Сборный щиток Hypra - без отверстий для 2 разъёмов 16-32 А - с рейкой DIN - 370x140x120 мм | Legrand | 862 | 1 | ШТ | Под заказ Т2 | Не подлежит сертификации | 2021-12-31 | 10345.4 | 1.455 | 23.1278 | 398 | 298 | 195
059844 | Щиток без отв. 370х230х181 на 9 мод, DIN | Сборный щиток Hypra - без отверстий для 4 разъёмов 16-32 А или 1 разъёма 63 А - с рейкой DIN - 370x230x181 мм | Legrand | 862 | 1 | ШТ | Под заказ Т2 | Не подлежит сертификации | 2021-12-31 | 15849.58 | 2.44 | 23.1278 | 398 | 298 | 195
059845 | Щиток без отв. 740х230х181 на 2x9 мод, DIN | Сборный щиток Hypra - без отверстий для 6 разъёмов 16-32 А или 1 разъёма 63 А - с рейкой DIN - 740x230x181 мм | Legrand | 862 | 1 | ШТ | Под заказ Т2 | Не подлежит сертификации | 2021-12-31 | 38253.23 | 6.255 | 76.56 | 800 | 330 | 290
059846 | Щиток с DIN-рейкой на 6 модулей | Сборный щиток Hypra - с отверстиями для 2 разъёмов 16-32 А - с рейкой DIN - 470x160x173 мм | Legrand | 862 | 1 | ШТ | Под заказ Т2 | Не подлежит сертификации | 2021-12-31 | 15552.54 | 2.365 | 42.6731 | 493 | 383 | 226
059847 | Щиток с DIN-рейкой на 9 модулей | Сборный щиток Hypra - с отверстиями для 4 разъёмов 16-32 А - с рейкой DIN - 370x230x181 мм | Legrand | 862 | 1 | ШТ | Под заказ Т2 | Не подлежит сертификации | 2021-12-31 | 20038.63 | 2.439 | 23.1278 | 398 | 298 | 195
059848 | Щиток с 2 DIN-рейкой на 9 модулей | Сборный щиток Hypra - с отверстиями для 6 разъёмов 16-32 А - с рейкой DIN - 740x230x181 мм | Legrand | 862 | 1 | ШТ | Под заказ Т2 | Не подлежит сертификации | 2021-12-31 | 43794.96 | 6.385 | 76.56 | 800 | 330 | 290
059849 | Щиток без отв. 370х230х181 на 9 мод, 2DIN | Сборный щиток Hypra - с 2 окошками - с рейкой DIN - 370x230x181 мм | Legrand | 862 | 1 | ШТ | Под заказ Т2 | Не подлежит сертификации | 2021-12-31 | 22458.4 | 2.83 | 32.4 | 400 | 300 | 270
059850 | Щиток на 6 модулей | Сборный щиток Hypra - с отверстиями для 6 разъёмов 16-32 А - с рейкой DIN - 370x230x181 мм | Legrand | 862 | 1 | ШТ | Под заказ Т2 | Не подлежит сертификации | 2021-12-31 | 15555.28 | 2.324 | 23.1278 | 398 | 298 | 195
060405 | Светильник IP44-3 60Вт/E27сер. | Светильник IP44-3 60Вт/E27 сер. | Legrand | 360 | 12 | ШТ | На складе | Сертифицировано | 2024-11-26 | 1295.2 | 6.309 | 26.565 | 600 | 385 | 115
060415 | Светильник IP44-3 60Вт/E27 | Светильник овал. серая поверх. IP44 E27 | Legrand | 360 | 12 | ШТ | На складе | Сертифицировано | 2024-11-26 | 2180.33 | 7.716 | 26.565 | 600 | 385 | 115
060451 | Светильник E27 IP44 100Вт | Светильник E27 IP44 100Вт | Legrand | 360 | 5 | ШТ | На складе | Сертифицировано | 2024-11-26 | 2503.01 | 5.53 | 28.8421 | 234 | 233 | 529
060459 | Светильник 100Вт бесцв. | Светильник круг. бесцв. поверх. IP44 E27 | Legrand | 360 | 10 | ШТ | Под заказ Т2 | Сертифицировано | 2024-11-26 | 5480.81 | 5.345 | 66.1853 | 603 | 448 | 245
060492 | Светильник IP44-3 60Вт/E27слон | Светильник IP44-3 60Вт/E27 слон.кость | Legrand | 360 | 12 | ШТ | Под заказ Т2 | Сертифицировано | 2024-11-26 | 1429.63 | 6.283 | 26.565 | 600 | 385 | 115
060508 | Решетка металлич.д/60476/77 | Решётка Металлич.Для Кат. № 0 604 76/77 | Legrand | 360 | 1 | ШТ | Под заказ Т2 | Не подлежит сертификации | 2021-12-31 | 2913.26 | 0.165 | 2.3507 | 212 | 144 | 77
060915 | Пикт. 230х45 "ВЫХОД" | Информационная табличка - для автономных эвакуационных светильников - ВЫХОД - 230х45 мм | Legrand | 880 | 5 | ШТ | На складе | Не подлежит сертификации | 2021-12-31 | 763.62 | 0.018 | 0.0736 | 230 | 80 | 4
060950 | Пикт. 227х26 "стрелка" | Информационная табличка - для автономных эвакуационных светильников - выход направо - 227х26 мм | Legrand | 880 | 10 | ШТ | На складе | Не подлежит сертификации | 2021-12-31 | 311.64 | 0.021 | 0.0624 | 260 | 60 | 4
060956 | Пикт. 230х45 "EXIT" | Информационная табличка - для автономных эвакуационных светильников - EXIT - 230х45 мм | Legrand | 880 | 5 | ШТ | Под заказ Т2 | Не подлежит сертификации | 2021-12-31 | 1255.79 | 0.019 | 0.0312 | 260 | 60 | 2
060958 | Пикт. 230х45 "EXIT" стрелка | Информационная табличка - для автономных эвакуационных светильников - EXIT и стрелка направо - 230х45 мм | Legrand | 880 | 5 | ШТ | Под заказ Т2 | Не подлежит сертификации | 2021-12-31 | 1423.16 | 0.02 | 0.0312 | 260 | 60 | 2
060964 | Пикт. 230х90 выход вниз | Информационная табличка - для автономных эвакуационных светильников - человек бегущий вниз - 227х90 мм | Legrand | 880 | 5 | ШТ | На складе | Не подлежит сертификации | 2021-12-31 | 694.12 | 0.029 | 0.0624 | 260 | 60 | 4
060990 | Пикт. 230х90 выход влево | Информационная табличка - для автономных эвакуационных светильников - дверь на выход налево - 227х90 мм | Legrand | 880 | 5 | ШТ | На складе | Не подлежит сертификации | 2021-12-31 | 694.12 | 0.029 | 0.08172 | 227 | 90 | 4
060991 | Пикт. 230х90 выход вправо | Информационная табличка - для автономных эвакуационных светильников - дверь на выход направо - 227х90 мм | Legrand | 880 | 5 | ШТ | На складе | Не подлежит сертификации | 2021-12-31 | 694.12 | 0.029 | 0.04716 | 262 | 90 | 2
061200 | Пикт. 218x109мм бег стрелка | Универсальная самоклеящаяся информационная табличка 218х109 мм "бегущий человек + стрелка вверх/вниз" | Legrand | 880 | 5 | ШТ | На складе | Не подлежит сертификации | 2020-12-31 | 763.62 | 0.045 | 0.07238 | 329 | 110 | 2
061201 | Пикт. 218x109мм стрелка в стор | Универсальная самоклеящаяся информационная табличка 218х109 мм "бегущий человек + стрелка в сторону" | Legrand | 880 | 5 | ШТ | На складе | Не подлежит сертификации | 2020-12-31 | 763.62 | 0.042 | 0.03445 | 325 | 106 | 1
061202 | Пикт. 218x109мм инв. стрелка | Универсальная самоклеящаяся информационная табличка 218х109 мм "инвалид + стрелка вверх/вниз" | Legrand | 880 | 5 | ШТ | На складе | Не подлежит сертификации | 2020-12-31 | 763.62 | 0.042 | 0.0726 | 330 | 110 | 2
061721 | U21 Коробка д/встр.монтажа | Коробка для встраиваемого монтажа - для автономных светильников U21 | Legrand | 5000 | 10 | ШТ | Под заказ Т2 | Не подлежит сертификации | 2020-12-31 | 1622.32 | 2.649 | 44.6066 | 442 | 435 | 232
061730 | G5люм. 1ч-90лм неп. 8Вт 2 инд | Автономный эвакуационный светильник G5 - 8 Вт - непостоянный - с 2 светодиодами - 1 час - 90 лм | Legrand | 5002 | 1 | ШТ | На складе | Сертифицировано | 2025-02-11 | 16712.74 | 0.93 | 3.7681 | 374 | 155 | 65
061731 | G5люм. 1ч-210лм неп. 8Вт 2 инд | Автономный эвакуационный светильник G5 - 8 Вт - непостоянный - с 2 светодиодами - 1 час - 210 лм | Legrand | 5002 | 1 | ШТ | Под заказ Т2 | Сертифицировано | 2025-02-11 | 20534.06 | 1.036 | 3.7681 | 374 | 155 | 65
061732 | G5люм. 3ч-160лм неп. 8Вт 2 инд | Автономный эвакуационный светильник G5 - 8 Вт - непостоянный - с 2 светодиодами - 3 часа - 160 лм | Legrand | 5002 | 1 | ШТ | На складе | Сертифицировано | 2025-02-11 | 25912.07 | 1.188 | 3.7681 | 374 | 155 | 65
061733 | G5люм. 1ч-345лм неп. 8Вт 2 инд | Автономный эвакуационный светильник G5 - 8 Вт - непостоянный - с 2 светодиодами - 1 час - 345 лм | Legrand | 5002 | 1 | ШТ | Под заказ Т2 | Сертифицировано | 2025-02-11 | 25928.72 | 1.123 | 3.7681 | 374 | 155 | 65
061734 | G5люм.1ч-500лм неп. 11Вт 2 инд | Автономный эвакуационный светильник G5 - 11 Вт - непостоянный - с 2 светодиодами - 1 час - 500 лм | Legrand | 5002 | 1 | ШТ | Под заказ Т2 | Сертифицировано | 2025-02-11 | 28010.87 | 1.217 | 3.7681 | 374 | 155 | 65
061736 | G5люм. 1ч-200лм комб 8Вт 1 инд | Автономный эвакуационный светильник G5 - 8 Вт - постоянный, комбинированный - с зеленым светодиодом - 1 час - 200 лм | Legrand | 5002 | 1 | ШТ | На складе | Сертифицировано | 2025-02-27 | 24875.58 | 1.13 | 3.7681 | 374 | 155 | 65
061737 | G5люм. 3ч-120лм комб 8Вт 1 инд | Автономный эвакуационный светильник G5 - 8 Вт - постоянный, комбинированный - с зеленым светодиодом - 3 часа - 120 лм | Legrand | 5002 | 1 | ШТ | Под заказ Т2 | Сертифицировано | 2025-02-27 | 31094.51 | 1.298 | 3.7681 | 374 | 155 | 65
061738 | G5люм. 1ч-310лм комб 8Вт 1 инд | Автономный эвакуационный светильник G5 - 8 Вт - постоянный, комбинированный - с зеленым светодиодом - 1 час - 310 лм | Legrand | 5002 | 1 | ШТ | Под заказ Т2 | Сертифицировано | 2025-02-27 | 31114.39 | 1.24 | 3.7681 | 374 | 155 | 65
061741 | G5люм. 1ч-210лм неп. 8Вт 1 инд | Автономный эвакуационный светильник G5 - 8 Вт - непостоянный - с зеленым светодиодом - 1 час - 210 лм | Legrand | 5002 | 1 | ШТ | Под заказ Т2 | Сертифицировано | 2025-02-27 | 20729.63 | 1.023 | 3.7681 | 374 | 155 | 65
061742 | G5люм. 3ч-155лм неп. 8Вт 1 инд | Автономный эвакуационный светильник G5 - 8 Вт - непостоянный - с зеленым светодиодом - 3 часа - 155 лм | Legrand | 5002 | 1 | ШТ | Под заказ Т2 | Сертифицировано | 2025-02-27 | 25667.6 | 1.182 | 3.7681 | 374 | 155 | 65
061746 | G5люм. 1ч-235лм комб 8Вт | Автономный эвакуационный светильник G5 - 8 Вт - постоянный, комбинированный - для подвесного монтажа - 1 час - 235 лм | Legrand | 5002 | 1 | ШТ | Под заказ Т2 | Сертифицировано | 2025-02-27 | 34683.61 | 1.421 | 7.011 | 410 | 190 | 90
061747 | G5люм. 3ч-145лм комб 8Вт | Автономный эвакуационный светильник G5 - 8 Вт - постоянный, комбинированный - для подвесного монтажа - 1 час - 145 лм | Legrand | 5002 | 1 | ШТ | Под заказ Т2 | Сертифицировано | 2025-02-27 | 37830.72 | 1.569 | 7.011 | 410 | 190 | 90
061782 | G5 Двусторонний диффузор | Диффузор - двусторонний - для автономных эвакуационных светильников G5 | Legrand | 5002 | 1 | ШТ | Под заказ Т2 | Сертифицировано | 2025-02-03 | 8575.37 | 0.653 | 11.3298 | 202 | 369 | 152
061783 | Рамка д/полувстр.монтажа белая | Рамка для полувстроенного монтажа - для светильников G5 - глубина 52 мм - белый | Legrand | 5002 | 1 | ШТ | Под заказ Т2 | Сертифицировано | 2024-11-25 | 3994.36 | 0.436 | 7.011 | 410 | 190 | 90
061787 | G5 Рамка д/встр.монтажа белая | Рамка для встроенного монтажа - для светильников G5 - глубина 64 мм - белый | Legrand | 5002 | 1 | ШТ | Под заказ Т2 | Сертифицировано | 2024-11-25 | 3307.38 | 0.388 | 7.011 | 410 | 190 | 90
061791 | Набор подвесного монтажа G5 | Набор для подвесного монтажа - для комбинированных светильников G5 - высота: 40 см от потолка | Legrand | 5002 | 1 | ШТ | Под заказ Т2 | Сертифицировано | 2025-04-23 | 17453.34 | 0.623 | 5.945 | 410 | 145 | 100
062247 | Рассеиватель | Рассеиватель | Legrand | 1020 | 1 | ШТ | Под заказ Т2 | Не подлежит сертификации | 2021-12-31 | 2684.63 | 0.171 | 0.93104 | 92 | 92 | 110
062400 | Светильник E27 IP55 75Вт G5 | Светильник E27 Ip55 75вт G5 | Legrand | 360 | 5 | ШТ | Под заказ Т1 | Сертифицировано | 2024-11-26 | 5355.66 | 2.663 | 28.3345 | 513 | 323 | 171
062402 | KoroСвет. IP55 E27/75Вт кр.диф | Koro Светильник IP55 E27/75Вт кр.диф. | Legrand | 360 | 5 | ШТ | Под заказ Т2 | Сертифицировано | 2024-11-26 | 5968.19 | 2.7 | 28.3345 | 513 | 323 | 171
062415 | KoroСвет. IP55 E27/100Вт белый | Koro Светильник IP55 E27/100ВТ белый | Legrand | 360 | 1 | ШТ | Под заказ Т2 | Сертифицировано | 2024-11-26 | 11041.16 | 0.921 | 9.3307 | 272 | 268 | 128
062425 | KoroСвет. IP55 E27/100Вт белый | Koro Светильник IP55 E27/100ВТ белый | Legrand | 360 | 5 | ШТ | На складе | Сертифицировано | 2024-11-26 | 5818.39 | 3.616 | 41.31 | 600 | 270 | 255
062426 | Koro Свет.IP55 E27/2х9Вт бел. | Koro Светильник IP55 E27/2х9Вт белый | Legrand | 360 | 1 | ШТ | Под заказ Т2 | Сертифицировано | 2021-12-08 | 12626.86 | 1.003 | 7.9645 | 258 | 245 | 126
062449 | KoroОбод декоративный | Обод декоративный для Koro | Legrand | 360 | 1 | ШТ | Под заказ Т2 | Не подлежит сертификации | 2021-12-31 | 2724.91 | 0.154 | 6.084 | 260 | 260 | 90
062690 | Решетка защит. для BAES | Решётка защит. для BAES | Legrand | 880 | 1 | ШТ | Под заказ Т2 | Не подлежит сертификации | 2020-12-31 | 3894.3 | 0.73 | 17.6979 | 346 | 275 | 186
062692 | Решетка для BAES антивандал. | Решётка для BAES антивандал. | Legrand | 880 | 1 | ШТ | Под заказ Т2 | Не подлежит сертификации | 2020-12-31 | 24611.51 | 2.271 | 15.01 | 395 | 304 | 125
062693 | Решетка защит. для BAES | Решётка защит. для BAES | Legrand | 880 | 1 | ШТ | Под заказ Т2 | Не подлежит сертификации | 2020-12-31 | 6028.62 | 0.455 | 9.6558 | 380 | 242 | 105
063442 | Блок питания дополнит SCS | Блок питания доп. вых. 1,2 600мА 2DIN | Legrand | 384 | 1 | ШТ | Под заказ Т2 | Сертифицировано | 2023-01-14 | 24848.42 | 0.136 | 0.36855 | 101 | 89 | 41
063609 | Каб.заж.ун.сер.пр ISO40 d42,5 | Прямая муфта Universale - наружный ∅ 34,5 мм - резьба ISO 40 | Legrand | 871 | 1 | ШТ | Под заказ Т2 | Не подлежит сертификации | 2020-12-31 | 314.87 | 0.097 | 0.36 | 80 | 75 | 60
063660 | Переходник M2000 PG21 ø20.5 | Прямая муфта штуцерного типа Metal 2000 - внутренний ∅ 20,5 мм - резьба PG 21 | Legrand | 871 | 1 | ШТ | Под заказ Т2 | Не подлежит сертификации | 2020-12-31 | 651.43 | 0.069 | 0.13552 | 88 | 44 | 35
064800 | MH Кольцо для клавиш графит | MyHome SCS.Кольцо для лицевых панелей.Графит | Legrand | 217 | 10 | ШТ | Под заказ Т2 | Сертифицировано | 2024-12-12 | 772.49 | 0.037 | 0.53631 | 97 | 97 | 57
064802 | MH Кл 2М пустая графит | MyHome SCS.Лицевая панель 2М без маркировки.Графит | Legrand | 217 | 1 | ШТ | Под заказ Т1 | Сертифицировано | 2024-12-12 | 1045.16
064803 | MH Кл 1М пустая графит | MyHome SCS.Лицевая панель 1М без маркировки.Графит | Legrand | 217 | 10 | ШТ | Под заказ Т2 | Сертифицировано | 2024-12-12 | 1280.26 | 0.055 | 0.53631 | 97 | 97 | 57
064804 | MH Кл 1М STOP графит | MyHome SCS.Лицевая панель 1М "STOP".Графит | Legrand | 217 | 1 | ШТ | Под заказ Т1 | Сертифицировано | 2024-12-12 | 1380.35
064806 | MH ЛП Вн.видеоблока домоф.грф | MyHome SCS.Лицевая панель видеоблока домофона.Графит | Legrand | 393 | 1 | ШТ | Под заказ Т1 | Не подлежит сертификации | 2020-12-31 | 2289.74
064809 | Celiane ЛП выкл.с кл-карт.граф | MyHome SCS.Лицевая панель выключателя с ключом-картой.Графит | Legrand | 562 | 1 | ШТ | Под заказ Т1 | Не подлежит сертификации | 2020-12-31 | 8326.54
064841 | MH ЛП датчика Т фанкоил грф | MyHome SCS.Лицевая панель датчика температуры управления фанкоилами.Графит | Legrand | 646 | 1 | ШТ | Под заказ Т1 | Не подлежит сертификации | 2020-12-31 | 824.14
064842 | MH Кл 2М освещение графит | MyHome SCS.Лицевая панель 2М "освещение".Графит | Legrand | 217 | 1 | ШТ | Под заказ Т1 | Сертифицировано | 2024-12-12 | 1175.64
064844 | MH Кл 2М диммер/ON/OFF грф | MyHome SCS.Лицевая панель 2М "диммер-ON-OFF".Графит | Legrand | 217 | 1 | ШТ | Под заказ Т1 | Сертифицировано | 2024-12-12 | 1175.64
064846 | MH ЛП датчика Т с регул грф | MyHome SCS.Лицевая панель датчика температуры с регулятором.Графит | Legrand | 646 | 1 | ШТ | Под заказ Т1 | Не подлежит сертификации | 2020-12-31 | 863.38 | 0.01 | 0.0812 | 70 | 58 | 20
064848 | MH Кл 1М левая освещение грф | MyHome SCS.Лицевая панель 1М "освещение" левая.Графит | Legrand | 217 | 5 | ШТ | Под заказ Т2 | Сертифицировано | 2024-12-12 | 1380.35 | 0.026 | 0.1421 | 70 | 58 | 35
064849 | MH Кл 1М правая освещение грф | MyHome SCS.Лицевая панель 1М "освещение" правая.Графит | Legrand | 217 | 5 | ШТ | Под заказ Т2 | Сертифицировано | 2024-12-12 | 1380.35 | 0.026 | 0.1421 | 70 | 58 | 35
064850 | MH CLN ЛП ON-OFF лев граф | MyHome SCS.Лицевая панель для управляющего устройства "ON-OFF" левая.Графит | Legrand | 217 | 1 | ШТ | Под заказ Т1 | Сертифицировано | 2024-12-12 | 1380.35
064852 | MH Кл 1М правая осв/звук грф | MyHome SCS.Лицевая панель 1М "Освещение-Звуковая трансляция" правая.Графит | Legrand | 217 | 1 | ШТ | Под заказ Т1 | Сертифицировано | 2024-12-12 | 1380.35
064855 | MH Кл 1М левая GEN-ON-OFF грф | MyHome SCS.Лицевая панель 1М "GEN-ON-OFF" левая.Графит | Legrand | 217 | 1 | ШТ | Под заказ Т1 | Сертифицировано | 2024-12-12 | 1380.35
064856 | MH Кл 1М правая GEN-ON-OFF грф | MyHome SCS.Лицевая панель 1М "GEN-ON-OFF" правая.Графит | Legrand | 217 | 5 | ШТ | Под заказ Т2 | Сертифицировано | 2024-12-12 | 1380.35 | 0.027 | 0.1421 | 70 | 58 | 35
064858 | MH Кл 2М GEN/ON/OFF графит | MyHome SCS.Лицевая панель 2М "GEN-ON-OFF".Графит | Legrand | 217 | 1 | ШТ | Под заказ Т1 | Сертифицировано | 2024-12-12 | 1175.64
064859 | MH Кл 2М жалюзи графит | MyHome SCS.Лицевая панель 2М "жалюзи".Графит | Legrand | 217 | 5 | ШТ | Под заказ Т1 | Сертифицировано | 2024-12-12 | 1175.64 | 0.042 | 0.53631 | 97 | 97 | 57
064861 | MH ЛП розетки RCA графит | MyHome SCS.Лицевая панель для розетки RCA.Графит | Legrand | 643 | 1 | ШТ | Под заказ Т1 | Не подлежит сертификации | 2020-12-31 | 824.44
064866 | MH ЛП ИК-датч с неп.линзой грф | MyHome SCS.Лицевая панель ИК-датчика движения с неподвижной линзой.Графит | Legrand | 218 | 1 | ШТ | Под заказ Т1 | Сертифицировано | 2024-12-18 | 863.38
064868 | MH ЛП разьема SCS графит | MyHome SCS.Лицевая панель для разьема SCS.Графит | Legrand | 643 | 1 | ШТ | Под заказ Т1 | Не подлежит сертификации | 2020-12-31 | 824.44
064869 | MH Кл 1М жалюзи графит | MyHome SCS.Лицевая панель 1М "жалюзи".Графит | Legrand | 217 | 5 | ШТ | Под заказ Т2 | Сертифицировано | 2024-12-12 | 1380.35 | 0.026 | 0.1421 | 70 | 58 | 35
064876 | МН Кл 2М диммер графит | MyHome SCS.Лицевая панель 2М "диммер".Графит | Legrand | 217 | 1 | ШТ | Под заказ Т1 | Сертифицировано | 2024-12-12 | 1175.64
064877 | MH Кл 1М левая диммер грф | MyHome SCS.Лицевая панель 1М "диммер" левая.Графит | Legrand | 217 | 1 | ШТ | Под заказ Т1 | Сертифицировано | 2024-12-12 | 1380.35
064878 | MH Кл 1М правая диммер грф | MyHome SCS.Лицевая панель 1М "диммер" правая.Графит | Legrand | 217 | 1 | ШТ | Под заказ Т1 | Сертифицировано | 2024-12-12 | 1380.35
064880 | MH Кл 1М левая ON-OFF грф | MyHome SCS.Лицевая панель 1М "ON-OFF" левая.Графит | Legrand | 217 | 1 | ШТ | Под заказ Т2 | Сертифицировано | 2024-12-12 | 1380.35 | 0.007 | 0.0812 | 70 | 58 | 20
064881 | MH Кл 1М правая ON-OFF грф | MyHome SCS.Лицевая панель 1М "ON-OFF" правая.Графит | Legrand | 217 | 5 | ШТ | Под заказ Т2 | Сертифицировано | 2024-12-12 | 1392.22 | 0.026 | 0.1421 | 70 | 58 | 35
064948 | MH ЛП датчика Т графит | MyHome SCS.Лицевая панель датчика температуры.Графит | Legrand | 646 | 1 | ШТ | Под заказ Т1 | Не подлежит сертификации | 2020-12-31 | 863.38
064982 | MH ЛП ЦБ сист.охраны графит | MyHome SCS.Лицевая панель центрального блока охраны.Графит | Legrand | 915 | 1 | ШТ | Под заказ Т1 | Не подлежит сертификации | 2020-12-31 | 3301.49
064986 | MH ЛП клав.сист.охраны графит | MyHome SCS.Лицевая панель клавиатуры системы охраны.Графит | Legrand | 915 | 1 | ШТ | Под заказ Т1 | Не подлежит сертификации | 2020-12-31 | 824.14
064989 | MH ЛП внутренней сирены графит | MyHome SCS.Лицевая панель сирены внутренней.Графит | Legrand | 915 | 1 | ШТ | Под заказ Т1 | Не подлежит сертификации | 2020-12-31 | 3585.06
065001 | CLN2 Накл. выкл.1к slim Белая | Лицевая панель - Программа Celiane - выключатель 1-полюсный / переключатель Кат. № 0 670 01/02/31/32 с тонкой клавишей - белый | Legrand | 562 | 10 | ШТ | На складе | Сертифицировано | 2024-12-12 | 427.85 | 0.078 | 0.79307 | 146 | 97 | 56
065002 | CLN2 Накл. выкл.2к slim Белая | Лицевая панель - Программа Celiane - двухклавишный выключатель 1-полюсный / переключатель Кат. № 0 670 01/02/31/32 с тонкими клавишами - белый | Legrand | 562 | 10 | ШТ | На складе | Сертифицировано | 2024-12-12 | 576.05 | 0.088 | 0.79307 | 146 | 97 | 56
065003 | Celianе Лицевая панель 1-клавишного "тонкого" выключателя с кольцевой подсветкой, белая | Лицевая панель - Программа Celiane - для контурной подсветки механизмов Кат. № 0 670 01/02/31/32 с тонкой клавишей - белый | Legrand | 562 | 10 | ШТ | Под заказ Т2 | Сертифицировано | 2024-12-12 | 775.22 | 0.1 | 0.79307 | 146 | 97 | 56
065004 | Celianе Лицевая панель 1-клавишного выключателя с кольцевой подсветкой, белая | Лицевая панель - Программа Celiane - выключатель/переключатель Кат. № 0 670 01/02/31/32 с контурной подсветкой - белый | Legrand | 562 | 10 | ШТ | На складе | Сертифицировано | 2024-12-12 | 385.73
065080 | MH Кл 2М GEN графит | MyHome SCS.Лицевая панель 2М "GEN".Графит | Legrand | 217 | 1 | ШТ | Под заказ Т2 | Сертифицировано | 2024-12-12 | 1175.64 | 0.009 | 0.0812 | 70 | 58 | 20
065083 | CLN2 Накл. дим.клав. Белая | Лицевая панель - Программа Celiane - светорегуляторы Кат. № 0 670 80/82/83 - белый | Legrand | 562 | 10 | ШТ | На складе | Сертифицировано | 2024-12-12 | 928.38 | 0.082 | 0.79307 | 146 | 97 | 56
065094 | MH ЛП ДД с ручным упр графит | MyHome SCS.Лицевая панель датчика движения с ручным управлением.Графит | Legrand | 330 | 1 | ШТ | Под заказ Т1 | Сертифицировано | 2024-12-02 | 1096.5
065101 | CLN2 Накл. выкл.1к slim Титан | Лицевая панель - Программа Celiane - выключатель 1-полюсный / переключатель Кат. № 0 670 01/02/31/32 с тонкой клавишей - титан | Legrand | 562 | 10 | ШТ | На складе | Сертифицировано | 2024-12-12 | 717.42 | 0.076 | 0.79307 | 146 | 97 | 56
065102 | CLN2 Накл. в.2к slim подсв.Тит | Лицевая панель - Программа Celiane - двухклавишный выключатель 1-полюсный / переключатель Кат. № 0 670 01/02/31/32 с тонкими клавишами - титан | Legrand | 562 | 10 | ШТ | На складе | Сертифицировано | 2024-12-12 | 1029.13 | 0.087 | 0.79307 | 146 | 97 | 56
065103 | Celianе Лицевая панель 1-клавишного "тонкого" выключателя с кольцевой подсветкой, титан | Лицевая панель - Программа Celiane - для контурной подсветки механизмов Кат. № 0 670 01/02/31/32 с тонкой клавишей - титан | Legrand | 562 | 10 | ШТ | Под заказ Т2 | Сертифицировано | 2024-12-12 | 1307.59 | 0.1 | 0.79307 | 146 | 97 | 56
065104 | Celianе Лицевая панель 1-клавишного выключателя с кольцевой подсветкой, титан | Лицевая панель - Программа Celiane - выключатель/переключатель Кат. № 0 670 01/02/31/32 с контурной подсветкой - титан | Legrand | 562 | 10 | ШТ | На складе | Сертифицировано | 2024-12-12 | 621.2
065183 | CLN2 Накл. дим.клав. Титан | Лицевая панель - Программа Celiane - светорегуляторы Кат. № 0 670 80/82/83 - титан | Legrand | 562 | 10 | ШТ | На складе | Сертифицировано | 2024-12-12 | 1328.46 | 0.083 | 0.79307 | 146 | 97 | 56
065201 | CLN2 Накл. выкл.1к slim Графит | Лицевая панель - Программа Celiane - выключатель 1-полюсный / переключатель Кат. № 0 670 01/02/31/32 с тонкой клавишей - графит | Legrand | 562 | 10 | ШТ | На складе | Сертифицировано | 2024-12-12 | 717.42 | 0.078 | 0.79307 | 146 | 97 | 56
065202 | CLN2 Накл. выкл.2к slim Графит | Лицевая панель - Программа Celiane - двухклавишный выключатель 1-полюсный / переключатель Кат. № 0 670 01/02/31/32 с тонкими клавишами - графит | Legrand | 562 | 10 | ШТ | На складе | Не подлежит сертификации | 2020-12-31 | 1029.13 | 0.089 | 0.79307 | 146 | 97 | 56
065203 | Celianе Лицевая панель 1-клавишного "тонкого" выключателя с кольцевой подсветкой, графит | Лицевая панель - Программа Celiane - для контурной подсветки механизмов Кат. № 0 670 01/02/31/32 с тонкой клавишей - графит | Legrand | 562 | 10 | ШТ | Под заказ Т2 | Не подлежит сертификации | 2020-12-31 | 1307.59 | 0.1 | 0.79307 | 146 | 97 | 56
065204 | Celianе Лицевая панель 1-клавишного выключателя с кольцевой подсветкой, графит | Лицевая панель - Программа Celiane - выключатель/переключатель Кат. № 0 670 01/02/31/32 с контурной подсветкой - графит | Legrand | 562 | 5 | ШТ | Под заказ Т2 | Не подлежит сертификации | 2020-12-31 | 1233.01 | 0.052 | 0.53107 | 97 | 73 | 75
065283 | CLN2 Накл. дим.клав. Графит | Лицевая панель - Программа Celiane - светорегуляторы Кат. № 0 670 80/82/83 - графит | Legrand | 562 | 10 | ШТ | На складе | Не подлежит сертификации | 2020-12-31 | 1328.46 | 0.083 | 0.79307 | 146 | 97 | 56
066000 | S8Бл.ав.ос.8Вт/1ч140люм непос. | Автономный эвакуационный светильник S8 - 8 Вт - непостоянный - 1 час - 140 лм | Legrand | 881 | 1 | ШТ | На складе | Сертифицировано | 2025-04-23 | 11591.7 | 0.914 | 3.007 | 335 | 132 | 68
066001 | S8Бл.ав.ос.8Вт/1ч140люм пос. | Автономный эвакуационный светильник S8 - 8 Вт - постоянный - 1 час - 140 лм | Legrand | 881 | 1 | ШТ | На складе | Сертифицировано | 2025-04-23 | 15745.94 | 0.973 | 3.007 | 335 | 132 | 68
066002 | S8Бл.ав.ос.8Вт/1ч140люм комб. | Автономный эвакуационный светильник S8 - 8 Вт - комбинированный - 1 час - 140 лм | Legrand | 881 | 1 | ШТ | На складе | Сертифицировано | 2025-02-27 | 16684.02 | 1.026 | 3.007 | 335 | 132 | 68
066003 | S8Бл.ав.ос.8Вт/3ч110люм непос. | Автономный эвакуационный светильник S8 - 8 Вт - непостоянный - 3 часа - 110 лм | Legrand | 881 | 1 | ШТ | На складе | Сертифицировано | 2025-04-23 | 11200.48 | 1.012 | 3.007 | 335 | 132 | 68
066004 | S8Бл.ав.ос.8Вт/3ч110люм пост. | Автономный эвакуационный светильник S8 - 8 Вт - постоянный - 3 часа - 110 лм | Legrand | 881 | 1 | ШТ | Под заказ Т2 | Сертифицировано | 2025-04-23 | 22245.38 | 1.104 | 3.007 | 335 | 132 | 68
066005 | S8Бл.ав.ос.8Вт/3ч110люм комб. | Автономный эвакуационный светильник S8 - 8 Вт - комбинированный - 3 часа - 110 лм | Legrand | 881 | 1 | ШТ | На складе | Сертифицировано | 2025-04-23 | 23451.46 | 1.169 | 3.007 | 335 | 132 | 68
066090 | S8 Рамка д/встр.монтажа | Суппорт для встраивания - для автономных эвакуационных светильников S8 | Legrand | 881 | 1 | ШТ | На складе | Сертифицировано | 2024-11-25 | 2831.64 | 0.382 | 7.011 | 410 | 190 | 90
066092 | S8 Двусторонний диффузор | Диффузор - двусторонний - для автономных эвакуационных светильников S8 | Legrand | 881 | 1 | ШТ | На складе | Не подлежит сертификации | 2021-12-31 | 3949.32 | 0.49 | 11.3298 | 202 | 369 | 152
066200 | Celiane ЛП выкл. сл.к. | Лицевая панель - Программа Celiane - выключатель 1-полюсный / переключатель Кат. № 0 670 01/02/05/31/32 - слоновая кость | Legrand | 562 | 10 | ШТ | На складе | Сертифицировано | 2024-12-12 | 91.8 | 0.068 | 0.79307 | 146 | 97 | 56
066201 | Celiane ЛП выкл.дв. сл.к. | Лицевая панель - Программа Celiane - выключатель 1-полюсный / переключатель Кат. № 0 670 01/02/31/32 - слоновая кость | Legrand | 562 | 10 | ШТ | На складе | Сертифицировано | 2024-12-12 | 303.14 | 0.097 | 0.75762 | 145 | 95 | 55
066203 | Celiane ЛП выкл. 5-кл.сл.к. | Лицевая панель - Программа Celiane - выключатель 1-полюсный / переключатель Кат. № 0 670 01/02/31/32 - слоновая кость | Legrand | 562 | 1 | ШТ | Под заказ Т2 | Не подлежит сертификации | 2020-12-31 | 2188.4 | 0.028 | 0.27432 | 127 | 72 | 30
066210 | CLN ЛП выкл. с инд. сл.к. | Лицевая панель - Программа Celiane - выключатель/переключатель Кат. № 0 670 01/02/31/32 с подсветкой - слоновая кость | Legrand | 562 | 10 | ШТ | На складе | Сертифицировано | 2024-12-12 | 865.6 | 0.098 | 0.75762 | 145 | 95 | 55
066211 | CLN ЛП выкл. дв. с инд.сл.к. | Лицевая панель - Программа Celiane - выключатель/переключатель двухклавишный Кат. № 0 670 01/02/31/32 с подсветкой - слоновая кость | Legrand | 562 | 10 | ШТ | На складе | Сертифицировано | 2024-12-12 | 1027.24 | 0.088 | 0.75762 | 145 | 95 | 55
066213 | CLN Клавиша Слон.кость 5-клав выключ. | Лицевая панель - Программа Celiane - выключатель/переключатель 5-клавишный Кат. № 0 670 01/31/32 с подсветкой - слоновая кость | Legrand | 562 | 1 | ШТ | Под заказ Т2 | Сертифицировано | 2024-12-12 | 3455.59 | 0.031 | 0.27432 | 127 | 72 | 30
066215 | CLN Клавиша Слон.кость выключ. с этикеткой | Лицевая панель - Программа Celiane - переключатель Кат. № 0 670 01 - слоновая кость | Legrand | 562 | 10 | ШТ | Под заказ Т2 | Сертифицировано | 2024-12-12 | 2296.15 | 0.138 | 0.75762 | 145 | 95 | 55
066218 | Celiane ЛП выкл. 2-пол.сл.к. | Лицевая панель - Программа Celiane - выключатель Кат. № 0 670 20 - слоновая кость | Legrand | 562 | 10 | ШТ | Под заказ Т2 | Сертифицировано | 2024-12-12 | 555.83 | 0.094 | 0.75762 | 145 | 95 | 55
066219 | CLN ЛП выкл. 2-пол.инд.сл.к. | Лицевая панель - Программа Celiane - выключатель Кат. № 0 670 20 с подсветкой или индикацией - слоновая кость | Legrand | 562 | 10 | ШТ | Под заказ Т2 | Сертифицировано | 2024-12-12 | 1094.21 | 0.094 | 0.75762 | 145 | 95 | 55
066220 | Celiane ЛП выкл.бесконт.сл.к. | Лицевая панель - Программа Celiane - выключатель бесконтактный Кат. № 0 670 49 - слоновая кость | Legrand | 562 | 1 | ШТ | Под заказ Т2 | Сертифицировано | 2024-12-12 | 1750.73 | 0.012 | 0.0812 | 70 | 58 | 20
066221 | Celiane ЛП роз. фр. ст. сл.к. | Лицевая панель - Программа Celiane - розетка 2К+З французского стандарта Кат. № 0 671 11 и розетка 2К Кат. № 0 671 10 - слоновая кость | Legrand | 562 | 10 | ШТ | Под заказ Т2 | Сертифицировано | 2024-11-25 | 109.43 | 0.092 | 0.75762 | 145 | 95 | 55
066224 | CLN ЛП роз.д/электробр.сл.к. | Лицевая панель - Программа Celiane - розетка для электробритв Кат. № 0 671 59 - слоновая кость | Legrand | 562 | 1 | ШТ | Под заказ Т2 | Сертифицировано | 2024-11-25 | 1438.13 | 0.027 | 0.27432 | 127 | 72 | 30
066225 | Celiane ЛП вывода кабеля сл.к. | Лицевая панель - Программа Celiane - кабельный вывод Кат. № 0 671 81 - слоновая кость | Legrand | 562 | 10 | ШТ | На складе | Не подлежит сертификации | 2020-12-31 | 372.01 | 0.095 | 0.75762 | 145 | 95 | 55
066226 | Celiane ЛП заглушки сл.к. | Лицевая панель - Программа Celiane - заглушка - слоновая кость | Legrand | 562 | 10 | ШТ | На складе | Не подлежит сертификации | 2021-12-31 | 504.37 | 0.107 | 0.75762 | 145 | 95 | 55
066227 | Панель лицев роз 2К+З СЛНК CLN | Лицевая панель - Программа Celiane - розетка 2К+З немецкого стандарта Кат. № 0 671 53/61 - слоновая кость | Legrand | 562 | 10 | ШТ | На складе | Сертифицировано | 2024-11-25 | 243.8 | 0.085 | 1.1881 | 193 | 108 | 57
066230 | Лицевая панель - Программа Celiane - телефонные розетки Кат. № 0 673 40/41 - слоновая кость | Лицевая панель - Программа Celiane - телефонные розетки Кат. № 0 673 40/41 - слоновая кость | Legrand | 562 | 10 | ШТ | На складе | Сертифицировано | 2024-11-25 | 122.27 | 0.06 | 0.75762 | 145 | 95 | 55
066231 | Celiane ЛП роз.TV/SAT сл.к. | Лицевая панель - Программа Celiane - TV розетки Кат. № 0 673 80/81/82/86/87 - слоновая кость | Legrand | 562 | 10 | ШТ | На складе | Не подлежит сертификации | 2021-12-31 | 363.26 | 0.07 | 0.75762 | 145 | 95 | 55
066232 | CLN ЛП роз. TV/FM сл.к. | Лицевая панель - Программа Celiane - TV-FM розетки Кат. № 0 673 83/84/85 - слоновая кость | Legrand | 562 | 10 | ШТ | На складе | Сертифицировано | 2024-12-01 | 656.54 | 0.062 | 0.75762 | 145 | 95 | 55
066233 | Celiane ЛП роз.TV/FM/SAT сл.к. | Лицевая панель - Программа Celiane - TV-FM-SAT розетки Кат. № 0 673 88/89 - слоновая кость | Legrand | 562 | 10 | ШТ | На складе | Сертифицировано | 2024-12-01 | 875.4 | 0.063 | 0.75762 | 145 | 95 | 55
066234 | Celiane ЛП роз.RJ45+TV сл.к. | Лицевая панель - Программа Celiane - розетка RJ 45 + розетка ТV тип F Кат. № 0 673 37 + 0 673 82 - слоновая кость | Legrand | 562 | 10 | ШТ | На складе | Сертифицировано | 2021-12-31 | 655 | 0.069 | 0.75762 | 145 | 95 | 55
066235 | Celiane ЛП розетки RJ45 сл.к. | Лицевая панель - Программа Celiane - розетки RJ 45 Кат. № 0 673 44/45 - слоновая кость | Legrand | 562 | 10 | ШТ | На складе | Сертифицировано | 2021-12-31 | 655 | 0.065 | 0.75762 | 145 | 95 | 55
066236 | Celiane ЛП роз. 2хRJ45 сл.к. | Лицевая панель - Программа Celiane - розетки RJ 45 Кат. № 2х0 673 44/45 - слоновая кость | Legrand | 562 | 10 | ШТ | На складе | Сертифицировано | 2021-12-31 | 949.73 | 0.066 | 0.75762 | 145 | 95 | 55
066237 | Celiane ЛП роз.пр.RJ45 сл.к. | Лицевая панель - Программа Celiane - розетка RJ 45 STP категория 6 с этикеткой Кат. № 0 673 96 - слоновая кость | Legrand | 562 | 10 | ШТ | Под заказ Т2 | Сертифицировано | 2021-12-31 | 1531.87 | 0.062 | 0.75762 | 145 | 95 | 55
066240 | Celiane ЛП колонки пр.сл.к. | Лицевая панель - Программа Celiane - акустическая розетка Кат. № 0 673 11 - слоновая кость | Legrand | 562 | 10 | ШТ | На складе | Не подлежит сертификации | 2021-12-31 | 611.26 | 0.061 | 0.53631 | 97 | 97 | 57
066241 | Celiane ЛП колонки дв.сл.к. | Лицевая панель - Программа Celiane - двойная акустическая розетка Кат. № 2х0 673 11 - слоновая кость | Legrand | 562 | 10 | ШТ | На складе | Не подлежит сертификации | 2021-12-31 | 818.16 | 0.055 | 0.53631 | 97 | 97 | 57
066242 | Celiane ЛП тюнера сл.к. | Лицевая панель - Программа Celiane - тюнер Кат. № 0 673 20 - слоновая кость | Legrand | 562 | 1 | ШТ | Под заказ Т2 | Не подлежит сертификации | 2021-12-31 | 1616.66 | 0.012 | 0.0812 | 70 | 58 | 20
066243 | CelianeЛП бл.пит.+колонки сл.к | Лицевая панель - Программа Celiane - блок питания для тюнера (со встроенной колонкой) Кат. № 0 673 21 - слоновая кость | Legrand | 562 | 1 | ШТ | Под заказ Т2 | Не подлежит сертификации | 2021-12-31 | 2278.81 | 0.01 | 0.0812 | 70 | 58 | 20
066247 | Celiane ЛП колонки сл.к. | Лицевая панель - Программа Celiane - встраиваемая колонка диаметром 2'' Кат. № 0 673 28 - слоновая кость | Legrand | 562 | 1 | ШТ | Под заказ Т2 | Не подлежит сертификации | 2021-12-31 | 3439.74 | 0.008 | 0.0812 | 70 | 58 | 20
066248 | Celiane ЛП таймера сл.к. | Лицевая панель - Программа Celiane - таймер Кат. № 0 670 53 - слоновая кость | Legrand | 562 | 1 | ШТ | Под заказ Т2 | Сертифицировано | 2024-12-12 | 991.94 | 0.007 | 0.0812 | 70 | 58 | 20
066250 | CLN ЛП светорегулятора сл.к. | Лицевая панель - Программа Celiane - светорегуляторы Кат. № 0 670 80/82/83 - слоновая кость | Legrand | 562 | 10 | ШТ | На складе | Сертифицировано | 2024-12-12 | 928.38 | 0.081 | 0.75762 | 145 | 95 | 55
066253 | Celiane ЛП вык.с выд.вр.сл.к. | Лицевая панель - Программа Celiane - выключатели Кат. № 0 670 51/ 674 23 - слоновая кость | Legrand | 562 | 10 | ШТ | Под заказ Т2 | Сертифицировано | 2024-12-12 | 928.12 | 0.098 | 1.1881 | 193 | 108 | 57
066270 | CelianeЛП выкл.с кл.-кар.сл.к. | Лицевая панель - Программа Celiane - выключатель с ключом-карточкой Кат. № 0 675 63/64 - слоновая кость | Legrand | 562 | 1 | ШТ | Под заказ Т2 | Не подлежит сертификации | 2020-12-31 | 4595.68 | 0.032 | 0.26572 | 70 | 52 | 73
066273 | Celiane ЛП звонка сл.к. | Лицевая панель - Программа Celiane - звонки с подсветкой Кат. № 0 675 41/42 - слоновая кость | Legrand | 562 | 1 | ШТ | Под заказ Т2 | Сертифицировано | 2025-02-04 | 2319.72 | 0.025 | 0.0812 | 70 | 58 | 20
066277 | CLN2 Накл. в.1к slim подс.Сл.к | Лицевая панель - Программа Celiane - для контурной подсветки механизмов Кат. № 0 670 01/02/31/32 с тонкой клавишей - слоновая кость | Legrand | 562 | 10 | ШТ | Под заказ Т2 | Не подлежит сертификации | 2020-12-31 | 775.22 | 0.1 | 0.79307 | 146 | 97 | 56
066278 | Celiane ЛП роз.тр. ауд/вид. | Лицевая панель - Программа Celiane - розетки аудио/видео RCA Кат. № 0 673 13/73 - слоновая кость | Legrand | 562 | 1 | ШТ | Под заказ Т2 | Не подлежит сертификации | 2021-12-31 | 1059.22 | 0.008 | 0.0812 | 70 | 58 | 20
066279 | Панель лицев Роз 2xRCA сл.к | Лицевая панель - Программа Celiane - двойная розетка аудио/видео RCA Кат. № 0 673 13 - слоновая кость | Legrand | 562 | 1 | ШТ | Под заказ Т2 | Не подлежит сертификации | 2020-12-31 | 1328.57 | 0.007 | 0.0812 | 70 | 58 | 20
066280 | CelianeЛП термостата ком.сл.к. | Лицевая панель - Программа Celiane - комнатный термостат Кат. № 0 674 00 - слоновая кость | Legrand | 562 | 1 | ШТ | На складе | Не подлежит сертификации | 2020-12-31 | 2319.72 | 0.021 | 0.0812 | 70 | 58 | 20
066285 | Celiane ЛП св-рег.сенс. сл.к. | Лицевая панель - Программа Celiane - светорегулятор сенсорный Кат. № 0 670 43 - стекло/белая глина | Legrand | 562 | 1 | ШТ | Под заказ Т2 | Не подлежит сертификации | 2020-12-31 | 4983.05 | 0.019 | 0.0812 | 70 | 58 | 20
066286 | CLN ЛП мех.упр.прив.сенс.сл.к. | Лицевая панель - Программа Celiane - выключатель привода сенсорный Кат. № 0 670 45 - стекло/белая глина | Legrand | 562 | 1 | ШТ | Под заказ Т2 | Не подлежит сертификации | 2020-12-31 | 4530.06 | 0.019 | 0.0812 | 70 | 58 | 20
066287 | Celiane ЛП роз.ауд/видео HD15 | Лицевая панель - Программа Celiane - розетка аудио/видео HD15 VGA Кат. № 0 673 16 - слоновая кость | Legrand | 562 | 1 | ШТ | Под заказ Т2 | Не подлежит сертификации | 2021-12-31 | 1192.38 | 0.011 | 0.0812 | 70 | 58 | 20
066288 | Celiane ЛП роз.ауд/видео HDMI | Лицевая панель - Программа Celiane - розетка аудио/видео HDMI Кат. № 0 673 17/77 - слоновая кость | Legrand | 562 | 1 | ШТ | На складе | Не подлежит сертификации | 2021-12-31 | 1192.38 | 0.009 | 0.0812 | 70 | 58 | 20
066289 | Celiane ЛП роз.ауд/видео J3,5 слон.кость | Лицевая панель - Программа Celiane - розетка аудио Jack 3,5мм Кат. № 0 673 18 - слоновая кость | Legrand | 562 | 1 | ШТ | Под заказ Т2 | Не подлежит сертификации | 2021-12-31 | 1210.22 | 0.01 | 0.0812 | 70 | 58 | 20
066290 | CLN ЛПмех.упр.жал/шт/тент сл.к | Лицевая панель - Программа Celiane - для Кат. № 0 676 01/02/04 - слоновая кость | Legrand | 562 | 10 | ШТ | На складе | Сертифицировано | 2024-12-12 | 919.1 | 0.091 | 0.75762 | 145 | 95 | 55
066297 | CLN2 Накл. выкл.1к slim Сл.к | Лицевая панель - Программа Celiane - выключатель 1-полюсный / переключатель Кат. № 0 670 01/02/31/32 с тонкой клавишей - слоновая кость | Legrand | 562 | 10 | ШТ | На складе | Не подлежит сертификации | 2020-12-31 | 427.85 | 0.078 | 0.79307 | 146 | 97 | 56
066298 | Celiane ЛПтермост.с датч.сл.к. | Лицевая панель - Программа Celiane - термостат с датчиком для теплого пола Кат. № 0 674 05 - слоновая кость | Legrand | 562 | 1 | ШТ | На складе | Не подлежит сертификации | 2020-12-31 | 2683.91 | 0.009 | 0.0812 | 70 | 58 | 20
066299 | CLN2 Накл. выкл.2к slim Сл.к | Лицевая панель - Программа Celiane - двухклавишный выключатель 1-полюсный / переключатель Кат. № 0 670 01/02/31/32 с тонкими клавишами - слоновая кость | Legrand | 562 | 10 | ШТ | На складе | Не подлежит сертификации | 2020-12-31 | 576.05 | 0.088 | 0.79307 | 146 | 97 | 56
066601 | CLN Рамка 1п "Серый глянец" | Celiane. Рамка 1-постовая. Цвет "Серый глянец" | Legrand | 562 | 1 | ШТ | На складе | Сертифицировано | 2024-11-25 | 568.99
066602 | CLN Рамка 2п "Серый глянец" | Celiane. Рамка 2-постовая. Цвет "Серый глянец" | Legrand | 562 | 1 | ШТ | На складе | Сертифицировано | 2024-11-25 | 910.38
066603 | CLN Рамка 3п "Серый глянец" | Celiane. Рамка 3-постовая. Цвет "Серый глянец" | Legrand | 562 | 1 | ШТ | На складе | Сертифицировано | 2024-11-25 | 1456.62
066604 | CLN Рамка 4п "Серый глянец" | Celiane. Рамка 4-постовая. Цвет "Серый глянец" | Legrand | 562 | 1 | ШТ | На складе | Сертифицировано | 2024-11-25 | 2330.57
066611 | CLN Рамка 1п "Кофейный глянец" | Celiane. Рамка 1-постовая. Цвет "Кофейный глянец" | Legrand | 562 | 1 | ШТ | На складе | Сертифицировано | 2024-11-25 | 568.99
066612 | CLN Рамка 2п "Кофейный глянец" | Celiane. Рамка 2-постовая. Цвет "Кофейный глянец" | Legrand | 562 | 1 | ШТ | На складе | Сертифицировано | 2024-11-25 | 910.38
066613 | CLN Рамка 3п "Кофейный глянец" | Celiane. Рамка 3-постовая. Цвет "Кофейный глянец" | Legrand | 562 | 1 | ШТ | На складе | Сертифицировано | 2024-11-25 | 1456.62
066614 | CLN Рамка 4п "Кофейный глянец" | Celiane. Рамка 4-постовая. Цвет "Кофейный глянец" | Legrand | 562 | 1 | ШТ | На складе | Сертифицировано | 2024-11-25 | 2330.57 | 0.082 | 0.558 | 310 | 90 | 20
066621 | CLN2 Рамка 1п Сл.кость глянец | Рамка - Программа Celiane - 1 пост - Слоновая кость | Legrand | 562 | 10 | ШТ | На складе | Сертифицировано | 2024-11-25 | 160.15 | 0.226 | 0.85747 | 185 | 103 | 45
066622 | CLN2 Рамка 2п Сл.кость глянец | Рамка - Программа Celiane - 2 поста - Слоновая кость | Legrand | 562 | 5 | ШТ | На складе | Сертифицировано | 2024-11-25 | 334.7 | 0.19 | 0.85747 | 185 | 103 | 45
066623 | CLN2 Рамка 3п Сл.кость глянец | Рамка - Программа Celiane - 3 поста - Слоновая кость | Legrand | 562 | 5 | ШТ | На складе | Сертифицировано | 2024-11-25 | 645.98 | 0.271 | 1.5813 | 286 | 97 | 57
066624 | CLN2 Рамка 4п Сл.кость глянец | Рамка - Программа Celiane - 4 поста - Слоновая кость | Legrand | 562 | 2 | ШТ | На складе | Сертифицировано | 2024-11-25 | 1195.04 | 0.148 | 0.78343 | 312 | 93 | 27
066625 | CLN2 Рамка 5п Сл.кость глянец | Рамка - Программа Celiane - 5 постов - Слоновая кость | Legrand | 562 | 1 | ШТ | На складе | Сертифицировано | 2024-11-25 | 2987.63 | 0.108 | 0.53389 | 86 | 16 | 388
066627 | CLN2 Рамка 2п wide Сл.к глянец | Рамка - Программа Celiane - 4/5 модулей - Слоновая кость | Legrand | 562 | 5 | ШТ | Под заказ Т2 | Сертифицировано | 2024-11-25 | 645.98 | 0.171 | 1.1881 | 193 | 108 | 57
066630 | CLN2 Рамка 5п Бел.глянец | Рамка - Программа Celiane - 5 постов - Белый глянец | Legrand | 562 | 1 | ШТ | На складе | Сертифицировано | 2024-11-25 | 2987.63 | 0.108 | 0.5236 | 385 | 85 | 16
066631 | CLN2 Рамка 1п Бел.глянец | Рамка - Программа Celiane - 1 пост - Белый глянец | Legrand | 562 | 10 | ШТ | На складе | Сертифицировано | 2024-11-25 | 160.15 | 0.223 | 0.85747 | 185 | 103 | 45
066632 | CLN2 Рамка 2п Бел.глянец | Рамка - Программа Celiane - 2 поста - Белый глянец | Legrand | 562 | 5 | ШТ | На складе | Сертифицировано | 2024-11-25 | 334.7 | 0.189 | 0.85747 | 185 | 103 | 45
066633 | CLN2 Рамка 3п Бел.глянец | Рамка - Программа Celiane - 3 поста - Белый глянец | Legrand | 562 | 5 | ШТ | На складе | Сертифицировано | 2024-11-25 | 645.98 | 0.27 | 1.5813 | 286 | 97 | 57
066634 | CLN2 Рамка 4п Бел.глянец | Рамка - Программа Celiane - 4 поста - Белый глянец | Legrand | 562 | 2 | ШТ | На складе | Сертифицировано | 2024-11-25 | 1195.04 | 0.15 | 0.78343 | 312 | 93 | 27
066635 | CLN2 Рамка 2п wide Бел.глянец | Рамка - Программа Celiane - 4/5 модулей - Белый глянец | Legrand | 562 | 5 | ШТ | Под заказ Т2 | Сертифицировано | 2024-11-25 | 645.98 | 0.173 | 1.1881 | 193 | 108 | 57
066636 | CLN2 Рамка 3п wide Бел.глянец | Рамка - Программа Celiane - 6/8 модулей - Белый глянец | Legrand | 562 | 2 | ШТ | Под заказ Т2 | Сертифицировано | 2024-11-25 | 645.98 | 0.095 | 0.5926 | 236 | 93 | 27
066681 | CLN Рамка 1п "Черный глянец" | Celiane. Рамка 1-постовая. Цвет "Черный глянец" | Legrand | 562 | 1 | ШТ | На складе | Сертифицировано | 2024-11-25 | 568.99
066682 | CLN Рамка 2п "Черный глянец" | Celiane. Рамка 2-постовая. Цвет "Черный глянец" | Legrand | 562 | 1 | ШТ | На складе | Сертифицировано | 2024-11-25 | 910.38
066683 | CLN Рамка 3п "Черный глянец" | Celiane. Рамка 3-постовая. Цвет "Черный глянец" | Legrand | 562 | 1 | ШТ | На складе | Сертифицировано | 2024-11-25 | 1456.62
066684 | CLN Рамка 4п "Черный глянец" | Celiane. Рамка 4-постовая. Цвет "Черный глянец" | Legrand | 562 | 1 | ШТ | На складе | Сертифицировано | 2024-11-25 | 2330.57 | 0.082 | 0.558 | 310 | 90 | 20
066701 | CLN2 Рамка 1п Бел.перкаль | Рамка - Программа Celiane - 1 пост - Белая перкаль | Legrand | 562 | 10 | ШТ | На складе | Сертифицировано | 2024-11-25 | 470.03 | 0.234 | 1.1881 | 193 | 108 | 57
066702 | CLN2 Рамка 2п Бел.перкаль | Рамка - Программа Celiane - 2 поста - Белая перкаль | Legrand | 562 | 5 | ШТ | На складе | Сертифицировано | 2024-11-25 | 752.05 | 0.198 | 1.1881 | 193 | 108 | 57
066703 | CLN2 Рамка 3п Бел.перкаль | Рамка - Программа Celiane - 3 поста - Белая перкаль | Legrand | 562 | 5 | ШТ | На складе | Сертифицировано | 2024-11-25 | 1203.29 | 0.272 | 1.5813 | 286 | 97 | 57
066704 | CLN2 Рамка 4п Бел.перкаль | Рамка - Программа Celiane - 4 поста - Белая перкаль | Legrand | 562 | 2 | ШТ | На складе | Сертифицировано | 2024-11-25 | 1925.26 | 0.15 | 0.78343 | 312 | 93 | 27
066705 | CLN2 Рамка 2п wide Бел.перкаль | Рамка - Программа Celiane - 4/5 модулей - Белая перкаль | Legrand | 562 | 1 | ШТ | Под заказ Т2 | Сертифицировано | 2024-11-25 | 1203.29 | 0.043 | 0.27378 | 169 | 90 | 18
066706 | CLN2 Рамка 3п wide Бел.перкаль | Рамка - Программа Celiane - 6/8 модулей - Белая перкаль | Legrand | 562 | 1 | ШТ | Под заказ Т2 | Сертифицировано | 2024-11-25 | 1203.29 | 0.056 | 0.33464 | 235 | 89 | 16
066711 | CLN2 Рамка 1п Грин перк. | Рамка - Программа Celiane - 1 пост - Грин перкаль | Legrand | 562 | 10 | ШТ | На складе | Сертифицировано | 2024-11-25 | 470.03 | 0.233 | 1.1881 | 193 | 108 | 57
066712 | CLN2 Рамка 2п Грин перк. | Рамка - Программа Celiane - 2 поста - Грин перкаль | Legrand | 562 | 5 | ШТ | На складе | Сертифицировано | 2024-11-25 | 752.05 | 0.198 | 1.1881 | 193 | 108 | 57
066713 | CLN2 Рамка 3п Грин перк. | Рамка - Программа Celiane - 3 поста - Грин перкаль | Legrand | 562 | 5 | ШТ | На складе | Сертифицировано | 2024-11-25 | 1203.29 | 0.268 | 1.5813 | 286 | 97 | 57
066714 | CLN2 Рамка 4п Грин перк. | Рамка - Программа Celiane - 4 поста - Грин перкаль | Legrand | 562 | 2 | ШТ | На складе | Сертифицировано | 2024-11-25 | 1925.26 | 0.15 | 0.78343 | 312 | 93 | 27
066715 | CLN2 Рамка 2п wide Грин перк. | Рамка - Программа Celiane - 4/5 модулей - Грин перкаль | Legrand | 562 | 1 | ШТ | Под заказ Т2 | Сертифицировано | 2024-11-25 | 1203.29 | 0.043 | 0.25704 | 168 | 90 | 17
066716 | CLN2 Рамка 3п wide Грин перк. | Рамка - Программа Celiane - 6/8 модулей - Грин перкаль | Legrand | 562 | 1 | ШТ | Под заказ Т2 | Сертифицировано | 2024-11-25 | 1203.29 | 0.056 | 0.33464 | 235 | 89 | 16
066721 | CLN2 Рамка 1п Грэй перк. | Рамка - Программа Celiane - 1 пост - Грэй перкаль | Legrand | 562 | 10 | ШТ | На складе | Сертифицировано | 2024-11-25 | 470.03 | 0.231 | 1.1881 | 193 | 108 | 57
066722 | CLN2 Рамка 2п Грэй перк. | Рамка - Программа Celiane - 2 поста - Грэй перкаль | Legrand | 562 | 5 | ШТ | На складе | Сертифицировано | 2024-11-25 | 752.05 | 0.197 | 1.1881 | 193 | 108 | 57
066723 | CLN2 Рамка 3п Грэй перк. | Рамка - Программа Celiane - 3 поста - Грэй перкаль | Legrand | 562 | 5 | ШТ | На складе | Сертифицировано | 2024-11-25 | 1203.29 | 0.268 | 1.5813 | 286 | 97 | 57
066724 | CLN2 Рамка 4п Грэй перк. | Рамка - Программа Celiane - 4 поста - Грэй перкаль | Legrand | 562 | 2 | ШТ | На складе | Сертифицировано | 2024-11-25 | 1925.26 | 0.149 | 0.78343 | 312 | 93 | 27
066725 | CLN2 Рамка 2п wide Грэй перк. | Рамка - Программа Celiane - 4/5 модулей - Грэй перкаль | Legrand | 562 | 1 | ШТ | Под заказ Т2 | Сертифицировано | 2024-11-25 | 1203.29 | 0.044 | 0.2601 | 170 | 90 | 17
066726 | CLN2 Рамка 3п wide Грэй перк. | Рамка - Программа Celiane - 6/8 модулей - Грэй перкаль | Legrand | 562 | 1 | ШТ | Под заказ Т2 | Сертифицировано | 2024-11-25 | 1203.29 | 0.055 | 0.33464 | 235 | 89 | 16
066731 | CLN2 Рамка 1п Ф.перкаль | Рамка - Программа Celiane - 1 пост - Фиолетовая перкаль | Legrand | 562 | 10 | ШТ | На складе | Сертифицировано | 2024-11-25 | 470.03 | 0.232 | 1.1881 | 193 | 108 | 57
066732 | CLN2 Рамка 2п Ф.перкаль | Рамка - Программа Celiane - 2 поста - Фиолетовая перкаль | Legrand | 562 | 5 | ШТ | На складе | Сертифицировано | 2024-11-25 | 752.05 | 0.196 | 1.1881 | 193 | 108 | 57
066733 | CLN2 Рамка 3п Ф.перкаль | Рамка - Программа Celiane - 3 поста - Фиолетовая перкаль | Legrand | 562 | 5 | ШТ | На складе | Сертифицировано | 2024-11-25 | 1203.29 | 0.27 | 1.5813 | 286 | 97 | 57
066734 | CLN2 Рамка 4п Ф.перкаль | Рамка - Программа Celiane - 4 поста - Фиолетовая перкаль | Legrand | 562 | 2 | ШТ | На складе | Сертифицировано | 2024-11-25 | 1925.26 | 0.15 | 0.78343 | 312 | 93 | 27
066735 | CLN2 Рамка 2п wide Ф.перкаль | Рамка - Программа Celiane - 4/5 модулей - Фиолетовая перкаль | Legrand | 562 | 1 | ШТ | Под заказ Т2 | Сертифицировано | 2024-11-25 | 1203.29 | 0.043 | 0.2601 | 170 | 90 | 17
066736 | CLN2 Рамка 3п wide Ф.перкаль | Рамка - Программа Celiane - 6/8 модулей - Фиолетовая перкаль | Legrand | 562 | 1 | ШТ | Под заказ Т2 | Сертифицировано | 2024-11-25 | 1203.29 | 0.057 | 0.33464 | 235 | 89 | 16
066741 | CLN2 Рамка 1п Чер.перкаль | Рамка - Программа Celiane - 1 пост - Чёрная перкаль | Legrand | 562 | 10 | ШТ | На складе | Сертифицировано | 2024-11-25 | 470.03 | 0.23 | 1.1881 | 193 | 108 | 57
066742 | CLN2 Рамка 2п Чер.перкаль | Рамка - Программа Celiane - 2 поста - Чёрная перкаль | Legrand | 562 | 5 | ШТ | На складе | Сертифицировано | 2024-11-25 | 752.05 | 0.198 | 1.1881 | 193 | 108 | 57
066743 | CLN2 Рамка 3п Чер.перкаль | Рамка - Программа Celiane - 3 поста - Чёрная перкаль | Legrand | 562 | 5 | ШТ | На складе | Сертифицировано | 2024-11-25 | 1203.29 | 0.268 | 1.5813 | 286 | 97 | 57
066744 | CLN2 Рамка 4п Чер.перкаль | Рамка - Программа Celiane - 4 поста - Чёрная перкаль | Legrand | 562 | 2 | ШТ | На складе | Сертифицировано | 2024-11-25 | 1925.26 | 0.155 | 0.78343 | 312 | 93 | 27
066745 | CLN2 Рамка 2п wide Чер.перкаль | Рамка - Программа Celiane - 4/5 модулей - Чёрная перкаль | Legrand | 562 | 1 | ШТ | Под заказ Т2 | Сертифицировано | 2024-11-25 | 1203.29 | 0.042 | 0.24066 | 89 | 16 | 169
066746 | CLN2 Рамка 3п wide Чер.перкаль | Рамка - Программа Celiane - 6/8 модулей - Чёрная перкаль | Legrand | 562 | 1 | ШТ | Под заказ Т2 | Сертифицировано | 2024-11-25 | 1203.29 | 0.057 | 0.33464 | 235 | 89 | 16
066751 | CLN Рамка 1п "Перкаль бордо" | Celiane. Рамка 1-постовая. Цвет "Перкаль бордо" | Legrand | 562 | 1 | ШТ | На складе | Сертифицировано | 2024-11-25 | 470.03
066752 | CLN Рамка 2п "Перкаль бордо" | Celiane. Рамка 2-постовая. Цвет "Перкаль бордо" | Legrand | 562 | 1 | ШТ | На складе | Сертифицировано | 2024-11-25 | 752.05
066753 | CLN Рамка 3п "Перкаль бордо" | Celiane. Рамка 3-постовая. Цвет "Перкаль бордо" | Legrand | 562 | 1 | ШТ | На складе | Сертифицировано | 2024-11-25 | 1203.29
066754 | CLN Рамка 4п "Перкаль бордо" | Celiane. Рамка 4-постовая. Цвет "Перкаль бордо" | Legrand | 562 | 1 | ШТ | На складе | Сертифицировано | 2024-11-25 | 1925.26
066761 | CLN Рамка 1п "Перкаль розе" | Celiane. Рамка 1-постовая. Цвет "Перкаль розе" | Legrand | 562 | 1 | ШТ | На складе | Сертифицировано | 2024-11-25 | 470.03
066762 | CLN Рамка 2п "Перкаль розе" | Celiane. Рамка 2-постовая. Цвет "Перкаль розе" | Legrand | 562 | 1 | ШТ | На складе | Сертифицировано | 2024-11-25 | 752.05
066763 | CLN Рамка 3п "Перкаль розе" | Celiane. Рамка 3-постовая. Цвет "Перкаль розе" | Legrand | 562 | 1 | ШТ | На складе | Сертифицировано | 2024-11-25 | 1203.29
066764 | CLN Рамка 4п "Перкаль розе" | Celiane. Рамка 4-постовая. Цвет "Перкаль розе" | Legrand | 562 | 1 | ШТ | На складе | Сертифицировано | 2024-11-25 | 1925.26
067001 | Переключатель 2напр 10AX CLN | Переключатель 1-полюсный на 2 направления 10 AX - Программа Celiane - 230 В~ | Legrand | 562 | 10 | ШТ | На складе | Сертифицировано | 2024-05-16 | 490.26 | 0.201 | 0.9963 | 243 | 100 | 41
067002 | Celiane Выключатель 10AX | Выключатель 1-полюсный 10 AX - Программа Celiane - 230 В~ | Legrand | 562 | 10 | ШТ | На складе | Сертифицировано | 2024-05-16 | 440.48 | 0.175 | 0.9963 | 243 | 100 | 41
067005 | CLN Выкл.перекрестный | Переключатель промежуточный - Программа Celiane - 230 В~ | Legrand | 562 | 10 | ШТ | На складе | Сертифицировано | 2024-09-26 | 1072.02 | 0.326 | 1.5813 | 286 | 97 | 57
067008 | CLN Перек.на 2нап.10АХсо шнур. | Переключатель на 2 направления шнурковый - Программа Celiane - 230 В~ | Legrand | 562 | 10 | ШТ | Под заказ Т2 | Сертифицировано | 2025-04-26 | 2744.7 | 0.255 | 1.5813 | 286 | 97 | 57
067009 | CLN Выкл. с ключом 2-позиц.6А | Выключатель с ключом 2-позиционный - Программа Celiane - 230 В~ | Legrand | 562 | 1 | ШТ | Под заказ Т2 | Сертифицировано | 2024-10-21 | 10066.8 | 0.063 | 0.53631 | 97 | 97 | 57
067012 | CLN Выключатель ЭКО | Переключатель со встроенным датчиком движения - Программа Celiane - 230 В~ | Legrand | 562 | 1 | ШТ | На складе | Сертифицировано | 2024-12-18 | 5318.81 | 0.067 | 0.18792 | 58 | 54 | 60
067020 | CLN2 Выкл. 2-полюсный 16AX | Выключатель двухполюсный 16 AX - Программа Celiane - 230 В~ | Legrand | 562 | 10 | ШТ | Под заказ Т2 | Сертифицировано | 2024-09-26 | 860.98 | 0.315 | 1.5813 | 286 | 97 | 57
067025 | CLN Датчик движения с N | Датчик движения трехпроводной - с нейтралью - 400 Вт - Программа Celiane | Legrand | 335 | 1 | ШТ | Под заказ Т1 | Сертифицировано | 2022-05-17 | 10375.9 | 0.066 | 0.23513 | 75 | 55 | 57
067026 | CLN Датчик движения | Датчик движения двухпроводной - без нейтрали - 250 Вт - Программа Celiane | Legrand | 335 | 1 | ШТ | Под заказ Т1 | Сертифицировано | 2022-10-11 | 15696.85 | 0.088 | 0.23513 | 75 | 55 | 57
067031 | CLN Выкл.кноп.с кон.НО-НЗ 6А | Переключатель без фиксации с НО/НЗ контактом 6 А - Программа Celiane - 230 В~ | Legrand | 562 | 10 | ШТ | На складе | Сертифицировано | 2024-05-16 | 1143.61 | 0.193 | 0.9963 | 243 | 100 | 41
067032 | Celiane Выкл.кнопочн.6А | Выключатель клавишный без фиксации 6 А с НО контактом - Программа Celiane - 230 В~ | Legrand | 562 | 10 | ШТ | На складе | Сертифицировано | 2024-05-16 | 640.42 | 0.176 | 0.9963 | 243 | 100 | 41
067034 | Celiane Кнопка 6А+инд. | Celiane Кнопка 6а+Инд. | Legrand | 562 | 10 | ШТ | Под заказ Т2 | Сертифицировано | 2024-05-16 | 1829.78 | 0.204 | 0.9963 | 243 | 100 | 41
067038 | CLN Вык. Кноп. со шн.6АХ | Выключатель шнурковый с самовозвратом - Программа Celiane - 230 В~ | Legrand | 562 | 10 | ШТ | Под заказ Т2 | Сертифицировано | 2025-04-26 | 2308.98 | 0.242 | 1.5813 | 286 | 97 | 57
067039 | CLN Выкл.кноп.с ключом 3-поз. | Выключатель с ключом 3-позиционный - Программа Celiane - 230 В~ | Legrand | 562 | 1 | ШТ | Под заказ Т2 | Сертифицировано | 2024-10-21 | 9927.19 | 0.069 | 0.53631 | 97 | 97 | 57
067041 | Celiane Вык.сенс.б/нейтр.400Вт | Выключатель сенсорный без нейтрали - Программа Celiane - 230 В~ | Legrand | 562 | 1 | ШТ | На складе | Сертифицировано | 2024-12-12 | 10978.66 | 0.08 | 0.53631 | 97 | 97 | 57
067042 | CLN Перекл.сенс.с нейтр.1000Вт | Выключатель сенсорный с нейтралью - Программа Celiane - 230 В~ | Legrand | 562 | 1 | ШТ | Под заказ Т2 | Сертифицировано | 2024-12-12 | 13854.06 | 0.08 | 0.53631 | 97 | 97 | 57
067049 | Celiane Перекл.бесконтакт. | Выключатель бесконтактный - Программа Celiane - 230 В~ | Legrand | 562 | 1 | ШТ | На складе | Сертифицировано | 2024-12-12 | 22988.02 | 0.076 | 0.53631 | 97 | 97 | 57
067068 | CLN2 Лампа сьемная | Съёмная автономная лампа - Программа Celiane | Legrand | 562 | 1 | ШТ | Под заказ Т2 | Сертифицировано | 2024-12-16 | 11123.51 | 0.097 | 0.18792 | 58 | 54 | 60
067080 | Светорегулятор 0-10В CLN | Светорегулятор 600 ВА - Программа Celiane - 1-10 В~ | Legrand | 562 | 1 | ШТ | На складе | Сертифицировано | 2023-12-13 | 16357.86 | 0.063 | 0.23513 | 75 | 55 | 57
067082 | Светорегулятор 600Вт CLN | Светорегулятор 600 Вт - 2 проводной - без нейтрали - Программа Celiane - 230 В~ | Legrand | 562 | 1 | ШТ | На складе | Сертифицировано | 2023-12-10 | 9307.32 | 0.083 | 0.53631 | 97 | 97 | 57
067083 | Celiane Светорегулятор 400Вт | Светорегулятор 400 Вт - 2-проводной - без нейтрали - Программа Celiane - 230 В~ | Legrand | 562 | 1 | ШТ | На складе | Сертифицировано | 2023-12-13 | 15925.24 | 0.095 | 0.53631 | 97 | 97 | 57
067086 | Celiane Светорегулятор 1000Вт | Светорегулятор 1000 Вт - Программа Celiane - 230 В~ | Legrand | 562 | 1 | ШТ | Под заказ Т2 | Сертифицировано | 2023-12-13 | 45287.05 | 0.175 | 0.693 | 125 | 72 | 77
067088 | CLN регулятор мотора 40-400ВА | Регулятор для потолочного вентилятора - Программа Celiane | Legrand | 562 | 1 | ШТ | Под заказ Т1 | Сертифицировано | 2021-02-12 | 16203.8 | 0.102 | 0.53631 | 97 | 97 | 57
067089 | Модуль ДУ для 03670/71 | Celiane Устройство управления DIN Димм. | Legrand | 562 | 1 | ШТ | Под заказ Т2 | Сертифицировано | 2024-12-12 | 30112.15 | 0.096 | 0.53631 | 97 | 97 | 57
067093 | CelianeДатчик движ.со свет.ук. | Датчик движения со световым указателем - Программа Celiane - 230 В~ | Legrand | 335 | 1 | ШТ | Под заказ Т2 | Сертифицировано | 2024-12-12 | 25947.41 | 0.074 | 0.53631 | 97 | 97 | 57
067099 | Cel Выключатель автом б/нейтр | Датчик ECO 3-проводной - с нейтралью - 2000 Вт - Программа Celiane | Legrand | 335 | 1 | ШТ | Под заказ Т2 | Сертифицировано | 2024-12-18 | 25706.16 | 0.075 | 0.22886 | 73 | 55 | 57
067110 | Розетка 2К винт фр CLN | Розетка силовая 2К с безвинтовыми зажимами - Программа Celiane - 16 A - 230 В~ | Legrand | 562 | 10 | ШТ | Под заказ Т2 | Сертифицировано | 2023-08-26 | 461.77 | 0.231 | 1.0367 | 238 | 99 | 44
067111 | Celiane Роз. 2К+З фр. ст. | Розетка силовая 2К+З французского стандарта с безвинтовыми зажимами - Программа Celiane - 16 A - 230 В~ | Legrand | 562 | 10 | ШТ | Под заказ Т2 | Сертифицировано | 2023-08-26 | 528.96 | 0.262 | 1.0367 | 238 | 99 | 44
067151 | Celiane Розетка 2К евр/ам.ст. | Силовая розетка - Celiane - французский стандарт - 2К+3 - с безвинтовыми зажимами | Legrand | 562 | 10 | ШТ | Под заказ Т2 | Сертифицировано | 2024-11-25 | 795.67 | 0.274 | 1.5813 | 286 | 97 | 57
067153 | Розетка 2К+З авт CLN | Розетка силовая 2К+З немецкий стандарт с безвинтовыми зажимами - Программа Celiane - 16 A - 230 В~ | Legrand | 562 | 10 | ШТ | На складе | Сертифицировано | 2024-11-25 | 521.41 | 0.326 | 1.5813 | 286 | 97 | 57
067159 | Celiane Роз. для электробритв | Розетка для электробритв - Программа Celiane - 230 В~ | Legrand | 562 | 1 | ШТ | Под заказ Т2 | Сертифицировано | 2023-12-02 | 12149.77 | 0.59 | 1.2788 | 179 | 94 | 76
067161 | CLN Роз.Schuko 2К+З винт.кл. | Розетка 2К+З - немецкий стандарт - винтовые зажимы - Программа Celiane | Legrand | 562 | 10 | ШТ | На складе | Сертифицировано | 2024-11-25 | 338.11 | 0.297 | 1.5813 | 286 | 97 | 57
067166 | Celiane роз.плоская 2К+3 белая | Розетка 2К+З с плоской лицевой панелью - немецкий стандарт - безвинтовые зажимы - Программа Celiane - белый | Legrand | 562 | 10 | ШТ | На складе | Сертифицировано | 2024-06-06 | 739.69 | 0.41 | 2.1444 | 292 | 108 | 68
067167 | Celiane роз.плоская 2К+3 титан | Розетка 2К+З с плоской лицевой панелью - немецкий стандарт - безвинтовые зажимы - Программа Celiane - титан | Legrand | 562 | 10 | ШТ | На складе | Сертифицировано | 2024-06-06 | 1605.54 | 0.409 | 2.1444 | 292 | 108 | 68
067168 | Celiane роз.плоск. 2К+З графит | Розетка 2К+З с плоской лицевой панелью - немецкий стандарт - безвинтовые зажимы - Программа Celiane - графит | Legrand | 562 | 10 | ШТ | На складе | Сертифицировано | 2024-06-06 | 1605.54 | 0.455 | 2.1444 | 292 | 108 | 68
067169 | Celiane роз.плоск.2К+Зсл.кость | Розетка 2К+З с плоской лицевой панелью - немецкий стандарт - безвинтовые зажимы - Программа Celiane - слоновая кость | Legrand | 562 | 10 | ШТ | На складе | Сертифицировано | 2024-06-06 | 739.69 | 0.41 | 2.1444 | 292 | 108 | 68
067181 | Celiane Кабельный вывод | Вывод кабельный - Программа Celiane - поставляется с кабелем | Legrand | 562 | 10 | ШТ | На складе | Не подлежит сертификации | 2020-12-31 | 1154.5 | 0.22 | 3.8735 | 305 | 127 | 100
067193 | Разрядник CLN 16А | УЗИП (устройство защиты от импульсных перенапряжений) - Celiane - 16 А - 250 В - 50/60 Гц | Legrand | 562 | 1 | ШТ | Под заказ Т2 | Сертифицировано | 2024-07-25 | 23378.39 | 0.117 | 0.53631 | 97 | 97 | 57
067216 | ИК-приемник SCS CLN | Инфракрасный приемник - MyHOME - SCS | Legrand | 218 | 1 | ШТ | На складе | Сертифицировано | 2022-10-30 | 13200.06 | 0.035 | 0.18792 | 58 | 54 | 60
067217 | Выключатель 4сцен SCS БЕЛ CLN | Сценарный выключатель - MyHOME - SCS - 4 сценария - для Кат. № F420 - белый | Legrand | 218 | 1 | ШТ | На складе | Сертифицировано | 2022-10-30 | 14186.05 | 0.077 | 0.55577 | 108 | 62 | 83
067218 | Выключатель 4сцен SCS ТИТ CLN | Сценарный выключатель - MyHOME - SCS - 4 сценария - для Кат. № F420 - титан | Legrand | 218 | 1 | ШТ | На складе | Сертифицировано | 2022-10-30 | 13771.66 | 0.077 | 0.55577 | 108 | 62 | 83
067219 | MH Тач-скрин 10" емк.белый | My Home SCS.Тач скрин 10" белый, емкостной экран | Legrand | 647 | 1 | ШТ | Под заказ Т1 | Информация по запросу |  | 380649.82 | 2.4 | 17.5817 | 427 | 305 | 135
067225 | Cel Датчик движения PIR | ИК-датчик движения/освещенности - MyHOME SCS | Legrand | 330 | 1 | ШТ | Под заказ Т2 | Сертифицировано | 2022-10-30 | 13215.01 | 0.068 | 0.22886 | 73 | 55 | 57
067226 | SCS Датчик ИК-УЗ скр.уст. | Датчик движения/освещенности с ручным управлением - MyHOME SCS | Legrand | 330 | 1 | ШТ | Под заказ Т2 | Сертифицировано | 2022-10-30 | 13205.47 | 0.073 | 0.22886 | 73 | 55 | 57
067228 | MH Тач-скрин 10" емк.черный | My Home SCS.Тач скрин 10" черный, емкостной экран | Legrand | 647 | 1 | ШТ | Под заказ Т1 | Информация по запросу |  | 380649.82 | 2.422 | 17.329 | 430 | 310 | 130
067233 | Выключатель 2,5кВт Радио с инд | Выключатель-приемник - радио - с нейтралью - 1 канал - 2500 Вт | Legrand | 1181 | 1 | ШТ | На складе | Сертифицировано | 2022-12-18 | 14457.13 | 0.086 | 0.6768 | 100 | 94 | 72
067235 | Выключатель 300Вт Радио CLN | Управляющее устройство - MyHOME - Радиотехнология - для одной команды | Legrand | 1181 | 1 | ШТ | На складе | Сертифицировано | 2022-07-11 | 6144.28 | 0.05 | 0.6768 | 100 | 94 | 72
067236 | Выключатель 2х1000Вт Радио CLN | Управляющее устройство - MyHOME - Радиотехнология - для двух команд | Legrand | 1181 | 1 | ШТ | На складе | Сертифицировано | 2022-07-11 | 7228.57 | 0.048 | 0.6768 | 100 | 94 | 72
067239 | Светорегулятор 300Вт Радио CLN | Управляющее устройство - MyHOME - Радиотехнология - для светорегуляторов | Legrand | 1181 | 1 | ШТ | На складе | Сертифицировано | 2022-07-11 | 6023.81 | 0.049 | 0.6768 | 100 | 94 | 72
067240 | Выключатель 4сцен Радио CLN | Выключатель сценарный - MyHOME - Радиотехнология - для 4 сценариев | Legrand | 1181 | 1 | ШТ | На складе | Сертифицировано | 2022-07-11 | 14457.13 | 0.05 | 0.6768 | 100 | 94 | 72
067243 | Устройство управ сенс БЕЛ CLN | Многофункциональное сенсорное управляющее устройство - MyHOME - SCS - Смальта Белая глина | Legrand | 647 | 1 | ШТ | Под заказ Т2 | Сертифицировано | 2022-10-30 | 29051.15 | 0.272 | 2.8958 | 195 | 165 | 90
067263 | Выключатель рольст пам RF CLN | Выключатель-приемник - радио - с нейтралью - для приводов жалюзи/рольставней - 1х500 ВА | Legrand | 1181 | 1 | ШТ | На складе | Сертифицировано | 2022-12-18 | 10842.85 | 0.083 | 0.6768 | 100 | 94 | 72
067264 | Выключатель рольст RF CLN | Управляющее устройство - MyHOME - Радиотехнология - для приводов жалюзи / рольставней | Legrand | 1181 | 1 | ШТ | На складе | Сертифицировано | 2022-07-11 | 6023.81 | 0.049 | 0.6768 | 100 | 94 | 72
067265 | CLN ZB Наст.упр.устр.жалюзи | MyHome Play Zigbee. Настенное плоское радиоуправляющее устройство жалюзи | Legrand | 1181 | 1 | ШТ | На складе | Сертифицировано | 2020-12-16 | 6023.81 | 0.055 | 0.52136 | 101 | 58 | 89
067266 | CLN ZB Наст.выкл.сценариев | MyHome Play Zigbee. Настенное плоское радиоуправляющее устройство выключателя сценариев | Legrand | 1181 | 1 | ШТ | На складе | Сертифицировано | 2020-12-16 | 14457.13 | 0.054 | 0.52136 | 101 | 58 | 89
067273 | Выключатель сцен сенс отельн | Сенсорное управляющее устройство - MyHOME - SCS - 4 сценария - Смальта Белая глина | Legrand | 1400 | 1 | ШТ | Под заказ Т2 | Сертифицировано | 2022-10-30 | 24757.06 | 0.244 | 2.8958 | 195 | 165 | 90
067275 | Выключатель сцен сенс отельн | Сенсорное управляющее устройство - MyHOME - SCS - 4 сценария - Смальта Графит | Legrand | 1400 | 1 | ШТ | Под заказ Т2 | Сертифицировано | 2022-10-30 | 26258.5 | 0.241 | 2.8958 | 195 | 165 | 90
067292 | MH Lg Сенсорный экран 3,5" IP | Панель управления с сенсорным экраном 3,5" - MyHOME SCS | Legrand | 681 | 1 | ШТ | Под заказ Т2 | Сертифицировано | 2022-10-30 | 120508.72 | 0.328 | 2.8958 | 195 | 165 | 90
067295 | Выключатель сцен сенс отельн | Сенсорное управляющее устройство - MyHOME - SCS - 4 сценария - Смальта Графит | Legrand | 1400 | 1 | ШТ | Под заказ Т2 | Сертифицировано | 2022-10-30 | 26258.5 | 0.245 | 2.8958 | 195 | 165 | 90
067307 | Аттенюатор CLN | Аттенюатор для звуковой трансляции - Celiane - 25 Вт | Legrand | 494 | 1 | ШТ | Под заказ Т2 | Сертифицировано | 2024-12-18 | 7022.96 | 0.148 | 0.6768 | 100 | 94 | 72
067311 | Celiane Роз.д/колонки | Розетка акустическая - Программа Celiane | Legrand | 562 | 10 | ШТ | На складе | Не подлежит сертификации | 2021-12-31 | 1731.59 | 0.168 | 2.2829 | 187 | 109 | 112
067312 | Celiane Розетка 2S | Розетка Banana - Программа Celiane | Legrand | 479 | 10 | ШТ | Под заказ Т2 | Не подлежит сертификации | 2020-12-31 | 8833.09 | 0.627 | 7.4995 | 288 | 210 | 124
067316 | CLNРоз.аудио/видео HD15 (VGA) | Розетка аудио/видео HD15 ( VGA ) - Программа Celiane | Legrand | 479 | 1 | ШТ | Под заказ Т2 | Сертифицировано | 2025-01-30 | 8143.68 | 0.06 | 0.6768 | 100 | 94 | 72
067318 | CelianeРоз.аудио/видео Jack3,5 | Розетка аудио/видео YUV Jack 35 мм - Программа Celiane | Legrand | 479 | 1 | ШТ | Под заказ Т2 | Сертифицировано | 2024-12-01 | 8596.09 | 0.034 | 0.53631 | 97 | 97 | 57
067319 | CLN Розетка HD15+Jack 3.5 | Розетка аудио/видео HD15 + 3.5 мм jack - Программа Celiane | Legrand | 479 | 1 | ШТ | Под заказ Т2 | Сертифицировано | 2025-01-30 | 9048.52 | 0.064 | 0.71569 | 109 | 98 | 67
067320 | Celiane ЗвТр тюнер | Тюнер (предусилитель) - Программа Celiane | Legrand | 562 | 1 | ШТ | Под заказ Т2 | Сертифицировано | 2021-02-12 | 27900.54 | 0.082 | 0.6768 | 100 | 94 | 72
067322 | G.L.Бл.пит.(монт.кор)3,5Вт,15В | Источник питания тюнера, расположенный в фальшпотолке - 230/220 В~/15 В - 3,5 Вт | Legrand | 562 | 1 | ШТ | Под заказ Т2 | Сертифицировано | 2021-02-12 | 14019.2 | 0.468 | 1.0201 | 184 | 72 | 77
067324 | CLNЗТмнгз ист.пит.DIN60Вт+цен. | Модуль с входом для источника звука - Программа Celiane | Legrand | 562 | 1 | ШТ | Под заказ Т2 | Сертифицировано |  | 48276.74 | 0.452 | 2.1885 | 186 | 106 | 111
067325 | CLNЗТ мнгз Доп.мод.д/тюнера | Дополнительный модуль для тюнера - Программа Celiane | Legrand | 562 | 1 | ШТ | Под заказ Т2 | Сертифицировано | 2021-02-12 | 37355.42 | 0.062 | 0.6768 | 100 | 94 | 72
067326 | Тюнер RDS с экраном CLN | Тюнер с функцией RDS - Celiane - 230 В | Legrand | 562 | 1 | ШТ | Под заказ Т2 | Сертифицировано | 2021-02-28 | 70000.62 | 0.157 | 0.693 | 125 | 72 | 77
067328 | Celiane ЗвТр колонка 2" | Колонка настенная встраеваемая - Программа Celiane - 2 Вт | Legrand | 562 | 1 | ШТ | Под заказ Т2 | Сертифицировано | 2025-04-06 | 5713.74 | 0.109 | 0.32155 | 72 | 77 | 58
067335 | Celiane Гнездо XLR | Розетка XLR - 3-полюсная - Программа Celiane | Legrand | 479 | 1 | ШТ | Под заказ Т2 | Сертифицировано | 2025-03-02 | 12327.23 | 0.057 | 0.6768 | 100 | 94 | 72
067340 | Celiane Розетка телефон. RJ11 | Телефонная розетка - Программа Celiane - RJ11 | Legrand | 562 | 10 | ШТ | На складе | Сертифицировано | 2024-12-02 | 998.89 | 0.173 | 2.2829 | 187 | 109 | 112
067341 | Celiane Розетка телефон. RJ12 | Телефонная розетка - Программа Celiane - RJ12 | Legrand | 562 | 10 | ШТ | На складе | Сертифицировано | 2024-12-02 | 1218.24 | 0.208 | 2.2829 | 187 | 109 | 112
067344 | CelianeРоз.инф. UTP RJ45 кат6 | Розетка RJ 45 - Программа Celiane - категория 6 - UTP | Legrand | 442 | 10 | ШТ | На складе | Сертифицировано | 2024-12-02 | 1547.59 | 0.175 | 2.2829 | 187 | 109 | 112
067345 | Cel.Роз.инф. FTP RJ45 кат6 | Розетка RJ 45 - Программа Celiane - категория 6 - FTP | Legrand | 442 | 10 | ШТ | На складе | Сертифицировано | 2024-12-02 | 1577.15 | 0.177 | 2.2829 | 187 | 109 | 112
067346 | CelianeРозетка STP RJ45 кат6А | Celiane Розетка STP RJ45 Cat. 6А | Legrand | 442 | 10 | ШТ | Под заказ Т2 | Сертифицировано | 2024-12-02 | 2421.35 | 0.405 | 2.2829 | 187 | 109 | 112
067347 | Celiane RJ45 UTP кат6a | Celiane RJ45 UTP Cat. 6А | Legrand | 442 | 10 | ШТ | На складе | Сертифицировано | 2024-12-02 | 1385.52 | 0.316 | 2.2829 | 187 | 109 | 112
067352 | Celiane Механизм USB розетки | Розетка USB - Celiane | Legrand | 479 | 1 | ШТ | Под заказ Т1 | Сертифицировано | 2025-02-03 | 1809.7 | 0.035 | 0.53631 | 97 | 97 | 57
067354 | Cel.Роз.инф./п.к UTP RJ45 кат6 | Розетка RJ 45 - Программа Celiane - категория 6 - UTP с вытяжным шнуром RJ 45 | Legrand | 442 | 1 | ШТ | Под заказ Т2 | Сертифицировано | 2024-12-02 | 5164.7 | 0.148 | 0.53631 | 97 | 97 | 57
067355 | Cel.Роз.инф./п.к FTP RJ45 кат6 | Розетка RJ 45 - Программа Celiane - категория 6 - FTP с вытяжным шнуром RJ 45 | Legrand | 442 | 1 | ШТ | Под заказ Т2 | Сертифицировано | 2024-12-02 | 5719.44 | 0.153 | 0.53631 | 97 | 97 | 57
067372 | Celiane мех.USB роз. подготов. | Розетка USB укомплектованная кабелем - Celiane | Legrand | 479 | 1 | ШТ | Под заказ Т2 | Сертифицировано | 2020-12-31 | 3386.99 | 0.049 | 0.86936 | 114 | 93 | 82
067376 | Розетка HD15+Jack3.5 с кабелем | Розетка аудио/видео HD15 + 3.5 мм jack с кабелем для подключения - Программа Celiane | Legrand | 479 | 1 | ШТ | Под заказ Т2 | Сертифицировано | 2025-01-30 | 10353.89 | 0.073 | 0.53631 | 97 | 97 | 57
067377 | Celiane Роз. HDMI с кабелем | Розетка аудио/видео HDMI тип A с кабелем для подключения - Программа Celiane | Legrand | 479 | 1 | ШТ | Под заказ Т1 | Сертифицировано | 2025-01-30 | 6032.35 | 0.057 | 0.86936 | 114 | 93 | 82
067378 | CLN Розетка TV-R-SAT прох 14дБ | Celiane.Розетка TV-R-SAT проходная 14дБ | Legrand | 562 | 10 | ШТ | Под заказ Т2 | Сертифицировано | 2024-12-01 | 5001.94 | 0.726 | 2.2829 | 187 | 109 | 112
067379 | CLN Розетка TV-R-SAT кон 10дБ | Celiane.Розетка TV-R-SAT оконечная 10дБ | Legrand | 562 | 10 | ШТ | Под заказ Т2 | Сертифицировано | 2024-12-01 | 5001.94 | 0.715 | 2.2829 | 187 | 109 | 112
067380 | Celiane Роз. TV прост. тип F | Розетка TV - Тип F 0-2 400 MГц - Программа Celiane | Legrand | 562 | 10 | ШТ | На складе | Сертифицировано | 2024-12-01 | 1438.85 | 0.387 | 2.2829 | 187 | 109 | 112
067382 | Celiane Роз.TVпрост.0-2400 МГц | Розетка TV (штекер) 0-2 400 Mгц - Программа Celiane | Legrand | 562 | 10 | ШТ | На складе | Сертифицировано | 2024-12-01 | 1029.14 | 0.372 | 2.2829 | 187 | 109 | 112
067386 | Celiane Роз. TV прост. прох. | Розетка TV - проходная - Программа Celiane | Legrand | 562 | 10 | ШТ | На складе | Сертифицировано | 2024-12-01 | 1826.02 | 0.55 | 2.2829 | 187 | 109 | 112
067387 | Celiane Роз. TV пр. оконечн. | Розетка TV - оконечная - Программа Celiane | Legrand | 562 | 10 | ШТ | На складе | Сертифицировано | 2024-12-01 | 1826.02 | 0.545 | 2.2829 | 187 | 109 | 112
067388 | Celiane Розетка TV/R/SAT | Розетка TV-FM-SAT - Программа Celiane | Legrand | 562 | 10 | ШТ | На складе | Сертифицировано | 2024-12-01 | 3035.96 | 0.7 | 2.2829 | 187 | 109 | 112
067395 | Розетка FO Celiane 2 SC MM | Розетка Fo Celiane 2 Sc Mm | Legrand | 444 | 1 | ШТ | Под заказ Т2 | Сертифицировано | 2024-12-01 | 6024.53 | 0.041 | 0.6768 | 100 | 94 | 72
067396 | CelianeРозетка мультим. RJ45 | Розетка RJ 45 - Программа Celiane - категория 6 - STP | Legrand | 442 | 10 | ШТ | Под заказ Т2 | Сертифицировано | 2024-12-02 | 3332.48 | 0.441 | 2.2829 | 187 | 109 | 112
067400 | Celiane Термостат комнатный | Термостат комнатный - диапазон регулировки температуры от +7°C до +30°C - Программа Celiane | Legrand | 562 | 1 | ШТ | На складе | Сертифицировано | 2024-07-10 | 13251.18 | 0.08 | 0.53631 | 97 | 97 | 57
067402 | Celiane Термостат комн.прогр. | Термостат комнатный программируемый - диапазон регулировки t° от +7°C до +30°C - Программа Celiane | Legrand | 562 | 1 | ШТ | Под заказ Т2 | Сертифицировано | 2024-07-08 | 32638.38 | 0.2 | 0.693 | 125 | 72 | 77
067405 | Термостат с датчиком CLN | Термостат с датчиком для теплого пола - Программа Celiane | Legrand | 562 | 1 | ШТ | На складе | Сертифицировано | 2024-07-10 | 12406.52 | 0.235 | 1.1506 | 120 | 102 | 94
067408 | Celiane Датчик для термостата | Датчик Celiane - для комнатного термостата | Legrand | 562 | 1 | ШТ | Под заказ Т2 | Не подлежит сертификации | 2021-12-31 | 3375.07 | 0.055 | 0.53631 | 97 | 97 | 57
067430 | CLN Роз.сис.пылеуд.б/конт.бел. | Розетка для стационарной уборочной системы - Программа Celiane - белый | Legrand | 562 | 1 | ШТ | Под заказ Т2 | Сертифицировано | 2024-11-25 | 5885.26 | 0.08 | 0.53631 | 97 | 97 | 57
067431 | Розетка для стационарной уборочной системы - Программа Celiane - титан | Розетка для стационарной уборочной системы - Программа Celiane - титан | Legrand | 562 | 1 | ШТ | Под заказ Т2 | Сертифицировано | 2024-11-25 | 11366.75 | 0.068 | 0.53631 | 97 | 97 | 57
067432 | CLN Сис.пылеуд.с эл.конт.бел. | Розетка для стационарной уборочной системы - Программа Celiane - белый | Legrand | 562 | 1 | ШТ | Под заказ Т2 | Сертифицировано | 2024-11-25 | 7696.19 | 0.08 | 0.53631 | 97 | 97 | 57
067433 | CLN Сис.пылеуд.с эл.конт. тит. | Розетка для стационарной уборочной системы - Программа Celiane - титан | Legrand | 562 | 1 | ШТ | Под заказ Т2 | Не подлежит сертификации | 2021-12-31 | 13501.38 | 0.08 | 0.53631 | 97 | 97 | 57
067439 | CLN Компл.для подкл. ц.уб.сис. | Celiane Комплект для подключения центр.убор.сист. | Legrand | 562 | 1 | ШТ | Под заказ Т2 | Не подлежит сертификации | 2021-12-31 | 4304.64 | 0.2 | 1.7741 | 160 | 144 | 77
067455 | Датчик фанкоила SCS CLN | Датчик температуры с регулятором и контроллером скоростей фанкойла - MyHOME - SCS | Legrand | 646 | 1 | ШТ | Под заказ Т2 | Сертифицировано | 2024-03-31 | 11656.56 | 0.038 | 0.18792 | 58 | 54 | 60
067456 | Блок центр Термоконтр SCS CLN | Центральный блок термоконтроляс ЖК-экраном - MyHOME - SCS | Legrand | 646 | 1 | ШТ | Под заказ Т2 | Сертифицировано | 2024-03-31 | 78863.02 | 0.602 | 3.96 | 225 | 160 | 110
067457 | Датчик температуры SCS CLN | Датчик температуры с регулятором - MyHOME - SCS | Legrand | 646 | 1 | ШТ | Под заказ Т2 | Сертифицировано | 2024-03-31 | 12094.22 | 0.04 | 0.18792 | 58 | 54 | 60
067458 | Датчик температуры SCS CLN | Базовый датчик температуры - MyHOME - SCS | Legrand | 646 | 1 | ШТ | Под заказ Т2 | Сертифицировано | 2024-03-31 | 11196.37 | 0.039 | 0.18792 | 58 | 54 | 60
067462 | Celiane мех.USB роз. Двойной | Зарядное устройство 2хUSB – 1500 мА - Программа Celiane | Legrand | 562 | 5 | ШТ | На складе | Сертифицировано | 2024-04-25 | 3380.63 | 0.282 | 0.75762 | 145 | 95 | 55
067465 | CLN Зарядка USB A-C | Celiane.Зарядное устройство с двумя USB-разьемами тип A-тип С 240В/5В 3000мА. | Legrand | 562 | 1 | ШТ | Под заказ Т1 | Сертифицировано | 2024-11-20 | 5317.68 | 0.069 | 0.26572 | 70 | 52 | 73
067466 | CLN Зарядка USB C-C | Celiane.Зарядное устройство с двумя USB-разьемами тип C-тип С 240В/5В 3000мА. | Legrand | 562 | 1 | ШТ | Под заказ Т1 | Сертифицировано | 2024-11-20 | 5638.12 | 0.071 | 0.26572 | 70 | 52 | 73
067526 | Блок питания технич сигнализ | Блок питания - MyHOME - SCS/Радио - для датчиков технической сигнализации | Legrand | 583 | 1 | ШТ | Под заказ Т2 | Сертифицировано | 2021-05-24 | 7089.59 | 0.191 | 0.18792 | 58 | 54 | 60
067527 | Детектор газа метан | Датчик газа пропана / бутана - MyHOME - SCS/Радио - 2 Вт | Legrand | 583 | 1 | ШТ | Под заказ Т2 | Сертифицировано | 2023-02-07 | 26058.37 | 0.112 | 0.55577 | 108 | 62 | 83
067528 | Детектор газа пропан-бутан | Датчик газа метана - MyHOME - SCS/Радио - 2 Вт | Legrand | 583 | 1 | ШТ | Под заказ Т2 | Сертифицировано | 2023-02-07 | 26058.37 | 0.111 | 0.55577 | 108 | 62 | 83
067529 | Датчик протечки | Датчик протечки воды - MyHOME - SCS/Радио - 0,1 - 25 мА | Legrand | 583 | 1 | ШТ | Под заказ Т2 | Сертифицировано | 2023-02-07 | 26058.37 | 0.092 | 0.55577 | 108 | 62 | 83
067530 | Повторитель технич сигнализ | Релейный повторитель для датчиков - MyHOME - SCS | Legrand | 583 | 1 | ШТ | Под заказ Т2 | Сертифицировано | 2023-09-24 | 17563.26 | 0.096 | 0.55577 | 108 | 62 | 83
067531 | Celiane выкл. с ключом д/свет | Выключатель с ключом для аварийных светильников - Программа Celiane | Legrand | 562 | 1 | ШТ | Под заказ Т2 | Сертифицировано | 2025-03-15 | 16995.46 | 0.057 | 0.22886 | 73 | 55 | 57
067541 | Celiane Звонок 230В | Звонок с подсветкой - 10 мелодий - Программа Celiane - 230 В~ | Legrand | 562 | 1 | ШТ | Под заказ Т2 | Сертифицировано | 2024-09-23 | 35294.02 | 0.077 | 0.53631 | 97 | 97 | 57
067542 | Celiane Звонок 8В | Звонок с подсветкой - 10 мелодий - Программа Celiane - 8-12 В~ | Legrand | 562 | 1 | ШТ | Под заказ Т2 | Сертифицировано | 2024-09-19 | 31596.95 | 0.069 | 0.53631 | 97 | 97 | 57
067552 | CLN Устройство упр базовое 2м | Базовое управляющее устройство с 1 или 2 функциями для управления освещением или приводом жалюзи/рольставней - MyHOME SCS | Legrand | 217 | 1 | ШТ | На складе | Сертифицировано | 2022-10-30 | 10483.2 | 0.038 | 0.18792 | 58 | 54 | 60
067553 | CLN Устройство упр спец 2м | Многофункциональное управляющее устройство - MyHOME SCS | Legrand | 217 | 1 | ШТ | Под заказ Т2 | Сертифицировано | 2022-10-30 | 11925.85 | 0.038 | 0.18792 | 58 | 54 | 60
067557 | Celiane MyHome SCS Локальный активатор 2к для управления одним мотором, 500Вт 220В | Активатор со встроенным управляющим устройством для расширенного управления приводом жалюзи/рольставней - MyHOME SCS | Legrand | 219 | 1 | ШТ | Под заказ Т2 | Сертифицировано | 2022-12-04 | 11906.72 | 0.051 | 0.18792 | 58 | 54 | 60
067558 | Celiane MyHome SCS Специальное управляющее устройство контроля моторов, для F401 и 67557 | Специальное управляющее устройство для расширенного управления приводом жалюзи/рольставней - MyHOME SCS | Legrand | 219 | 1 | ШТ | Под заказ Т2 | Сертифицировано | 2022-10-30 | 6987.52 | 0.029 | 0.18792 | 58 | 54 | 60
067561 | MH Активатор с упр.устр.2к | MyHome SCS. Celiane. Активатор с управляющим устройством, 2-канальный | Legrand | 217 | 1 | ШТ | Под заказ Т2 | Сертифицировано | 2021-11-09 | 11313.5 | 0.067 | 0.18792 | 58 | 54 | 60
067563 | Celiane Выкл. с кл.-картой 6А | Выключаель с ключом-картой - Программа Celiane - 6А | Legrand | 562 | 1 | ШТ | Под заказ Т1 | Сертифицировано | 2023-10-01 | 11877.78 | 0.069 | 0.6768 | 100 | 94 | 72
067564 | Celiane Выключатель Карт RFID | Celiane Выключатель карт RFID | Legrand | 562 | 1 | ШТ | Под заказ Т2 | Сертифицировано | 2023-10-01 | 22883.93 | 0.074 | 0.6768 | 100 | 94 | 72
067565 | Celiane Выключатель карт | MyHome. Celiane. Карточный выключатель | Legrand | 1400 | 1 | ШТ | На складе | Сертифицировано | 2022-10-30 | 16927.39 | 0.071 | 0.6768 | 100 | 94 | 72
067566 | Celiane Выключатель карт RFID | MyHome. Celiane. Карточный выключатель RFID | Legrand | 1400 | 1 | ШТ | На складе | Сертифицировано | 2022-10-30 | 25476.56 | 0.072 | 0.6768 | 100 | 94 | 72
067570 | KNX CLN сенсор сцен 4кн бел. | KNX Celiane. Пульт 4-клавишный 4-канальный, белый | Legrand | 299 | 1 | ШТ | На складе | Не подлежит сертификации | 2020-12-31 | 23905.46 | 0.042 | 0.22886 | 73 | 55 | 57
067571 | KNX CLN сенсор 4-кнопочный | KNX Celiane. Пульт 2-клавишный 4-канальный | Legrand | 299 | 1 | ШТ | Под заказ Т2 | Сертифицировано | 2021-12-12 | 14711.05 | 0.045 | 0.22886 | 73 | 55 | 57
067572 | KNX CLN управл.мех.2мод.белый | KNX Celiane. Сенсорная панель управления 4-канальная, стекло, Смальта Белая Глина | Legrand | 299 | 1 | ШТ | На складе | Сертифицировано | 2024-12-12 | 39842.42 | 0.288 | 2.8958 | 195 | 165 | 90
067574 | KNX CLN управл.мех.2мод.черный | KNX Celiane. Сенсорная панель управления 4-канальная, стекло, Смальта Графит | Legrand | 299 | 1 | ШТ | Под заказ Т1 | Сертифицировано | 2024-12-12 | 39842.42 | 0.288 | 2.8958 | 195 | 165 | 90
067577 | KNX CLN датчик присутствия | KNX Celiane. Датчик движения ИК настенный 180° 8м IP41 | Legrand | 330 | 1 | ШТ | Под заказ Т2 | Сертифицировано | 2024-12-18 | 33712.82 | 0.05 | 0.23513 | 75 | 55 | 57
067579 | KNX CLN сенсор сцен 4кн тит. | KNX Celiane. Пульт 4-клавишный 4-канальный, титан | Legrand | 299 | 1 | ШТ | Под заказ Т1 | Не подлежит сертификации | 2020-12-31 | 27583.21 | 0.044 | 0.22886 | 73 | 55 | 57
067601 | CLN Выкл.для жал./штор/тента | Выключатель привода - Программа Celiane - 230 В~ | Legrand | 562 | 10 | ШТ | На складе | Сертифицировано | 2024-05-16 | 2811.4 | 0.36 | 1.5813 | 286 | 97 | 57
067602 | CLNВык.кн.для жал./штор/тента | Выключатель привода кнопочный - Программа Celiane - 230 В~ | Legrand | 562 | 10 | ШТ | Под заказ Т2 | Сертифицировано | 2024-05-16 | 2770.84 | 0.339 | 1.5813 | 286 | 97 | 57
067651 | CLN Светоуказ.(4 цв.+держ.эт.) | Указатель световой на 2 уровня яркости - Программа Celiane | Legrand | 562 | 1 | ШТ | Под заказ Т2 | Сертифицировано | 2025-03-05 | 5965.86 | 0.073 | 0.53631 | 97 | 97 | 57
067652 | CLN Светильник-спот 3Вт | Точечный светильник - 3 Вт - Программа Celiane | Legrand | 562 | 1 | ШТ | Под заказ Т2 | Сертифицировано | 2024-11-18 | 13525.03 | 0.063 | 0.53631 | 97 | 97 | 57
067653 | Указатель световой автономный 1ч | Указатель световой автономный 1ч - Программа Celiane | Legrand | 562 | 1 | ШТ | Под заказ Т2 | Сертифицировано | 2024-12-16 | 13934 | 0.121 | 0.6768 | 100 | 94 | 72
067654 | CLN Свет.лестничный | Точечный светильник для лестницы - Программа Celiane | Legrand | 562 | 1 | ШТ | Под заказ Т2 | Сертифицировано | 2024-11-18 | 12726.32 | 0.058 | 0.53631 | 97 | 97 | 57
067655 | Свет. поворотный мат.хром | Поворотный точечный светильник - Программа Celiane | Legrand | 562 | 1 | ШТ | Под заказ Т2 | Сертифицировано | 2024-11-18 | 15855.96 | 0.072 | 0.6768 | 100 | 94 | 72
067656 | CLN Лампа д/чтения белая | Светильник для чтения - Программа Celiane - белый | Legrand | 562 | 1 | ШТ | Под заказ Т2 | Сертифицировано | 2024-12-25 | 25307.63 | 0.155 | 1.2163 | 362 | 60 | 56
067657 | CLN Лампа д/чтения титан | Светильник для чтения - Программа Celiane - титан | Legrand | 562 | 1 | ШТ | Под заказ Т2 | Сертифицировано | 2024-12-25 | 26544.55 | 0.156 | 1.2163 | 362 | 60 | 56
067660 | Celiane Держ. этик.для маркир. | Держатель этикеток для маркировки - Программа Celiane | Legrand | 562 | 10 | ШТ | Под заказ Т2 | Не подлежит сертификации | 2021-12-31 | 922.8 | 0.087 | 0.75762 | 145 | 95 | 55
067664 | Celiane Лампа подсв. для роз. | Светодиодная лампа для подсветки силовых розеток - для механизмов Celiane и Valena In'Matic | Legrand | 563 | 10 | ШТ | На складе | Сертифицировано | 2024-11-13 | 1030.32 | 0.07 | 0.53631 | 97 | 97 | 57
067670 | Celiane Модуль для кольцевой подсветки/индикации,230В 0.15 мА/3 мА | Светодиодный модуль с контурной подсветкой/индикацией - Программа Celiane | Legrand | 562 | 10 | ШТ | На складе | Сертифицировано | 2024-11-13 | 2840.99
067684 | Celiane Лампа светодиодная,230В | Светодиодная лампа подсветки - для Кат. № 0 670 02/32 и Valena In'Matic - 220 В~ | Legrand | 563 | 10 | ШТ | На складе | Сертифицировано | 2024-11-13 | 529.93 | 0.023 | 0.18792 | 58 | 54 | 60
067685 | Celiane Лампа светодиодная для индикации,для сущестующей электропроводки,230В | Celiane Лампа светодиодная для индикации,для сущестующей электропроводки,230В | Legrand | 563 | 10 | ШТ | Под заказ Т2 | Сертифицировано | 2024-11-13 | 529.93 | 0.024 | 0.18792 | 58 | 54 | 60
067686 | CLN2 Лампа подсветки 230В д/п | Светодиодная лампа подсветки - для механизмов Celiane и Valena In'Matic - 220 В~ | Legrand | 563 | 10 | ШТ | На складе | Сертифицировано | 2024-11-13 | 529.93 | 0.022 | 0.18792 | 58 | 54 | 60
067687 | CLN2 Лампа подсветки 12/24/48В | Светодиодная лампа подсветки - Программа Celiane - 12/24/48 В~ | Legrand | 563 | 10 | ШТ | На складе | Сертифицировано | 2025-02-03 | 966.65 | 0.023 | 0.18792 | 58 | 54 | 60
067688 | CLN2 Лампа LED для индикации | Светодиодная лампа индикации - для механизмов Celiane и Valena In'Matic - 12/24/48 В~ | Legrand | 563 | 10 | ШТ | На складе | Сертифицировано | 2024-11-13 | 529.93 | 0.022 | 0.18792 | 58 | 54 | 60
067693 | Модуль разрядника | Cменный модуль для УЗИП (устройство защиты от импульсных перенапряжений) - Celiane | Legrand | 562 | 1 | ШТ | Под заказ Т2 | Сертифицировано | 2024-07-25 | 11567.33 | 0.08 | 0.22886 | 73 | 55 | 57
067698 | Набор пиктограмм БЕЛ | Набор Пиктограмм Белый | Legrand | 562 | 1 | ШТ | Под заказ Т2 | Не подлежит сертификации | 2021-12-31 | 932.02 | 0.002 | 0.19776 | 101 | 22 | 89
067699 | Набор пиктограмм ТИТ | Набор Пиктограмм Графит | Legrand | 562 | 1 | ШТ | Под заказ Т2 | Не подлежит сертификации | 2021-12-31 | 1165.61 | 0.02 | 0.19776 | 101 | 22 | 89
067740 | Клавиша Выкл А/Бакт CLN | Celiane Клавиша Переключателя | Legrand | 562 | 10 | ШТ | Под заказ Т2 | Сертифицировано | 2024-12-12 | 1388.54 | 0.1 | 0.75762 | 145 | 95 | 55
067741 | Клавиша Выкл двойн А/Бакт CLN | Celiane Клавиши Переключателя антибактериал. | Legrand | 562 | 10 | ШТ | Под заказ Т2 | Сертифицировано | 2024-12-12 | 1388.54 | 0.101 | 0.75762 | 145 | 95 | 55
067742 | Клавиша Выкл подсв А/Бакт CLN | Celiane Клавиша Переключателя Инд. антибактериал. | Legrand | 562 | 10 | ШТ | Под заказ Т2 | Сертифицировано | 2024-12-12 | 1388.54 | 0.094 | 0.75762 | 145 | 95 | 55
067743 | Клавиша 2xВыкл подсв А/Б CLN | Celiane Клавиши Переключатель 2 Инд антибактериал. | Legrand | 562 | 10 | ШТ | Под заказ Т2 | Сертифицировано | 2024-12-12 | 1388.54 | 0.094 | 0.75762 | 145 | 95 | 55
067744 | Панель лиц роз 2К+З А/Бакт | Celiane Панель Лицевая 2К+З Фран антибактериал. | Legrand | 562 | 10 | ШТ | Под заказ Т2 | Сертифицировано | 2024-12-02 | 693.11 | 0.098 | 0.75762 | 145 | 95 | 55
067746 | Панель лиц роз RJ-45 А/Б | Celiane Панель Лицевая RJ45 антибактериал. | Legrand | 562 | 10 | ШТ | Под заказ Т2 | Сертифицировано | 2024-12-02 | 693.11 | 0.071 | 0.75762 | 145 | 95 | 55
067747 | Панель лиц Роз ТВ А/Бакт | Celiane Панель Лиц Розетка TV антибактериал. | Legrand | 562 | 10 | ШТ | Под заказ Т2 | Сертифицировано | 2024-12-02 | 693.11 | 0.08 | 0.75762 | 145 | 95 | 55
067749 | Клавиша Жал А/Бакт CLN | Celiane Клавиша Up/Down антибактериал. | Legrand | 562 | 10 | ШТ | Под заказ Т2 | Сертифицировано | 2024-12-12 | 1375.06 | 0.084 | 0.75762 | 145 | 95 | 55
067801 | Клавиша Выкл IP44 CLN бел. | Лицевая панель - Программа Celiane - для одноклавишного переключателя на 2 направления Кат. № 0 670 01 - IP 44 - белый | Legrand | 562 | 5 | ШТ | На складе | Не подлежит сертификации | 2021-12-31 | 1466.74 | 0.079 | 0.53777 | 97 | 72 | 77
067802 | CLN клавиша 2хВыкл IP44 бел. | Лицевая панель - Программа Celiane - для двойных переключателей Кат. № 2x0 670 01/31 - IP 44 - белый | Legrand | 562 | 5 | ШТ | Под заказ Т1 | Сертифицировано | 2024-12-12 | 1466.74 | 0.09 | 0.53777 | 97 | 72 | 77
067803 | Клав. Выкл подсв IP44 CLN бел. | Лицевая панель - Программа Celiane - для одноклавишных переключателей Кат. № 0 670 01/31 с подсветкой - IP 44 - белый | Legrand | 562 | 5 | ШТ | Под заказ Т2 | Сертифицировано | 2024-12-12 | 1466.74 | 0.08 | 0.53777 | 97 | 72 | 77
067804 | CLNклав 2хВыкл подсв IP44 бел. | Лицевая панель - Программа Celiane - для переключателей Кат. № 2x0 670 01/31 - IP 44 - белый | Legrand | 562 | 5 | ШТ | Под заказ Т2 | Сертифицировано | 2024-12-12 | 1466.74 | 0.095 | 0.53777 | 97 | 72 | 77
067805 | Клав. Выкл этикет IP44 CLN бел. | Лицевая панель - Программа Celiane - для переключателей с этикетками Кат. № 0 670 01/31 - IP 44 - белый | Legrand | 562 | 5 | ШТ | Под заказ Т2 | Сертифицировано | 2024-12-12 | 1481.11 | 0.09 | 0.53777 | 97 | 72 | 77
067813 | CLN2 Накл. аудиороз.1х Графит | Лицевая панель - Программа Celiane - акустическая розетка Кат. № 0 673 11 - графит | Legrand | 562 | 10 | ШТ | Под заказ Т2 | Не подлежит сертификации | 2020-12-31 | 1372.34 | 0.063 | 0.53631 | 97 | 97 | 57
067814 | CLN2 Накл. аудиороз.2х Графит | Лицевая панель - Программа Celiane - двойная акустическая розетка Кат. № 2х0 673 11 - графит | Legrand | 562 | 10 | ШТ | Под заказ Т2 | Не подлежит сертификации | 2020-12-31 | 1692.52 | 0.062 | 0.53631 | 97 | 97 | 57
067816 | CLN2 Накл. HDMI Графит | Лицевая панель - Программа Celiane - розетка аудио/видео HDMI Кат. № 0 673 17/77 - графит | Legrand | 562 | 1 | ШТ | На складе | Не подлежит сертификации | 2020-12-31 | 1582.63 | 0.011 | 0.0812 | 70 | 58 | 20
067818 | CLN2 Накл. мод.Bluetooth Граф | Лицевая панель - Программа Celiane - модуль Bluetooth Кат. № 0 673 08 - графит | Legrand | 562 | 1 | ШТ | Под заказ Т2 | Сертифицировано | 2024-12-02 | 1613.87 | 0.01 | 0.0812 | 70 | 58 | 20
067821 | Клавиша Выкл IP44 CLN сл.к. | Лицевая панель - Программа Celiane - для одноклавишного переключателя на 2 направления Кат. № 0 670 01 - IP 44 - слоновая кость | Legrand | 562 | 5 | ШТ | На складе | Сертифицировано | 2024-12-12 | 1466.74 | 0.081 | 0.53777 | 97 | 72 | 77
067822 | Клавиша 2хВыкл IP44 CLN сл.к. | Лицевая панель - Программа Celiane - для двойных переключателей Кат. № 2x0 670 01/31 - IP 44 - слоновая кость | Legrand | 562 | 5 | ШТ | На складе | Не подлежит сертификации | 2020-12-31 | 1466.74 | 0.09 | 0.53107 | 97 | 73 | 75
067824 | Клав. 2хВыкл подсв IP44 сл.к. | Лицевая панель - Программа Celiane - для переключателей Кат. № 2x0 670 01/31 - IP 44 - слоновая кость | Legrand | 562 | 5 | ШТ | Под заказ Т2 | Не подлежит сертификации | 2020-12-31 | 1466.74 | 0.09 | 0.53777 | 97 | 72 | 77
067827 | Панель лиц Роз 2К+З IP44 сл.к. | Лицевая панель - Программа Celiane - для розетки 2К+3 немецкого стандарта с защитной крышкой - IP 44 - слоновая кость | Legrand | 562 | 5 | ШТ | На складе | Сертифицировано | 2024-12-12 | 1466.74 | 0.109 | 1.0201 | 184 | 72 | 77
067841 | CLN пан лиц Роз 2К+З IP44 бел. | Лицевая панель - Программа Celiane - для розетки 2К+3 немецкого стандарта с защитной крышкой - IP 44 - белый | Legrand | 562 | 5 | ШТ | На складе | Сертифицировано | 2024-12-12 | 1466.74 | 0.11 | 1.0201 | 184 | 72 | 77
067863 | CLN2 Накл. RCA Графит | Лицевая панель - Программа Celiane - розетки аудио/видео RCA Кат. № 0 673 13/73 - графит | Legrand | 562 | 10 | ШТ | Под заказ Т2 | Не подлежит сертификации | 2020-12-31 | 1934.95 | 0.061 | 0.53631 | 97 | 97 | 57
067864 | CLN2 Накл. а/в роз.2х Графит | Лицевая панель - Программа Celiane - двойная розетка аудио/видео RCA Кат. № 0 673 13 - графит | Legrand | 562 | 1 | ШТ | Под заказ Т2 | Не подлежит сертификации | 2020-12-31 | 1543.64 | 0.01 | 0.0812 | 70 | 58 | 20
067870 | CLN2 Накл. тюнера Графит | Лицевая панель - Программа Celiane - тюнер Кат. № 0 673 20 - графит | Legrand | 562 | 1 | ШТ | Под заказ Т2 | Не подлежит сертификации | 2020-12-31 | 4027.4 | 0.01 | 0.0812 | 70 | 58 | 20
067871 | CLN2 Накл. ц.упр.звук.тр. Граф | Лицевая панель - Программа Celiane - модуль с входом для источника звука и блоком питания 60 Вт Кат. № 0 673 24 - графит | Legrand | 562 | 1 | ШТ | Под заказ Т2 | Не подлежит сертификации | 2020-12-31 | 4005.13 | 0.01 | 0.0812 | 70 | 58 | 20
067872 | CLN2 Накл. а/р Banana 2х Граф | Лицевая панель - Программа Celiane - розетка Banana, Кат. № 0 673 12 - графит | Legrand | 562 | 5 | ШТ | Под заказ Т2 | Не подлежит сертификации | 2020-12-31 | 570.67 | 0.037 | 0.53107 | 97 | 73 | 75
067873 | CLN2 Накл. л.упр.звук.тр. Граф | Лицевая панель - Программа Celiane - модуль локального управления с ЖК экраном Кат. № 0 673 23 - графит | Legrand | 562 | 1 | ШТ | Под заказ Т2 | Сертифицировано | 2024-12-02 | 2225.06 | 0.009 | 0.0812 | 70 | 58 | 20
067874 | CLN2 Накл. а/р Banana 4х Граф | Лицевая панель - Программа Celiane - двойная розетка Banana, Кат. № 2 х 0 673 12 - графит | Legrand | 562 | 1 | ШТ | Под заказ Т2 | Сертифицировано | 2024-12-02 | 885.96 | 0.009 | 0.0812 | 70 | 58 | 20
067878 | Celiane ЛП колонки Граф | Лицевая панель - Программа Celiane - встраиваемая колонка диаметром 2'' Кат. № 0 673 28 - графит | Legrand | 562 | 1 | ШТ | Под заказ Т2 | Сертифицировано | 2024-12-12 | 4369.3 | 0.012 | 0.0812 | 70 | 58 | 20
067879 | CLN2 Накл. б.п/кол.зв.тр. Граф | Лицевая панель - Программа Celiane - блок питания для тюнера (со встроенной колонкой) Кат. № 0 673 21 - графит | Legrand | 562 | 1 | ШТ | Под заказ Т2 | Сертифицировано | 2024-12-02 | 3693.66 | 0.01 | 0.0812 | 70 | 58 | 20
067884 | CLN2 Накл. выкл.с к.инд.СЛНК | Лицевая панель - Программа Celiane - выключатель/переключатель Кат. № 0 670 01/02/31/32 с контурной подсветкой - слоновая кость | Legrand | 562 | 5 | ШТ | Под заказ Т2 | Сертифицировано | 2024-12-12 | 385.73 | 0.051 | 0.53107 | 97 | 73 | 75
067892 | MH ZB Кл приемн 2М выкл 2к грф | MyHome Zigbee.Лицевая панель 2-канального радиоуправляющего устройства.Графит | Legrand | 1181 | 5 | ШТ | Под заказ Т2 | Сертифицировано | 2024-12-12 | 1424.89 | 0.05 | 0.53107 | 97 | 73 | 75
067895 | MH ZB Кл пер 2М жалюзи графит | MyHome Play Zigbee. Клавиша управляющего устройства жалюзи.Графит | Legrand | 1181 | 5 | ШТ | Под заказ Т2 | Сертифицировано | 2024-12-12 | 1463.08 | 0.05 | 0.53107 | 97 | 73 | 75
067901 | CLN2 Накл. выкл.1к Графит | Лицевая панель - Программа Celiane - выключатель 1-полюсный / переключатель Кат. № 0 670 01/02/05/31/32 - графит | Legrand | 562 | 10 | ШТ | На складе | Сертифицировано | 2024-12-12 | 420.55 | 0.097 | 0.79307 | 146 | 97 | 56
067902 | CLN2 Накл. выкл 2к Графит | Лицевая панель - Программа Celiane - выключатель 1-полюсный / переключатель Кат. № 0 670 01/02/31/32 - графит | Legrand | 562 | 10 | ШТ | На складе | Сертифицировано | 2024-12-12 | 1359.41 | 0.098 | 0.79307 | 146 | 97 | 56
067903 | CLN2 Накл. выкл.1к с пдсв.Граф | Лицевая панель - Программа Celiane - выключатель/переключатель Кат. № 0 670 01/02/31/32 с подсветкой - графит | Legrand | 562 | 10 | ШТ | На складе | Сертифицировано | 2024-12-12 | 1812.53 | 0.1 | 0.79307 | 146 | 97 | 56
067904 | CLN2 Накл. выкл.2к с пдсв.Граф | Лицевая панель - Программа Celiane - выключатель/переключатель двухклавишный Кат. № 0 670 01/02/31/32 с подсветкой - графит | Legrand | 562 | 10 | ШТ | На складе | Сертифицировано | 2024-12-12 | 2718.8 | 0.093 | 0.79307 | 146 | 97 | 56
067905 | CLN2 Накл.выкл.5х Графит | Лицевая панель - Программа Celiane - выключатель 1-полюсный / переключатель Кат. № 0 670 01/02/31/32 - графит | Legrand | 562 | 1 | ШТ | Под заказ Т2 | Сертифицировано | 2024-12-12 | 5260.66 | 0.03 | 0.27432 | 127 | 72 | 30
067906 | CLN2 Накл.выкл.5х c/п.Графит | Лицевая панель - Программа Celiane - выключатель/переключатель 5-клавишный Кат. № 0 670 01/31/32 с подсветкой - графит | Legrand | 562 | 1 | ШТ | Под заказ Т2 | Сертифицировано | 2024-12-12 | 8787.12 | 0.031 | 0.27432 | 127 | 72 | 30
067909 | CLN2 Накл. выкл.карт. Графит | Лицевая панель - Программа Celiane - выключатель с ключом-карточкой Кат. № 0 675 63/64 - графит | Legrand | 562 | 1 | ШТ | Под заказ Т2 | Не подлежит сертификации | 2020-12-31 | 6202.94 | 0.028 | 0.26572 | 70 | 52 | 73
067910 | CLN2 Накл. док-ст.USB Графит | Celiane.Лицевая панель розетки-зарядки USB с подставкой для смартфона.Графит | Legrand | 562 | 1 | ШТ | Под заказ Т2 | Сертифицировано | 2024-12-12 | 3215.53 | 0.03 | 0.15647 | 52 | 51 | 59
067912 | CLN2 Накл.р.2К+З фр.ст. Графит | Лицевая панель - Программа Celiane - розетка 2К+З французского стандарта Кат. № 0 671 11 и розетка 2К Кат. № 0 671 10 - графит | Legrand | 562 | 10 | ШТ | Под заказ Т2 | Сертифицировано | 2024-11-25 | 677.84 | 0.093 | 0.79307 | 146 | 97 | 56
067913 | CLN Рзк 2К+З/USB C ГРФ | Celiane. Розетка комбинированная 2К+З 16А ~250В со встроенным зарядным устройством USB C 1.5А 5В. С лицевой панелью и суппортом. Цвет Графит | Legrand | 562 | 1 | ШТ | На складе | Сертифицировано | 2024-11-06 | 8412.86 | 0.107 | 0.6768 | 100 | 94 | 72
067921 | CLN2 Накл. выкл.2-пол. Графит | Лицевая панель - Программа Celiane - выключатель Кат. № 0 670 20 - графит | Legrand | 562 | 10 | ШТ | Под заказ Т2 | Сертифицировано | 2024-12-12 | 1372.34 | 0.088 | 0.79307 | 146 | 97 | 56
067922 | CLN2 Накл.выкл.ЭКО Графит | Лицевая панель - Программа Celiane - переключатель со встроенным датчиком движения Кат. № 0 670 12 - графит | Legrand | 562 | 10 | ШТ | На складе | Сертифицировано | 2024-12-18 | 687.73 | 0.084 | 0.79307 | 146 | 97 | 56
067923 | CLN2 Накл.перекл.2-пол.графит | Лицевая панель - Программа Celiane - выключатель Кат. № 0 670 20 с подсветкой или индикацией - графит | Legrand | 562 | 10 | ШТ | Под заказ Т2 | Сертифицировано | 2024-12-12 | 1829.77 | 0.091 | 0.79307 | 146 | 97 | 56
067924 | CLN2 Подставка д/смартфона Граф | Подставки для смартфона - Программа Celiane - графит | Legrand | 562 | 1 | ШТ | На складе | Не подлежит сертификации | 2020-12-31 | 1569.47 | 0.041 | 0.352 | 88 | 80 | 50
067926 | CLN2 Накл. д.движения Графит | Лицевая панель - Программа Celiane - датчик движения двухпроводный 250 Вт без нейтрали с функцией ручного управления, Кат. № 0 672 26 - графит | Legrand | 562 | 5 | ШТ | Под заказ Т2 | Сертифицировано | 2024-12-18 | 1029.13 | 0.044 | 0.79834 | 144 | 72 | 77
067928 | CLN2 Накл. таймера Графит | Лицевая панель - Программа Celiane - таймер Кат. № 0 670 53 - графит | Legrand | 562 | 1 | ШТ | Под заказ Т2 | Сертифицировано | 2024-12-12 | 1457.11 | 0.009 | 0.0812 | 70 | 58 | 20
067931 | CLN2 Накл. роз.нем. Графит | Лицевая панель - Программа Celiane - розетка 2К+З немецкого стандарта Кат. № 0 671 53/61 - графит | Legrand | 562 | 10 | ШТ | На складе | Сертифицировано | 2024-11-25 | 1047.26 | 0.105 | 1.1893 | 195 | 107 | 57
067933 | CLN2 Накл. дим.1000Вт Графит | Лицевая панель - Программа Celiane - светорегулятор 1000 Вт Кат. № 0 670 86 - графит | Legrand | 562 | 1 | ШТ | Под заказ Т2 | Не подлежит сертификации | 2020-12-31 | 8191.93 | 0.025 | 0.27432 | 127 | 72 | 30
067934 | CLN2 Накл. выкл.с надп. Графит | Лицевая панель - Программа Celiane - переключатель Кат. № 0 670 01 - графит | Legrand | 562 | 10 | ШТ | Под заказ Т2 | Не подлежит сертификации | 2020-12-31 | 3388.25 | 0.119 | 0.79307 | 146 | 97 | 56
067935 | CLN ЛП роз.д/электробр. Графит | Лицевая панель - Программа Celiane - розетка для электробритв Кат. № 0 671 59 - графит | Legrand | 562 | 1 | ШТ | Под заказ Т2 | Сертифицировано | 2024-11-25 | 2505.04 | 0.022 | 0.27432 | 127 | 72 | 30
067936 | CLN2 Накл. выкл.с выд.вр. Граф | Лицевая панель - Программа Celiane - выключатели Кат. № 0 670 51/ 674 23 - графит | Legrand | 562 | 10 | ШТ | Под заказ Т2 | Сертифицировано | 2024-12-12 | 1829.77 | 0.112 | 0.77702 | 142 | 96 | 57
067937 | CLN2 Накл. роз.телефон. Графит | Лицевая панель - Программа Celiane - телефонные розетки Кат. № 0 673 40/41 - графит | Legrand | 562 | 10 | ШТ | На складе | Сертифицировано | 2020-12-31 | 475.76 | 0.069 | 0.79307 | 146 | 97 | 56
067939 | CLN2 Накл. розетки RJ45-TV Граф | Лицевая панель - Программа Celiane - розетка RJ 45 + розетка ТV тип F Кат. № 0 673 37 + 0 673 82 - графит | Legrand | 562 | 10 | ШТ | На складе | Сертифицировано | 2020-12-31 | 1372.34 | 0.058 | 0.79307 | 146 | 97 | 56
067941 | CLN2 Накл. каб.вывода Графит | Лицевая панель - Программа Celiane - кабельный вывод Кат. № 0 671 81 - графит | Legrand | 562 | 10 | ШТ | На складе | Не подлежит сертификации | 2020-12-31 | 832.55 | 0.086 | 0.79307 | 146 | 97 | 56
067943 | CLN2 Накл. заглушки Графит | Лицевая панель - Программа Celiane - заглушка - графит | Legrand | 562 | 10 | ШТ | На складе | Не подлежит сертификации | 2020-12-31 | 869.16 | 0.101 | 0.79307 | 146 | 97 | 56
067944 | MH ЛП ЦБ упр термоконтроля грф | MyHome SCS.Лицевая панель центрального блока управления термоконтролем.Графит | Legrand | 646 | 1 | ШТ | Под заказ Т1 | Сертифицировано | 2024-12-12 | 3458.71
067949 | CLN2 Накл. выкл.сенсор. Графит | Лицевая панель - Программа Celiane - выключатель бесконтактный Кат. № 0 670 49 - графит | Legrand | 562 | 1 | ШТ | Под заказ Т2 | Сертифицировано | 2024-12-12 | 2515.94 | 0.009 | 0.0812 | 70 | 58 | 20
067950 | CLN2 Накл. розетки USB Графит | Лицевая панель - Программа Celiane - розетка USB, Кат. № 0 673 52/72 - графит | Legrand | 562 | 1 | ШТ | Под заказ Т2 | Не подлежит сертификации | 2020-12-31 | 1570.72 | 0.01 | 0.0812 | 70 | 58 | 20
067951 | CLN2 Накл. розетки 1хRJ45 Граф | Лицевая панель - Программа Celiane - розетка RJ 45 UTP/FTP Кат. № 0 673 44/45 - графит | Legrand | 562 | 10 | ШТ | На складе | Сертифицировано | 2020-12-31 | 1359.41 | 0.066 | 0.79307 | 146 | 97 | 56
067952 | CLN2 Накл. розетки 2хRJ45 Граф | Лицевая панель - Программа Celiane - розетки RJ 45 Кат. № 2х0 673 44/45 - графит | Legrand | 562 | 10 | ШТ | Под заказ Т1 | Сертифицировано | 2020-12-31 | 1948.46 | 0.066 | 0.79307 | 146 | 97 | 56
067955 | CLN2 Накл. выкл.жалюзи Графит | Лицевая панель - Программа Celiane - для Кат. № 0 676 01/02/04 - графит | Legrand | 562 | 10 | ШТ | Под заказ Т2 | Сертифицировано | 2024-12-12 | 2012.78 | 0.086 | 0.79307 | 146 | 97 | 56
067956 | CLN2 Накл. р.2хUSB заряд.Граф | Лицевая панель - Программа Celiane - зарядное устройство 2 х USB 1500 мА, Кат. № 0 674 62 - графит | Legrand | 562 | 5 | ШТ | На складе | Не подлежит сертификации | 2020-12-31 | 1609.64 | 0.038 | 0.53107 | 97 | 73 | 75
067959 | CLN2 Накл.выкл.шт.прог.Графит | Лицевая панель - Программа Celiane - программируемый выключатель привода Кат. № 0 676 21 - графит | Legrand | 562 | 1 | ШТ | Под заказ Т2 | Сертифицировано | 2024-12-02 | 4025.54
067961 | CLN2 Накл. перек.ск.вент. Граф | Лицевая панель - Программа Celiane - для Кат. № 0 670 01/31 - графит | Legrand | 562 | 10 | ШТ | Под заказ Т2 | Не подлежит сертификации | 2020-12-31 | 1543.64 | 0.09 | 0.79307 | 146 | 97 | 56
067968 | CLN2 Накл. д/ламп.сьем. Графит | Лицевая панель - Программа Celiane - автономный съёмный светильник Кат. № 0 670 68 - графит | Legrand | 562 | 1 | ШТ | Под заказ Т2 | Сертифицировано | 2024-12-02 | 1278.98 | 0.01 | 0.0812 | 70 | 58 | 20
067969 | CLN Накл. выкл.с кл.2-поз.Граф | Лицевая панель - Программа Celiane - выключатель с ключом двухпозиционный 6 А Кат. № 0 670 09 - графит | Legrand | 562 | 1 | ШТ | Под заказ Т2 | Сертифицировано | 2024-12-12 | 2744.71
067980 | CLN2 Накл. термостата Графит | Лицевая панель - Программа Celiane - комнатный термостат Кат. № 0 674 00 - графит | Legrand | 562 | 1 | ШТ | Под заказ Т2 | Не подлежит сертификации | 2020-12-31 | 4574.47 | 0.012 | 0.0812 | 70 | 58 | 20
067982 | CLN2 Накл. роз.TV Графит | Лицевая панель - Программа Celiane - TV розетки Кат. № 0 673 80/81/82/86/87 - графит | Legrand | 562 | 10 | ШТ | На складе | Не подлежит сертификации | 2020-12-31 | 906.3 | 0.079 | 0.79307 | 146 | 97 | 56
067985 | CLN2 Накл. роз.TV-FM-SAT Граф | Лицевая панель - Программа Celiane - TV-FM-SAT розетки Кат. № 0 673 88 - графит | Legrand | 562 | 10 | ШТ | Под заказ Т2 | Не подлежит сертификации | 2020-12-31 | 1585.92 | 0.061 | 0.79307 | 146 | 97 | 56
067988 | MH Кл 2М ON-OFF графит | MyHome SCS.Лицевая панель 2М "ON-OFF".Графит | Legrand | 217 | 1 | ШТ | Под заказ Т1 | Сертифицировано | 2024-12-12 | 1175.64
067989 | CLN2 Накл. Термост.т/пола Граф | Лицевая панель - Программа Celiane - термостат с датчиком для теплого пола Кат. № 0 674 05 - графит | Legrand | 562 | 1 | ШТ | На складе | Не подлежит сертификации | 2020-12-31 | 4371.94 | 0.011 | 0.0812 | 70 | 58 | 20
067990 | CLN2 Накл. RJ45 Графит | Лицевая панель - Программа Celiane - розетка RJ 45 STP категория 6 с этикеткой Кат. № 0 673 96 - графит | Legrand | 562 | 10 | ШТ | Под заказ Т2 | Сертифицировано | 2020-12-31 | 2287.21 | 0.065 | 0.79307 | 146 | 97 | 56
067992 | CLN ЛП термост.ком.пр./тюнер RDS граф. | Лицевая панель - Программа Celiane - для Кат. № 0 674 02 и 0 673 26 - графит | Legrand | 562 | 1 | ШТ | Под заказ Т2 | Не подлежит сертификации | 2020-12-31 | 2424.46 | 0.02 | 0.27432 | 127 | 72 | 30
067998 | MH CLN ЛП звук прав граф | MyHome SCS.Лицевая панель для управляющего устройства "звуковая трансляция".Графит | Legrand | 643 | 1 | ШТ | Под заказ Т1 | Сертифицировано | 2024-12-12 | 1380.85
067999 | CLN2 Накл. д.движ.1000Вт Граф | Лицевая панель - Программа Celiane - для Кат. № 0 672 25 и 0 670 25/26/99 - графит | Legrand | 562 | 5 | ШТ | На складе | Не подлежит сертификации | 2020-12-31 | 874.68 | 0.05 | 0.79834 | 144 | 72 | 77
068000 | CLN Вставка для ЛП Белая | Вставка - для лицевой панели Celiane - MyHOME - SCS - без маркировки - белый | Legrand | 217 | 10 | ШТ | Под заказ Т2 | Сертифицировано | 2024-12-12 | 384.86 | 0.036 | 0.53631 | 97 | 97 | 57
068001 | Celiane ЛП выкл.бел. | Лицевая панель - Программа Celiane - выключатель 1-полюсный / переключатель Кат. № 0 670 01/02/05/31/32 - белый | Legrand | 562 | 10 | ШТ | На складе | Сертифицировано | 2024-12-12 | 91.8 | 0.097 | 0.75762 | 145 | 95 | 55
068002 | Celiane ЛП выкл.дв.белый | Лицевая панель - Программа Celiane - выключатель 1-полюсный / переключатель Кат. № 0 670 01/02/31/32 - белый | Legrand | 562 | 10 | ШТ | На складе | Сертифицировано | 2024-12-12 | 303.14 | 0.097 | 0.75762 | 145 | 95 | 55
068003 | CLN ЛП выкл. с инд. бел. | Лицевая панель - Программа Celiane - выключатель/переключатель Кат. № 0 670 01/02/31/32 с подсветкой - белый | Legrand | 562 | 10 | ШТ | На складе | Сертифицировано | 2024-12-12 | 865.6 | 0.09 | 0.75762 | 145 | 95 | 55
068004 | CLN ЛП выкл. дв. с инд.бел. | Лицевая панель - Программа Celiane - выключатель/переключатель двухклавишный Кат. № 0 670 01/02/31/32 с подсветкой - белый | Legrand | 562 | 10 | ШТ | На складе | Сертифицировано | 2024-12-12 | 980.72 | 0.094 | 0.75762 | 145 | 95 | 55
068008 | Celiane ЛП выкл. со шнур.бел | Лицевая панель - Программа Celiane - выключатель/переключатель Кат. № 0 670 08/38 - белый | Legrand | 562 | 10 | ШТ | Под заказ Т2 | Сертифицировано | 2024-12-12 | 700.31 | 0.103 | 0.75762 | 145 | 95 | 55
068009 | Celiane ЛП выкл.с кл.2-поз.бел | Лицевая панель - Программа Celiane - выключатель с ключом двухпозиционный 6 А Кат. № 0 670 09 - белый | Legrand | 562 | 1 | ШТ | Под заказ Т2 | Не подлежит сертификации | 2020-12-31 | 1750.73 | 0.014 | 0.0812 | 70 | 58 | 20
068011 | Celiane ЛП выкл. 5-кл.белый | Лицевая панель - Программа Celiane - выключатель 1-полюсный / переключатель Кат. № 0 670 01/02/31/32 - белый | Legrand | 562 | 1 | ШТ | Под заказ Т2 | Сертифицировано | 2024-12-12 | 2188.4 | 0.032 | 0.27432 | 127 | 72 | 30
068012 | CLN2 Накл. д/выкл.ECO Белая | Лицевая панель - Программа Celiane - переключатель со встроенным датчиком движения Кат. № 0 670 12 - белый | Legrand | 562 | 10 | ШТ | На складе | Сертифицировано | 2024-12-18 | 308.33 | 0.083 | 0.79307 | 146 | 97 | 56
068014 | Клавиша Белая выкл с этикеткой | Лицевая панель - Программа Celiane - переключатель Кат. № 0 670 01 - белый | Legrand | 562 | 10 | ШТ | Под заказ Т2 | Сертифицировано | 2024-12-12 | 2296.15 | 0.117 | 0.75762 | 145 | 95 | 55
068020 | Клавиша Белая 5-клав выключат | Лицевая панель - Программа Celiane - выключатель/переключатель 5-клавишный Кат. № 0 670 01/31/32 с подсветкой - белый | Legrand | 562 | 1 | ШТ | Под заказ Т2 | Сертифицировано | 2024-12-12 | 3455.59 | 0.032 | 0.27432 | 127 | 72 | 30
068021 | Celiane ЛП выкл. 2-пол.белый | Лицевая панель - Программа Celiane - выключатель Кат. № 0 670 20 - белый | Legrand | 562 | 10 | ШТ | Под заказ Т2 | Сертифицировано | 2024-12-12 | 555.83 | 0.093 | 0.75762 | 145 | 95 | 55
068023 | CLN ЛП выкл. 2-пол.инд.бел. | Лицевая панель - Программа Celiane - выключатель Кат. № 0 670 20 с подсветкой или индикацией - белый | Legrand | 562 | 10 | ШТ | Под заказ Т2 | Сертифицировано | 2024-12-12 | 1094.21 | 0.094 | 0.75762 | 145 | 95 | 55
068026 | CLN2 Накл. д.движения Белая | Лицевая панель - Программа Celiane - датчик движения двухпроводный 250 Вт без нейтрали с функцией ручного управления, Кат. № 0 672 26 - белый | Legrand | 562 | 5 | ШТ | Под заказ Т1 | Сертифицировано | 2024-12-18 | 817.45 | 0.042 | 0.79834 | 144 | 72 | 77
068033 | Celiane ЛП светорег.1000Вт бел | Лицевая панель - Программа Celiane - светорегулятор 1000 Вт Кат. № 0 670 86 - белый | Legrand | 562 | 1 | ШТ | Под заказ Т2 | Не подлежит сертификации | 2020-12-31 | 4954.92 | 0.027 | 0.27432 | 127 | 72 | 30
068037 | Celiane ЛП вык.с выд.вр.бел. | Лицевая панель - Программа Celiane - выключатели Кат. № 0 670 51/ 674 23 - белый | Legrand | 562 | 10 | ШТ | Под заказ Т2 | Сертифицировано | 2024-12-12 | 928.12 | 0.1 | 0.75762 | 145 | 95 | 55
068038 | Celiane ЛП таймера белый | Лицевая панель - Программа Celiane - таймер Кат. № 0 670 53 - белый | Legrand | 562 | 1 | ШТ | Под заказ Т2 | Сертифицировано | 2024-12-12 | 991.94 | 0.01 | 0.0812 | 70 | 58 | 20
068041 | Celiane ЛП выкл.сенс. бел. | Лицевая панель - Программа Celiane - выключатели Кат. № 0 670 41/42 - Стекло/ Белая глина | Legrand | 562 | 1 | ШТ | Под заказ Т2 | Не подлежит сертификации | 2020-12-31 | 3999.71 | 0.02 | 0.0812 | 70 | 58 | 20
068049 | Celiane ЛП выкл.бесконт.бел. | Лицевая панель - Программа Celiane - выключатель бесконтактный Кат. № 0 670 49 - белый | Legrand | 562 | 1 | ШТ | Под заказ Т2 | Сертифицировано | 2024-12-12 | 1750.73 | 0.01 | 0.0812 | 70 | 58 | 20
068051 | CLNЛПдатч.движ.со свет.ук.бел. | Лицевая панель - Программа Celiane - датчик движения со световым указателем Кат. № 0 670 93 - белый | Legrand | 562 | 1 | ШТ | Под заказ Т2 | Сертифицировано | 2024-12-18 | 1750.73 | 0.011 | 0.0812 | 70 | 58 | 20
068054 | CLN Л.панель свет.белая | Лицевая панель - для светильника Кат. № 0 676 54 - Программа Celiane - белый | Legrand | 562 | 10 | ШТ | Под заказ Т2 | Не подлежит сертификации | 2020-12-31 | 1515.84
068061 | CLN клавиша вентиляция Бел | Лицевая панель - Программа Celiane - для Кат. № 0 670 01/31 - белый | Legrand | 562 | 10 | ШТ | Под заказ Т2 | Сертифицировано | 2024-12-12 | 1328.57 | 0.089 | 0.75762 | 145 | 95 | 55
068068 | CLN2 Накл. д/ламп.сьем. Белая | Лицевая панель - Программа Celiane - автономный съёмный светильник Кат. № 0 670 68 - белый | Legrand | 562 | 1 | ШТ | Под заказ Т2 | Не подлежит сертификации | 2020-12-31 | 752.9 | 0.009 | 0.0812 | 70 | 58 | 20
068075 | CLN ЛП светорег.пр.IOBL бел. | Лицевая панель - Программа Celiane - светорегуляторы Кат. № 0 670 85/87 и 0 672 10 - белый | Legrand | 562 | 10 | ШТ | Под заказ Т2 | Не подлежит сертификации | 2020-12-31 | 2013.53 | 0.086 | 0.75762 | 145 | 95 | 55
068088 | CLN2 Накл. рег.вент. Белый | Лицевая панель - Программа Celiane - регулятор мотора вентилятора 40-400 Вт, Кат. № 0 670 88 - белый | Legrand | 562 | 1 | ШТ | Под заказ Т2 | Сертифицировано | 2024-12-12 | 984.77 | 0.021 | 0.1421 | 70 | 58 | 35
068111 | Celiane ЛП роз. фр. ст.бел | Лицевая панель - Программа Celiane - силовые розетки французского стандарта Кат. № 0 671 10/11 - бел | Legrand | 562 | 10 | ШТ | Под заказ Т2 | Не подлежит сертификации | 2020-12-31 | 113.26 | 0.14 | 1.769 | 180 | 126 | 78
068112 | CLN2 Накл. р.2К+З фр.ст. белый | Лицевая панель - Программа Celiane - розетка 2К+З французского стандарта Кат. № 0 671 11 и розетка 2К Кат. № 0 671 10 - белый | Legrand | 562 | 10 | ШТ | Под заказ Т2 | Сертифицировано | 2024-11-25 | 109.42 | 0.1 | 0.79307 | 146 | 97 | 56
068118 | CLN Модуль б/пр зарядки WPC QI | Celiane.Модуль беспроводной зарядки Qi 1А с дополнительным разьемом USB A 5В 2,4А. | Legrand | 562 | 1 | ШТ | На складе | Сертифицировано | 2023-10-11 | 6677.6 | 0.193 | 1.5163 | 180 | 104 | 81
068119 | CLN Рзк 2К+З/USB C БЕЛ | Celiane. Розетка комбинированная 2К+З 16А ~250В со встроенным зарядным устройством USB C 1.5А 5В. С лицевой панелью и суппортом. Цвет Белый | Legrand | 562 | 1 | ШТ | На складе | Сертифицировано | 2024-11-06 | 6831.9 | 0.107 | 0.6768 | 100 | 94 | 72
068131 | Celiane ЛПр.2К+З нем.ст.белый | Лицевая панель - Программа Celiane - розетка 2К+З немецкого стандарта Кат. № 0 671 53/61 - белый | Legrand | 562 | 10 | ШТ | На складе | Сертифицировано | 2024-11-25 | 243.8 | 0.125 | 1.1881 | 193 | 108 | 57
068135 | CLN ЛП роз.д/электробр.бел. | Лицевая панель - Программа Celiane - розетка для электробритв Кат. № 0 671 59 - белый | Legrand | 562 | 1 | ШТ | Под заказ Т2 | Сертифицировано | 2024-11-25 | 1438.13 | 0.022 | 0.27432 | 127 | 72 | 30
068141 | Celiane ЛП каб.вывода бел. | Лицевая панель - Программа Celiane - кабельный вывод Кат. № 0 671 81 - белый | Legrand | 562 | 10 | ШТ | На складе | Не подлежит сертификации | 2020-12-31 | 372.01 | 0.088 | 0.75762 | 145 | 95 | 55
068142 | CLN Клавиша Лампа SCS 2м бел | Лицевая панель Celiane - MyHOME - SCS - освещение - белый | Legrand | 217 | 5 | ШТ | Под заказ Т2 | Сертифицировано | 2024-12-12 | 895.78 | 0.043 | 0.53631 | 97 | 97 | 57
068143 | Celiane ЛП заглушки бел. | Лицевая панель - Программа Celiane - заглушка - белый | Legrand | 562 | 10 | ШТ | На складе | Не подлежит сертификации | 2021-12-31 | 481.44 | 0.101 | 0.75762 | 145 | 95 | 55
068144 | CLN Клавиша свет O/F SCS бел | Лицевая панель Celiane - MyHOME - SCS - освещение - белый | Legrand | 217 | 5 | ШТ | Под заказ Т2 | Сертифицировано | 2024-12-12 | 895.78 | 0.043 | 0.53631 | 97 | 97 | 57
068147 | Панель лиц разряд БЕЛ | Celiane Лицевая панель разрядника белая | Legrand | 562 | 1 | ШТ | Под заказ Т2 | Не подлежит сертификации | 2021-12-31 | 1058.57 | 0.009 | 0.0812 | 70 | 58 | 20
068148 | CLN Клавиша Лампа лев SCS бел | Лицевая панель Celiane - MyHOME - SCS - левая - освещение - белый | Legrand | 217 | 5 | ШТ | Под заказ Т2 | Сертифицировано | 2024-12-12 | 1168.03 | 0.028 | 0.1421 | 70 | 58 | 35
068149 | CLN Панель лицев осв прав бел | Лицевая панель Celiane - MyHOME - SCS - правая - освещение - белый | Legrand | 217 | 5 | ШТ | Под заказ Т2 | Сертифицировано | 2024-12-12 | 1168.03 | 0.028 | 0.1421 | 70 | 58 | 35
068150 | CLN Клавиша ON-OFF лев SCS бел | Лицевая панель Celiane - MyHOME - SCS - левая - освещение и звуковая трансляция - белый | Legrand | 217 | 5 | ШТ | Под заказ Т2 | Сертифицировано | 2024-12-12 | 1168.03 | 0.028 | 0.1421 | 70 | 58 | 35
068151 | CLN ЛПмех.упр.жал/шт/тент бел. | Лицевая панель - Программа Celiane - для Кат. № 0 676 01/02/04 - белый | Legrand | 562 | 10 | ШТ | На складе | Сертифицировано | 2024-12-12 | 919.1 | 0.089 | 0.75762 | 145 | 95 | 55
068152 | CLN Клавиша ON-OFF прв SCS бел | Celiane Клавиша ON-OFF прв SCS белый | Legrand | 217 | 5 | ШТ | Под заказ Т2 | Сертифицировано | 2024-12-12 | 1168.03 | 0.027 | 0.1421 | 70 | 58 | 35
068153 | Клавиша Жалюз Бел CLN | Celiane Клавиша Жалюзи Белая | Legrand | 562 | 1 | ШТ | Под заказ Т2 | Сертифицировано | 2024-12-12 | 1375.06 | 0.012 | 0.0812 | 70 | 58 | 20
068154 | Клавиша Шторы Бел | Клавиша Шторы Белая | Legrand | 562 | 1 | ШТ | Под заказ Т2 | Сертифицировано | 2024-12-12 | 1375.06 | 0.013 | 0.0812 | 70 | 58 | 20
068155 | CLN Клавиша GEN O/F лв SCS бел | Лицевая панель Celiane - MyHOME - SCS - левая - GEN/ON/OFF - белый | Legrand | 217 | 5 | ШТ | Под заказ Т2 | Сертифицировано | 2024-12-12 | 1166.89 | 0.026 | 0.1421 | 70 | 58 | 35
068156 | CLN Клавиша GEN O/F пр SCS бел | Лицевая панель Celiane - MyHOME - SCS - правая - GEN/ON/OFF - белый | Legrand | 217 | 5 | ШТ | Под заказ Т2 | Сертифицировано | 2024-12-12 | 1166.7 | 0.028 | 0.1421 | 70 | 58 | 35
068157 | Celiane ЛП выкл.с кл.3-поз.бел | Лицевая панель - Программа Celiane - выключатель с ключом трехпозиционный с самовозвратом Кат. № 0 670 39 - белый | Legrand | 562 | 1 | ШТ | Под заказ Т2 | Не подлежит сертификации | 2020-12-31 | 1750.73 | 0.016 | 0.0812 | 70 | 58 | 20
068158 | CLN Клавиша GEN O/F SCS 2м бел | Лицевая панель Celiane - MyHOME - SCS - GEN/ON/OFF - белый | Legrand | 217 | 5 | ШТ | Под заказ Т2 | Сертифицировано | 2024-12-12 | 895.78 | 0.058 | 0.53631 | 97 | 97 | 57
068159 | CLN ЛПмех.упр.прив.прогр.бел. | Лицевая панель - Программа Celiane - програм. выкл. привода с ежед.програм. Кат № 0 676 21 - бел. | Legrand | 562 | 1 | ШТ | Под заказ Т2 | Не подлежит сертификации | 2020-12-31 | 2626.14 | 0.01 | 0.0812 | 70 | 58 | 20
068160 | Клавиша Не беспок БЕЛ | Celiane Клавиша "Не Беспокоить" Белый | Legrand | 562 | 1 | ШТ | Под заказ Т2 | Сертифицировано | 2024-12-12 | 1506.02 | 0.013 | 0.0812 | 70 | 58 | 20
068167 | Панель детектора газа БЕЛ CLN | Лицевая панель - для Кат. № 0 675 27/28 - белый | Legrand | 583 | 1 | ШТ | Под заказ Т2 | Не подлежит сертификации | 2021-12-31 | 914.08 | 0.011 | 0.0812 | 70 | 58 | 20
068168 | Панель повторителя БЕЛ CLN | Лицевая панель - для Кат. № 0 675 26 - белый | Legrand | 583 | 1 | ШТ | Под заказ Т2 | Не подлежит сертификации | 2021-12-31 | 914.08 | 0.01 | 0.0812 | 70 | 58 | 20
068169 | Панель датчика протечк БЕЛ CLN | Лицевая панель - для Кат. № 0 675 29 - белый | Legrand | 583 | 1 | ШТ | Под заказ Т2 | Не подлежит сертификации | 2021-12-31 | 914.08 | 0.012 | 0.0812 | 70 | 58 | 20
068172 | CLN Панель лиц выкл 2м ZB бел | Лицевая панель - для Кат. № 0 672 34/36 - белый | Legrand | 1181 | 5 | ШТ | На складе | Не подлежит сертификации | 2020-12-31 | 854.94 | 0.043 | 0.53777 | 97 | 72 | 77
068176 | CLN Клавиша Диммер SCS 2м бел | Лицевая панель Celiane - MyHOME - SCS - светорегулятор - белый | Legrand | 217 | 5 | ШТ | Под заказ Т2 | Сертифицировано | 2024-12-12 | 895.78 | 0.043 | 0.53631 | 97 | 97 | 57
068177 | CLN Клавиша Диммер лев SCS бел | Лицевая панель Celiane - MyHOME - SCS - левая - светорегулятор - белый | Legrand | 217 | 5 | ШТ | Под заказ Т2 | Сертифицировано | 2024-12-12 | 1168.03 | 0.027 | 0.1421 | 70 | 58 | 35
068178 | CLN Клавиша Диммер прв SCS бел | Лицевая панель Celiane - MyHOME - SCS - правая - светорегулятор - белый | Legrand | 217 | 5 | ШТ | Под заказ Т2 | Сертифицировано | 2024-12-12 | 1168.03 | 0.027 | 0.1421 | 70 | 58 | 35
068179 | CLN ЛП мех.упр.жалюзи IOBL бел | Celiane Лицевая панель Мех.Упр.Жалюзи IOBL Белый | Legrand | 562 | 1 | ШТ | Под заказ Т2 | Сертифицировано | 2024-12-02 | 2116.54 | 0.013 | 0.0812 | 70 | 58 | 20
068180 | CLN Клавиша GEN 2м SCS бел | Лицевая панель Celiane - MyHOME - SCS - GEN - белый | Legrand | 217 | 5 | ШТ | Под заказ Т2 | Сертифицировано | 2024-12-12 | 895.78 | 0.042 | 0.53631 | 97 | 97 | 57
068188 | CLN Клавиша ON-OFF SCS 2м бел | Лицевая панель Celiane - MyHOME - SCS - ON/OFF - белый | Legrand | 217 | 5 | ШТ | Под заказ Т2 | Сертифицировано | 2024-12-12 | 936.52 | 0.043 | 0.53631 | 97 | 97 | 57
068190 | Клавиша СВЕТ ОБЩ БЕЛ CLN | Celiane Клавиша Свет-Общее белая | Legrand | 562 | 1 | ШТ | Под заказ Т2 | Сертифицировано | 2024-12-12 | 1375.06 | 0.013 | 0.0812 | 70 | 58 | 20
068191 | Клавиша Свет-Бра БЕЛ | Celiane Клавиша Свет-Бра белая | Legrand | 562 | 1 | ШТ | Под заказ Т2 | Сертифицировано | 2024-12-12 | 1375.06 | 0.012 | 0.0812 | 70 | 58 | 20
068192 | Клавиша Свет-Ночник БЕЛ | Celiane Клавиша Свет-Ночник белая | Legrand | 562 | 1 | ШТ | Под заказ Т2 | Сертифицировано | 2024-12-12 | 1375.06 | 0.013 | 0.0812 | 70 | 58 | 20
068199 | CLN Выкл. с кл. для BAES бел. | Лицевая панель - Программа Celiane - выключатель с ключом для светильников Кат. № 0 675 31 - белый | Legrand | 562 | 1 | ШТ | Под заказ Т2 | Сертифицировано | 2024-12-12 | 1006.66 | 0.013 | 0.0812 | 70 | 58 | 20
068200 | CLN комплект для плазм ТВ БЕЛ | Комплект для подключения плазменных и ЖК телевизоров - Программа Celiane - белый | Legrand | 562 | 1 | ШТ | На складе | Не подлежит сертификации | 2021-12-31 | 4832.7 | 0.328 | 2.3507 | 288 | 106 | 77
068201 | Celiane ЛП звонка белый | Лицевая панель - Программа Celiane - звонки с подсветкой Кат. № 0 675 41/42 - белый | Legrand | 562 | 1 | ШТ | Под заказ Т2 | Сертифицировано | 2025-02-04 | 2319.72 | 0.011 | 0.0812 | 70 | 58 | 20
068202 | CLN Клавиша пуст SCS 2м бел | Лицевая панель Celiane - MyHOME - SCS - без маркировки - белый | Legrand | 217 | 10 | ШТ | Под заказ Т2 | Сертифицировано | 2024-12-12 | 800.2 | 0.071 | 0.53631 | 97 | 97 | 57
068203 | CLN Клавиша пуст SCS 1м бел | Лицевая панель Celiane - MyHOME - SCS - левая или правая - без маркировки - белый | Legrand | 217 | 10 | ШТ | Под заказ Т2 | Сертифицировано | 2024-12-12 | 1219.7 | 0.054 | 0.53631 | 97 | 97 | 57
068204 | CLN Клавиша Стоп белая | Лицевая панель Celiane - MyHOME - SCS - левая - СТОП - белый | Legrand | 217 | 5 | ШТ | Под заказ Т2 | Сертифицировано | 2024-12-12 | 1168.03 | 0.027 | 0.1421 | 70 | 58 | 35
068206 | Панель домоф внутр БЕЛ CLN | Лицевая панель - Программа Celiane - видеоблок внутренний дополнительный Кат. № 0 675 46 - белый | Legrand | 393 | 1 | ШТ | Под заказ Т2 | Не подлежит сертификации | 2021-12-31 | 2405.46 | 0.029 | 0.15876 | 126 | 126 | 10
068207 | CLN ЛП доп.внутр.аудиобл.бел. | Лицевая панель - Программа Celiane - аудиоблок внутренний дополнительный Кат. № 0 675 47 - белый | Legrand | 562 | 1 | ШТ | Под заказ Т2 | Сертифицировано | 2024-12-02 | 3063.82 | 0.024 | 0.27432 | 127 | 72 | 30
068208 | Панель лиц Аттен БЕЛ CLN | Лицевая панель - Программа Celiane - для Кат. № 0 673 07 - белый | Legrand | 562 | 1 | ШТ | Под заказ Т2 | Не подлежит сертификации | 2021-12-31 | 884.98 | 0.012 | 0.1421 | 70 | 58 | 35
068209 | Celiane ЛП выкл.с кл-карт.бел | Лицевая панель - Программа Celiane - выключатель с ключом-карточкой Кат. № 0 675 63/64 - белый | Legrand | 562 | 1 | ШТ | Под заказ Т2 | Сертифицировано | 2024-12-12 | 4595.68 | 0.028 | 0.26572 | 70 | 52 | 73
068210 | CLN2 Накл. док-ст.USB Белая | Celiane.Лицевая панель розетки-зарядки USB с подставкой для смартфона.Белая | Legrand | 562 | 1 | ШТ | Под заказ Т2 | Сертифицировано | 2024-12-12 | 4056.1 | 0.031 | 0.18468 | 57 | 54 | 60
068211 | Celiane ЛП роз.д/колон.пр.бел. | Лицевая панель - Программа Celiane - акустическая розетка Кат. № 0 673 11 - белый | Legrand | 562 | 10 | ШТ | На складе | Не подлежит сертификации | 2021-12-31 | 611.26 | 0.07 | 0.53631 | 97 | 97 | 57
068212 | Celiane ЛП роз.д/колон.дв.бел. | Лицевая панель - Программа Celiane - двойная акустическая розетка Кат. № 2х0 673 11 - белый | Legrand | 562 | 10 | ШТ | Под заказ Т2 | Не подлежит сертификации | 2021-12-31 | 818.16 | 0.061 | 0.53631 | 97 | 97 | 57
068213 | CLN ЛПроз.д/кол.тр.ауд/вид.бел | Лицевая панель - Программа Celiane - розетки аудио/видео RCA Кат. № 0 673 13/73 - белый | Legrand | 562 | 10 | ШТ | Под заказ Т2 | Не подлежит сертификации | 2021-12-31 | 1059.22 | 0.066 | 0.53631 | 97 | 97 | 57
068214 | CLN панель лиц Роз 2xRCA БЕЛ | Лицевая панель - Программа Celiane - двойная розетка аудио/видео RCA Кат. № 0 673 13 - белый | Legrand | 562 | 1 | ШТ | Под заказ Т2 | Не подлежит сертификации | 2021-12-31 | 1328.57 | 0.009 | 0.0812 | 70 | 58 | 20
068215 | Celiane ЛПроз.ауд/вид.HD15 бел | Лицевая панель - Программа Celiane - розетка аудио/видео HD15 VGA Кат. № 0 673 16 - белый | Legrand | 562 | 1 | ШТ | Под заказ Т2 | Не подлежит сертификации | 2021-12-31 | 1210.22 | 0.01 | 0.0812 | 70 | 58 | 20
068216 | Celiane ЛПроз.ауд/вид.HDMI бел | Лицевая панель - Программа Celiane - розетка аудио/видео HDMI Кат. № 0 673 17/77 - белый | Legrand | 562 | 1 | ШТ | На складе | Не подлежит сертификации | 2021-12-31 | 1210.22 | 0.01 | 0.0812 | 70 | 58 | 20
068217 | CLN ЛП роз.ауд/видео J3,5 бел | Лицевая панель - Программа Celiane - розетка аудио Jack 3,5мм Кат. № 0 673 18 - белый | Legrand | 562 | 1 | ШТ | Под заказ Т2 | Не подлежит сертификации | 2021-12-31 | 1210.22 | 0.01 | 0.0812 | 70 | 58 | 20
068218 | CLN2 Накл. мод.Bluetooth Белая | Лицевая панель - Программа Celiane - модуль Bluetooth Кат. № 0 673 08 - белый | Legrand | 562 | 1 | ШТ | Под заказ Т2 | Не подлежит сертификации | 2020-12-31 | 1192.38 | 0.01 | 0.0812 | 70 | 58 | 20
068219 | CLN панель лиц Роз HD+Jack Бел | Лицевая панель - Программа Celiane - розетка аудио/видео HD15 + Jack 3,5 мм Кат. № 0 673 19 - белый | Legrand | 562 | 1 | ШТ | Под заказ Т2 | Не подлежит сертификации | 2021-12-31 | 1328.57 | 0.009 | 0.0812 | 70 | 58 | 20
068220 | Celiane ЛП тюнера белый | Лицевая панель - Программа Celiane - тюнер Кат. № 0 673 20 - белый | Legrand | 562 | 1 | ШТ | Под заказ Т2 | Не подлежит сертификации | 2021-12-31 | 1616.65 | 0.009 | 0.0812 | 70 | 58 | 20
068221 | Celiane ЛП мод.зв.тран.бел. | Лицевая панель - Программа Celiane - модуль с входом для источника звука и блоком питания 60 Вт Кат. № 0 673 24 - белый | Legrand | 562 | 1 | ШТ | Под заказ Т2 | Не подлежит сертификации | 2021-12-31 | 2462.58 | 0.01 | 0.0812 | 70 | 58 | 20
068223 | CelianeЛПмод.лок.уп.+дисп.бел. | Лицевая панель - Программа Celiane - модуль локального управления с ЖК экраном Кат. № 0 673 23 - белый | Legrand | 562 | 1 | ШТ | Под заказ Т2 | Не подлежит сертификации | 2021-12-31 | 1289.92 | 0.01 | 0.0812 | 70 | 58 | 20
068224 | CLN2 Подставка д/смартфона Белая | Подставки для смартфона - Программа Celiane - белый | Legrand | 562 | 1 | ШТ | Под заказ Т2 | Не подлежит сертификации | 2020-12-31 | 1464.62 | 0.041 | 0.36 | 90 | 80 | 50
068225 | CLN ЛП доп.мод.д/тюнера бел. | Лицевая панель - Программа Celiane - дополнительный модуль для тюнера Кат. № 0 673 25 - белый | Legrand | 562 | 1 | ШТ | Под заказ Т2 | Не подлежит сертификации | 2021-12-31 | 3224.75 | 0.009 | 0.0812 | 70 | 58 | 20
068228 | Celiane ЛП колонки белый | Лицевая панель - Программа Celiane - встраиваемая колонка диаметром 2'' Кат. № 0 673 28 - белый | Legrand | 562 | 1 | ШТ | Под заказ Т2 | Не подлежит сертификации | 2020-12-31 | 3439.75 | 0.009 | 0.0812 | 70 | 58 | 20
068229 | Celiane ЛПбл.пит.+колонки бел. | Лицевая панель - Программа Celiane - блок питания для тюнера (со встроенной колонкой) Кат. № 0 673 21 - белый | Legrand | 562 | 1 | ШТ | Под заказ Т2 | Не подлежит сертификации | 2021-12-31 | 2278.84 | 0.012 | 0.0812 | 70 | 58 | 20
068231 | Celiane Лицевая панель для аудиорозетки двойной "бананы", белая | Лицевая панель - Программа Celiane - розетка Banana, Кат. № 0 673 12 - белая | Legrand | 562 | 5 | ШТ | Под заказ Т2 | Не подлежит сертификации | 2020-12-31 | 397.48 | 0.038 | 0.53777 | 97 | 72 | 77
068232 | Celiane Лицевая панель для аудиорозетки 4х "бананы", белая | Лицевая панель - Программа Celiane - двойная розетка Banana, Кат. № 2 х 0 673 12 - белая | Legrand | 562 | 1 | ШТ | Под заказ Т2 | Не подлежит сертификации | 2020-12-31 | 702.11 | 0.01 | 0.0812 | 70 | 58 | 20
068235 | CLN ЛП аудио гнездо XLR белый | Лицевая панель - Программа Celiane - гнездо XLR, Кат. № 0 673 35 - белый | Legrand | 562 | 1 | ШТ | Под заказ Т2 | Сертифицировано | 2020-12-31 | 817.45 | 0.01 | 0.0812 | 70 | 58 | 20
068237 | Лицевая панель - Программа Celiane - телефонные розетки RJ 11/12 Кат. № 0 673 40/41 - белый | Лицевая панель - Программа Celiane - телефонные розетки RJ 11/12 Кат. № 0 673 40/41 - белый | Legrand | 562 | 10 | ШТ | На складе | Сертифицировано | 2021-12-31 | 122.27 | 0.068 | 0.75762 | 145 | 95 | 55
068239 | Celiane ЛП роз.тел.RJ+TV бел | Лицевая панель - Программа Celiane - розетка RJ 45 + розетка ТV тип F Кат. № 0 673 37 + 0 673 82 - белый | Legrand | 562 | 10 | ШТ | На складе | Сертифицировано | 2021-12-31 | 655 | 0.069 | 0.75762 | 145 | 95 | 55
068240 | CelianeЛП термостата ком.бел. | Лицевая панель - Программа Celiane - комнатный термостат Кат. № 0 674 00 - белый | Legrand | 562 | 1 | ШТ | На складе | Не подлежит сертификации | 2020-12-31 | 2319.72 | 0.012 | 0.0812 | 70 | 58 | 20
068241 | Панель датчик фанк БЕЛ CLN | Лицевая панель Celiane - MyHOME - SCS - для Кат. № 0 674 55 - белый | Legrand | 646 | 1 | ШТ | Под заказ Т2 | Не подлежит сертификации | 2021-12-31 | 658.98 | 0.009 | 0.0812 | 70 | 58 | 20
068242 | CLN ЛП термост.ком.пр./тюнер RDS бел. | Лицевая панель - Программа Celiane - для Кат. № 0 674 02 и 0 673 26 - белый | Legrand | 562 | 1 | ШТ | Под заказ Т2 | Не подлежит сертификации | 2020-12-31 | 1313.06 | 0.022 | 0.27432 | 127 | 72 | 30
068243 | Celiane ЛП датчика д/терм.бел | Лицевая панель - Программа Celiane - датчик для модульного термостата Кат. № 0 674 08 - белый | Legrand | 562 | 1 | ШТ | Под заказ Т2 | Не подлежит сертификации | 2020-12-31 | 1313.06 | 0.011 | 0.0812 | 70 | 58 | 20
068244 | Панель лиц блока центр БЕЛ CLN | Лицевая панель Celiane - MyHOME - SCS - для Кат. № 0 674 56 - белый | Legrand | 646 | 1 | ШТ | Под заказ Т2 | Не подлежит сертификации | 2021-12-31 | 3136.33 | 0.035 | 0.15876 | 126 | 126 | 10
068245 | Celiane ЛП термос.ком.PLC бел. | Celiane Лицевая панель для комнатного термостата PLC белая | Legrand | 562 | 1 | ШТ | Под заказ Т2 | Не подлежит сертификации | 2020-12-31 | 2538.59 | 0.012 | 0.0812 | 70 | 58 | 20
068246 | Панель лиц датчик темп БЕЛ CLN | Лицевая панель Celiane - MyHOME - SCS - для Кат. № 0 674 57 - белый | Legrand | 646 | 1 | ШТ | Под заказ Т2 | Не подлежит сертификации | 2021-12-31 | 658.98 | 0.01 | 0.0812 | 70 | 58 | 20
068248 | Панель лиц датчик темп БЕЛ CLN | Лицевая панель Celiane - MyHOME - SCS - для Кат. № 0 674 58 - белый | Legrand | 646 | 1 | ШТ | Под заказ Т2 | Не подлежит сертификации | 2021-12-31 | 658.98 | 0.01 | 0.0812 | 70 | 58 | 20
068249 | Celiane ЛПтермост.с датч.бел. | Лицевая панель - Программа Celiane - термостат с датчиком для теплого пола Кат. № 0 674 05 - белый | Legrand | 562 | 1 | ШТ | На складе | Не подлежит сертификации | 2020-12-31 | 2683.92 | 0.01 | 0.0812 | 70 | 58 | 20
068251 | Celiane ЛП розетки RJ45 бел | Лицевая панель - Программа Celiane - розетки RJ 45 Кат. № 0 673 44/45 - белый | Legrand | 562 | 10 | ШТ | На складе | Сертифицировано | 2021-12-31 | 655 | 0.07 | 0.75762 | 145 | 95 | 55
068252 | Celiane ЛП роз. 2хRJ45 бел | Лицевая панель - Программа Celiane - розетки RJ 45 Кат. № 2х0 673 44/45 - белый | Legrand | 562 | 10 | ШТ | На складе | Сертифицировано | 2021-12-31 | 949.73 | 0.067 | 0.75762 | 145 | 95 | 55
068253 | Celiane Лицевая панель для механизма USB розетки цвет белый | Лицевая панель - Программа Celiane - розетка USB - белая | Legrand | 562 | 1 | ШТ | Под заказ Т1 | Не подлежит сертификации | 2021-12-31 | 1412.9 | 0.01 | 0.0812 | 70 | 58 | 20
068254 | CLN ЛП коммут.6 порт.RJ45 бел. | Лицевая панель - Программа Celiane - коммутатор на 6 портов RJ 45 Ethernet 10/100 base T Кат. № 0 673 61 - белый | Legrand | 562 | 1 | ШТ | Под заказ Т2 | Сертифицировано | 2021-12-31 | 18382.76 | 0.064 | 0.69043 | 96 | 29 | 248
068256 | Cel Панель лиц USB розетка бел | Лицевая панель - Программа Celiane - зарядное устройство 2 х USB 1500 мА, Кат. № 0 674 62 - белый | Legrand | 562 | 5 | ШТ | На складе | Сертифицировано | 2024-11-25 | 1378.03 | 0.037 | 0.53777 | 97 | 72 | 77
068258 | Celiane ЛПточки дост.WI-FI бел | Лицевая панель - Программа Celiane - точка доступа Wi-Fi 802.11 bg, питание 230 В Кат. № 0 673 64 - белый | Legrand | 562 | 1 | ШТ | Под заказ Т2 | Не подлежит сертификации | 2021-12-31 | 7021.58 | 0.036 | 0.27432 | 127 | 72 | 30
068259 | CLN Клавиша UpDown SCS 2м бел | Лицевая панель Celiane - MyHOME - SCS - для приводов жалюзи/рольставней - белый | Legrand | 217 | 5 | ШТ | Под заказ Т2 | Сертифицировано | 2024-12-12 | 895.78 | 0.043 | 0.53631 | 97 | 97 | 57
068266 | Панель лиц ИК-приемн БЕЛ CLN | Лицевая панель Celiane - MyHOME - SCS - для Кат. № 0 675 11/16 - белый | Legrand | 218 | 1 | ШТ | Под заказ Т2 | Сертифицировано | 2024-12-18 | 690.35 | 0.009 | 0.0812 | 70 | 58 | 20
068269 | CLN Клавиша UpDown SCS 1м бел | Лицевая панель Celiane - MyHOME - SCS - левая или правая - для приводов жалюзи/рольставней - белый | Legrand | 217 | 5 | ШТ | Под заказ Т2 | Сертифицировано | 2024-12-12 | 1168.03 | 0.028 | 0.1421 | 70 | 58 | 35
068280 | CLN Клавиша ON-OFF лев SCS бел | Лицевая панель Celiane - MyHOME - SCS - левая - ON/OFF - белый | Legrand | 217 | 5 | ШТ | Под заказ Т2 | Сертифицировано | 2024-12-12 | 1168.03 | 0.027 | 0.1421 | 70 | 58 | 35
068281 | CLN Клавиша ON-OFF прв SCS бел | Лицевая панель Celiane - MyHOME - SCS - правая - ON/OFF - белый | Legrand | 217 | 5 | ШТ | Под заказ Т2 | Сертифицировано | 2024-12-12 | 1168.03 | 0.027 | 0.1421 | 70 | 58 | 35
068282 | Celiane ЛП роз.TV или SAT бел | Лицевая панель - Программа Celiane - TV розетки Кат. № 0 673 80/81/82/86/87 - белый | Legrand | 562 | 10 | ШТ | На складе | Не подлежит сертификации | 2021-12-31 | 363.26 | 0.078 | 0.75762 | 145 | 95 | 55
068283 | Celiane ЛП роз. TV/FM бел | Лицевая панель - Программа Celiane - TV-FM розетки Кат. № 0 673 83/84/85 - белый | Legrand | 562 | 10 | ШТ | Под заказ Т2 | Не подлежит сертификации | 2021-12-31 | 679.51 | 0.065 | 0.75762 | 145 | 95 | 55
068285 | Celiane ЛП роз.TV/FM/SAT бел | Лицевая панель - Программа Celiane - TV-FM-SAT розетки Кат. № 0 673 88/89 - белый | Legrand | 562 | 10 | ШТ | На складе | Сертифицировано | 2024-12-01 | 875.4 | 0.066 | 0.75762 | 145 | 95 | 55
068291 | Celiane ЛП роз.пр.RJ45 белый | Лицевая панель - Программа Celiane - розетка RJ 45 STP категория 6 с этикеткой Кат. № 0 673 96 - белый | Legrand | 562 | 10 | ШТ | Под заказ Т2 | Сертифицировано | 2021-12-31 | 1531.87 | 0.066 | 0.75762 | 145 | 95 | 55
068294 | Cel Панель лиц датчик движ бел | Лицевая панель Celiane - MyHOME - SCS - для Кат. № 0 672 26 - белый | Legrand | 330 | 5 | ШТ | Под заказ Т2 | Сертифицировано | 2024-12-18 | 727.22 | 0.047 | 0.79834 | 144 | 72 | 77
068296 | Celiane Панель лицевая датчика движения белая | Celiane Накладка для датчика движения, белая | Legrand | 330 | 5 | ШТ | Под заказ Т2 | Сертифицировано | 2024-12-18 | 817.42 | 0.045 | 0.79834 | 144 | 72 | 77
068299 | Cel Панель лиц датчик движ бел | Лицевая панель - Программа Celiane - для Кат. № 0 672 25 и 0 670 25/26/99 - белый | Legrand | 330 | 5 | ШТ | На складе | Сертифицировано | 2024-12-18 | 883.1 | 0.043 | 0.79834 | 144 | 72 | 77
068300 | CLN Вставка для ЛП Титан | Вставка - для лицевой панели Celiane - MyHOME - SCS - без маркировки - титан | Legrand | 217 | 10 | ШТ | Под заказ Т2 | Сертифицировано | 2024-12-12 | 772.49 | 0.036 | 0.53631 | 97 | 97 | 57
068301 | Celiane ЛП выкл.тит. | Лицевая панель - Программа Celiane - выключатель 1-полюсный / переключатель Кат. № 0 670 01/02/05/31/32 - титан | Legrand | 562 | 10 | ШТ | На складе | Сертифицировано | 2024-12-12 | 420.55 | 0.097 | 0.75762 | 145 | 95 | 55
068302 | Celiane ЛП выкл.дв. титан | Лицевая панель - Программа Celiane - выключатель 1-полюсный / переключатель Кат. № 0 670 01/02/31/32 - титан | Legrand | 562 | 10 | ШТ | На складе | Сертифицировано | 2024-12-12 | 1359.4 | 0.1 | 0.75762 | 145 | 95 | 55
068303 | Панель лицев выкл инд ТИТН CLN | Лицевая панель - Программа Celiane - выключатель/переключатель Кат. № 0 670 01/02/31/32 с подсветкой - титан | Legrand | 562 | 10 | ШТ | На складе | Сертифицировано | 2024-12-12 | 1812.52 | 0.092 | 0.75762 | 145 | 95 | 55
068304 | Панель лиц 2-выкл инд ТИТН CLN | Лицевая панель - Программа Celiane - выключатель/переключатель двухклавишный Кат. № 0 670 01/02/31/32 с подсветкой - титан | Legrand | 562 | 10 | ШТ | На складе | Сертифицировано | 2024-12-12 | 2718.8 | 0.093 | 0.75762 | 145 | 95 | 55
068308 | Celiane ЛП выкл. со шнур.тит | Лицевая панель - Программа Celiane - выключатель/переключатель Кат. № 0 670 08/38 - титан | Legrand | 562 | 10 | ШТ | Под заказ Т2 | Сертифицировано | 2024-12-12 | 1212.23 | 0.109 | 0.75762 | 145 | 95 | 55
068309 | Celiane ЛП выкл.с кл.2-поз.тит | Лицевая панель - Программа Celiane - выключатель с ключом двухпозиционный 6 А Кат. № 0 670 09 - титан | Legrand | 562 | 1 | ШТ | Под заказ Т2 | Не подлежит сертификации | 2020-12-31 | 2744.7 | 0.014 | 0.0812 | 70 | 58 | 20
068311 | Celiane ЛП выкл. 5-кл.титан | Лицевая панель - Программа Celiane - выключатель 1-полюсный / переключатель Кат. № 0 670 01/02/31/32 - титан | Legrand | 562 | 1 | ШТ | Под заказ Т2 | Сертифицировано | 2024-12-12 | 5260.66 | 0.035 | 0.27432 | 127 | 72 | 30
068312 | CLN2 Накл. д/выкл.ECO Титан | Лицевая панель - Программа Celiane - переключатель со встроенным датчиком движения Кат. № 0 670 12 - титан | Legrand | 562 | 10 | ШТ | На складе | Сертифицировано | 2024-12-18 | 687.73 | 0.085 | 0.79307 | 146 | 97 | 56
068314 | Клавиша Титан выкл с этикеткой | Лицевая панель - Программа Celiane - переключатель Кат. № 0 670 01 - титан | Legrand | 562 | 10 | ШТ | Под заказ Т2 | Сертифицировано | 2024-12-12 | 3388.25 | 0.126 | 0.75762 | 145 | 95 | 55
068320 | Клавиша Титан выкл 5-клав инд | Лицевая панель - Программа Celiane - выключатель/переключатель 5-клавишный Кат. № 0 670 01/31/32 с подсветкой - титан | Legrand | 562 | 1 | ШТ | Под заказ Т2 | Сертифицировано | 2024-12-12 | 8787.11 | 0.031 | 0.27432 | 127 | 72 | 30
068321 | Celiane ЛП выкл. 2-пол.титан | Лицевая панель - Программа Celiane - выключатель Кат. № 0 670 20 - титан | Legrand | 562 | 10 | ШТ | Под заказ Т2 | Сертифицировано | 2024-12-12 | 1372.34 | 0.093 | 0.75762 | 145 | 95 | 55
068323 | CLN ЛП выкл. 2-пол.инд.тит. | Лицевая панель - Программа Celiane - выключатель Кат. № 0 670 20 с подсветкой или индикацией - титан | Legrand | 562 | 10 | ШТ | Под заказ Т2 | Сертифицировано | 2024-12-12 | 1829.78 | 0.096 | 0.75762 | 145 | 95 | 55
068326 | CLN2 Накл. д.движения Титан | Лицевая панель - Программа Celiane - датчик движения двухпроводный 250 Вт без нейтрали с функцией ручного управления, Кат. № 0 672 26 - титан | Legrand | 562 | 5 | ШТ | Под заказ Т1 | Сертифицировано | 2024-12-18 | 1029.13 | 0.047 | 0.79834 | 144 | 72 | 77
068333 | Celiane ЛП светорег.1000Вт тит | Лицевая панель - Программа Celiane - светорегулятор 1000 Вт Кат. № 0 670 86 - титан | Legrand | 562 | 1 | ШТ | Под заказ Т2 | Не подлежит сертификации | 2020-12-31 | 8191.94 | 0.025 | 0.27432 | 127 | 72 | 30
068337 | Celiane ЛП вык.с выд.вр.тит. | Лицевая панель - Программа Celiane - выключатели Кат. № 0 670 51/ 674 23 - титан | Legrand | 562 | 10 | ШТ | Под заказ Т2 | Сертифицировано | 2024-12-12 | 1829.78 | 0.095 | 0.75762 | 145 | 95 | 55
068338 | Celiane ЛП таймера титан | Лицевая панель - Программа Celiane - таймер Кат. № 0 670 53 - титан | Legrand | 562 | 1 | ШТ | Под заказ Т2 | Сертифицировано | 2024-12-12 | 1457.11 | 0.011 | 0.0812 | 70 | 58 | 20
068341 | Celiane ЛП выкл.сенс. тит. | Лицевая панель - Программа Celiane - выключатели Кат. № 0 670 41/42 - стекло/белая глина | Legrand | 562 | 1 | ШТ | Под заказ Т2 | Сертифицировано | 2024-12-12 | 4768.46 | 0.021 | 0.0812 | 70 | 58 | 20
068346 | Celiane ЛП выкл.сенс. стекло графит | Лицевая панель - Программа Celiane - выключатели Кат. № 0 670 41/42 - стекло/графит | Legrand | 562 | 1 | ШТ | Под заказ Т2 | Не подлежит сертификации | 2020-12-31 | 4768.46 | 0.02 | 0.0812 | 70 | 58 | 20
068349 | Celiane ЛП выкл.бесконт.тит. | Лицевая панель - Программа Celiane - выключатель бесконтактный Кат. № 0 670 49 - титан | Legrand | 562 | 1 | ШТ | Под заказ Т2 | Сертифицировано | 2024-12-12 | 2515.96 | 0.01 | 0.0812 | 70 | 58 | 20
068351 | CLNЛПдатч.движ.со свет.ук.тит. | Лицевая панель - Программа Celiane - датчик движения со световым указателем Кат. № 0 670 93 - титан | Legrand | 562 | 1 | ШТ | Под заказ Т2 | Сертифицировано | 2024-12-18 | 2836.13 | 0.01 | 0.0812 | 70 | 58 | 20
068354 | CLN Л.панель свет.титан | Лицевая панель - для светильника Кат. № 0 676 54 - Программа Celiane - титан | Legrand | 562 | 10 | ШТ | Под заказ Т2 | Не подлежит сертификации | 2020-12-31 | 1874.52
068361 | CLN клавиша вентиляция ТИТ | Лицевая панель - Программа Celiane - для Кат. № 0 670 01/31 - титан | Legrand | 562 | 10 | ШТ | Под заказ Т2 | Сертифицировано | 2024-12-12 | 1543.64 | 0.097 | 0.75762 | 145 | 95 | 55
068368 | CLN2 Накл. д/ламп.сьем. Титан | Лицевая панель - Программа Celiane - автономные съёмный светильник Кат. № 0 670 68 - титан | Legrand | 562 | 1 | ШТ | Под заказ Т2 | Сертифицировано | 2024-12-02 | 1278.98 | 0.01 | 0.0812 | 70 | 58 | 20
068375 | CLN ЛП светорег.пр.IOBL тит. | Лицевая панель - Программа Celiane - светорегуляторы Кат. № 0 670 85/87 и 672 10 - титан | Legrand | 562 | 10 | ШТ | Под заказ Т2 | Не подлежит сертификации | 2020-12-31 | 3241.75 | 0.089 | 0.75762 | 145 | 95 | 55
068388 | CLN2 Накл. рег.вент. Титан | Лицевая панель - Программа Celiane - регулятор мотора вентилятора 40-400 Вт, Кат. № 0 670 88 - титан | Legrand | 562 | 1 | ШТ | Под заказ Т2 | Не подлежит сертификации | 2020-12-31 | 1457.11 | 0.02 | 0.1421 | 70 | 58 | 35
068411 | Celiane ЛП роз. фр. ст. титан | Лицевая панель - Программа Celiane - силовые розетки французского стандарта Кат. № 0 671 10/11 - тит | Legrand | 562 | 10 | ШТ | Под заказ Т2 | Не подлежит сертификации | 2020-12-31 | 548.93 | 0.141 | 1.769 | 180 | 126 | 78
068412 | Celiane ЛПр.2К+З фр.ст. титан | Лицевая панель - Программа Celiane - розетка 2К+З французского стандарта Кат. № 0 671 11 и розетка 2К Кат. № 0 671 10 - титан | Legrand | 562 | 10 | ШТ | Под заказ Т2 | Сертифицировано | 2024-11-25 | 677.84 | 0.1 | 0.79307 | 146 | 97 | 56
068419 | CLN Рзк 2К+З/USB C ТИТ | Celiane. Розетка комбинированная 2К+З 16А ~250В со встроенным зарядным устройством USB C 1.5А 5В. С лицевой панелью и суппортом. Цвет Титан | Legrand | 562 | 1 | ШТ | На складе | Сертифицировано | 2024-11-06 | 8412.86 | 0.107 | 0.6768 | 100 | 94 | 72
068431 | Celiane ЛПр.2К+З нем.ст. титан | Лицевая панель - Программа Celiane - розетка 2К+З немецкого стандарта Кат. № 0 671 53/61 - титан | Legrand | 562 | 10 | ШТ | На складе | Сертифицировано | 2024-11-25 | 1047.26 | 0.111 | 1.1881 | 193 | 108 | 57
068432 | Celiane ЛП роз. 2К+З евр/ам.ст | Celiane Лицевая панель Роз. 2к+З Евр/Ам.Ст | Legrand | 562 | 10 | ШТ | Под заказ Т2 | Сертифицировано | 2024-12-02 | 731.93 | 0.066 | 0.75762 | 145 | 95 | 55
068435 | CLN ЛП роз.д/электробр.тит. | Лицевая панель - Программа Celiane - розетка для электробритв Кат. № 0 671 59 - титан | Legrand | 562 | 1 | ШТ | Под заказ Т2 | Сертифицировано | 2024-11-25 | 2505.04 | 0.022 | 0.27432 | 127 | 72 | 30
068441 | Celiane ЛП каб.вывода тит. | Лицевая панель - Программа Celiane - кабельный вывод Кат. № 0 671 81 - титан | Legrand | 562 | 10 | ШТ | На складе | Не подлежит сертификации | 2020-12-31 | 832.55 | 0.087 | 0.75762 | 145 | 95 | 55
068442 | CLN Клавиша Лампа SCS 2м тит | Лицевая панель Celiane - MyHOME - SCS - освещение - титан | Legrand | 217 | 5 | ШТ | Под заказ Т2 | Сертифицировано | 2024-12-12 | 1175.64 | 0.043 | 0.53631 | 97 | 97 | 57
068443 | Celiane ЛП заглушки тит. | Лицевая панель - Программа Celiane - заглушка - титан | Legrand | 562 | 10 | ШТ | На складе | Не подлежит сертификации | 2021-12-31 | 869.17 | 0.101 | 0.75762 | 145 | 95 | 55
068444 | CLN Клавиша свет O/F SCS тит | Лицевая панель Celiane - MyHOME - SCS - освещение - титан | Legrand | 217 | 5 | ШТ | Под заказ Т2 | Сертифицировано | 2024-12-12 | 1175.64 | 0.043 | 0.53631 | 97 | 97 | 57
068447 | Панель лиц разряд ТИТ | Celiane Лицевая панель разрядника, титан | Legrand | 562 | 1 | ШТ | Под заказ Т2 | Сертифицировано | 2024-12-02 | 1543.64 | 0.011 | 0.0812 | 70 | 58 | 20
068448 | CLN Клавиша Лампа лев SCS тит | Лицевая панель Celiane - MyHOME - SCS - правая - освещение - графит | Legrand | 217 | 5 | ШТ | Под заказ Т2 | Сертифицировано | 2024-12-12 | 1380.35 | 0.027 | 0.1421 | 70 | 58 | 35
068449 | CLN Панель лицев осв прав тит | Лицевая панель Celiane - MyHOME - SCS - правая - освещение - графит | Legrand | 217 | 5 | ШТ | Под заказ Т2 | Сертифицировано | 2024-12-12 | 1380.35 | 0.027 | 0.1421 | 70 | 58 | 35
068450 | CLN Клавиша ON-OFF лев SCS тит | Лицевая панель Celiane - MyHOME - SCS - левая - освещение и звуковая трансляция - титан | Legrand | 217 | 5 | ШТ | Под заказ Т2 | Сертифицировано | 2024-12-12 | 1380.35 | 0.026 | 0.1421 | 70 | 58 | 35
068451 | CLN ЛПмех.упр.жал/шт/тент тит. | Лицевая панель - Программа Celiane - для Кат. № 0 676 01/02/04 - титан | Legrand | 562 | 10 | ШТ | На складе | Сертифицировано | 2024-12-12 | 2012.77 | 0.084 | 0.75762 | 145 | 95 | 55
068452 | CLN Клавиша ON-OFF прв SCS тит | Лицевая панель Celiane - MyHOME - SCS - правая - освещение и звуковая трансляция - титан | Legrand | 217 | 5 | ШТ | Под заказ Т2 | Сертифицировано | 2024-12-12 | 1380.35 | 0.027 | 0.1421 | 70 | 58 | 35
068453 | Клавиша Жалюз ТИТ CLN | Celiane Клавиша Жалюз Титан | Legrand | 562 | 1 | ШТ | Под заказ Т2 | Сертифицировано | 2024-12-12 | 1543.64 | 0.012 | 0.0812 | 70 | 58 | 20
068454 | Клавиша Шторы ТИТ | Celiane Клавиша Шторы Титан | Legrand | 562 | 1 | ШТ | Под заказ Т2 | Сертифицировано | 2024-12-12 | 1543.64 | 0.013 | 0.0812 | 70 | 58 | 20
068455 | CLN Клавиша GEN O/F лв SCS тит | Лицевая панель Celiane - MyHOME - SCS - левая - GEN/ON/OFF - титан | Legrand | 217 | 5 | ШТ | Под заказ Т2 | Сертифицировано | 2024-12-12 | 1380.35 | 0.027 | 0.1421 | 70 | 58 | 35
068456 | CLN Клавиша GEN O/F пр SCS тит | Лицевая панель Celiane - MyHOME - SCS - правая - GEN/ON/OFF - титан | Legrand | 217 | 5 | ШТ | Под заказ Т2 | Сертифицировано | 2024-12-12 | 1380.35 | 0.027 | 0.1421 | 70 | 58 | 35
068457 | Celiane ЛП выкл.с кл.3-поз.тит | Лицевая панель - Программа Celiane - выключатель с ключом трехпозиционный с самовозвратом Кат. № 0 670 39 - титан | Legrand | 562 | 1 | ШТ | Под заказ Т2 | Не подлежит сертификации | 2020-12-31 | 2744.7 | 0.014 | 0.0812 | 70 | 58 | 20
068458 | CLN Клавиша GEN O/F SCS 2м тит | Лицевая панель Celiane - MyHOME - SCS - GEN/ON/OFF - титан | Legrand | 217 | 5 | ШТ | Под заказ Т2 | Сертифицировано | 2024-12-12 | 1175.64 | 0.043 | 0.53631 | 97 | 97 | 57
068459 | CLN ЛПмех.упр.прив.прогр.тит. | Лицевая панель - Программа Celiane - программируемый выключатель привода с ежедневной программой Кат. № 0 676 21 - титан | Legrand | 562 | 1 | ШТ | Под заказ Т2 | Не подлежит сертификации | 2020-12-31 | 4025.54 | 0.012 | 0.0812 | 70 | 58 | 20
068460 | Клавиша Не беспок ТИТ | Celiane Клавиша "Не беспокоить" Титан | Legrand | 562 | 1 | ШТ | Под заказ Т2 | Сертифицировано | 2024-12-12 | 1690.67 | 0.013 | 0.0812 | 70 | 58 | 20
068467 | Панель детектора газа ТИТ CLN | Лицевая панель - для Кат. № 0 675 27/28 - титан | Legrand | 583 | 1 | ШТ | Под заказ Т2 | Не подлежит сертификации | 2021-12-31 | 1183.19 | 0.011 | 0.0812 | 70 | 58 | 20
068468 | Панель повторителя ТИТ CLN | Лицевая панель - для Кат. № 0 675 26 - титан | Legrand | 583 | 1 | ШТ | Под заказ Т2 | Не подлежит сертификации | 2021-12-31 | 1194.78 | 0.013 | 0.0812 | 70 | 58 | 20
068469 | Панель датчика протечк ТИТ CLN | Лицевая панель - для Кат. № 0 675 29 - титан | Legrand | 583 | 1 | ШТ | Под заказ Т2 | Не подлежит сертификации | 2021-12-31 | 1183.19 | 0.011 | 0.0812 | 70 | 58 | 20
068476 | CLN Клавиша Диммер SCS 2м тит | Лицевая панель Celiane - MyHOME - SCS - светорегулятор - титан | Legrand | 217 | 5 | ШТ | Под заказ Т2 | Сертифицировано | 2024-12-12 | 1175.64 | 0.043 | 0.53631 | 97 | 97 | 57
068477 | CLN Клавиша Диммер лев SCS тит | Лицевая панель Celiane - MyHOME - SCS - левая - светорегулятор - титан | Legrand | 217 | 5 | ШТ | Под заказ Т2 | Сертифицировано | 2024-12-12 | 1380.35 | 0.028 | 0.1421 | 70 | 58 | 35
068478 | CLN Клавиша Диммер прв SCS тит | Лицевая панель Celiane - MyHOME - SCS - правая - светорегулятор - титан | Legrand | 217 | 5 | ШТ | Под заказ Т2 | Сертифицировано | 2024-12-12 | 1380.35 | 0.028 | 0.1421 | 70 | 58 | 35
068479 | CLN ЛП мех.упр.жалюзи IOBL | Celiane Лицевая панель мех.упр.жалюзи IOBL | Legrand | 562 | 1 | ШТ | Под заказ Т2 | Сертифицировано | 2024-12-02 | 3310.24 | 0.013 | 0.0812 | 70 | 58 | 20
068480 | CLN Клавиша GEN 2м SCS тит | Лицевая панель Celiane - MyHOME - SCS - GEN - титан | Legrand | 217 | 5 | ШТ | Под заказ Т2 | Сертифицировано | 2024-12-12 | 1175.64 | 0.043 | 0.53631 | 97 | 97 | 57
068488 | CLN Клавиша ON-OFF SCS 2м тит | Лицевая панель Celiane - MyHOME - SCS - GEN/ON/OFF - титан | Legrand | 217 | 5 | ШТ | Под заказ Т2 | Сертифицировано | 2024-12-12 | 1175.64 | 0.043 | 0.53631 | 97 | 97 | 57
068490 | Клавиша СВЕТ ОБЩ ТИТ CLN | Celiane Клавиша Свет-Общее Титан | Legrand | 562 | 1 | ШТ | Под заказ Т2 | Сертифицировано | 2024-12-12 | 1543.64 | 0.013 | 0.0812 | 70 | 58 | 20
068491 | Клавиша Свет-Бра ТИТ | Celiane Клавиша Свет-Бра Титан | Legrand | 562 | 1 | ШТ | Под заказ Т2 | Сертифицировано | 2024-12-12 | 1543.64 | 0.014 | 0.0812 | 70 | 58 | 20
068492 | Клавиша Свет-Ночник ТИТ | Celiane Клавиша Свет-Ночник Титан | Legrand | 562 | 1 | ШТ | Под заказ Т2 | Сертифицировано | 2024-12-12 | 1543.64 | 0.013 | 0.0812 | 70 | 58 | 20
068499 | CLN ЛП выкл. с кл. для BAES | Лицевая панель - Программа Celiane - выключатель с ключом для светильников Кат. № 0 675 31 - титан | Legrand | 562 | 1 | ШТ | Под заказ Т2 | Сертифицировано | 2024-12-02 | 2287.2 | 0.013 | 0.0812 | 70 | 58 | 20
068500 | CLN комплект для плазм ТВ ТИТ | Celiane комплект для подкл. мультимед. ист. к ЖК ТВ тит. | Legrand | 562 | 1 | ШТ | На складе | Не подлежит сертификации | 2021-12-31 | 7902.62 | 0.328 | 2.3507 | 288 | 106 | 77
068501 | Celiane ЛП звонка титан | Лицевая панель - Программа Celiane - звонки с подсветкой Кат. № 0 675 41/42 - титан | Legrand | 562 | 1 | ШТ | Под заказ Т2 | Сертифицировано | 2025-02-04 | 3202.13 | 0.011 | 0.0812 | 70 | 58 | 20
068502 | CLN Клавиша пуст SCS 2м титан | Лицевая панель Celiane - MyHOME - SCS - без маркировки - титан | Legrand | 217 | 10 | ШТ | Под заказ Т2 | Сертифицировано | 2024-12-12 | 1045.16 | 0.071 | 0.53631 | 97 | 97 | 57
068503 | CLN Клавиша пуст SCS 1м титан | Лицевая панель Celiane - MyHOME - SCS - левая или правая - без маркировки - титан | Legrand | 217 | 10 | ШТ | Под заказ Т2 | Сертифицировано | 2024-12-12 | 1280.26 | 0.054 | 0.53631 | 97 | 97 | 57
068504 | CLN Клавиша Стоп титан | Celiane Клавиша Стоп Титан | Legrand | 217 | 5 | ШТ | Под заказ Т2 | Сертифицировано | 2024-12-12 | 1380.35 | 0.026 | 0.1421 | 70 | 58 | 35
068506 | Лицевая панель Celiane - для видеоблока домофона Кат. № 0 675 46 - титан | Лицевая панель Celiane - для видеоблока домофона Кат. № 0 675 46 - титан | Legrand | 393 | 1 | ШТ | Под заказ Т2 | Не подлежит сертификации | 2021-12-31 | 2572.75 | 0.029 | 0.15876 | 126 | 126 | 10
068507 | CLN ЛП доп.внутр.аудиобл.тит. | Лицевая панель - Программа Celiane - аудиоблок внутренний дополнительный Кат. № 0 675 47 - титан | Legrand | 562 | 1 | ШТ | Под заказ Т2 | Не подлежит сертификации | 2020-12-31 | 4116.98 | 0.018 | 0.27432 | 127 | 72 | 30
068508 | Лицевая панель Celiane - для аттенюатора Кат. № 0 673 07 - титан | Лицевая панель Celiane - для аттенюатора Кат. № 0 673 07 - титан | Legrand | 562 | 1 | ШТ | Под заказ Т2 | Не подлежит сертификации | 2021-12-31 | 1527.84 | 0.013 | 0.1421 | 70 | 58 | 35
068509 | Celiane ЛП выкл.с кл-карт.тит | Лицевая панель - Программа Celiane - выключатель с ключом-карточкой Кат. № 0 675 63/64 - титан | Legrand | 562 | 1 | ШТ | Под заказ Т2 | Сертифицировано | 2024-12-12 | 6202.94 | 0.027 | 0.26572 | 70 | 52 | 73
068510 | CLN2 Накл. док-ст.USB Титан | Celiane.Лицевая панель розетки-зарядки USB с подставкой для смартфона.Титан | Legrand | 562 | 1 | ШТ | Под заказ Т2 | Сертифицировано | 2024-12-12 | 4198.06 | 0.03 | 0.18792 | 58 | 54 | 60
068511 | Celiane ЛП роз.д/колон.пр.тит. | Лицевая панель - Программа Celiane - акустическая розетка Кат. № 0 673 11 - титан | Legrand | 562 | 10 | ШТ | На складе | Не подлежит сертификации | 2021-12-31 | 1372.34 | 0.063 | 0.53631 | 97 | 97 | 57
068512 | Celiane ЛП роз.д/колон.дв.тит. | Лицевая панель - Программа Celiane - двойная акустическая розетка Кат. № 2х673 11 - титан | Legrand | 562 | 10 | ШТ | Под заказ Т2 | Не подлежит сертификации | 2021-12-31 | 1692.53 | 0.061 | 0.53631 | 97 | 97 | 57
068513 | CLN ЛПроз.д/кол.тр.ауд/вид.тит | Лицевая панель - Программа Celiane - розетки аудио/видео RCA Кат. № 0 673 13/73 - титан | Legrand | 562 | 10 | ШТ | Под заказ Т2 | Не подлежит сертификации | 2021-12-31 | 1934.95 | 0.066 | 0.53631 | 97 | 97 | 57
068514 | CLN панель лиц Роз 2xRCA ТИТ | Лицевая панель - Программа Celiane - двойная розетка аудио/видео RCA Кат. № 0 673 13 - титан | Legrand | 562 | 1 | ШТ | Под заказ Т2 | Сертифицировано | 2024-12-02 | 1543.64 | 0.01 | 0.0812 | 70 | 58 | 20
068515 | Celiane ЛПроз.ауд/вид.HD15 тит | Лицевая панель - Программа Celiane - розетка аудио/видео HD15 VGA Кат. № 0 673 16 - титан | Legrand | 562 | 1 | ШТ | Под заказ Т2 | Не подлежит сертификации | 2021-12-31 | 1582.63 | 0.01 | 0.0812 | 70 | 58 | 20
068516 | Celiane ЛПроз.ауд/вид.HDMI тит | Лицевая панель - Программа Celiane - розетка аудио/видео HDMI Кат. № 0 673 17/77 - титан | Legrand | 562 | 1 | ШТ | На складе | Не подлежит сертификации | 2021-12-31 | 1582.63 | 0.01 | 0.0812 | 70 | 58 | 20
068517 | CLN ЛП роз.ауд/видео J3,5 тит | Лицевая панель - Программа Celiane - розетка аудио Jack 3,5мм Кат. № 0 673 18 - титан | Legrand | 562 | 1 | ШТ | Под заказ Т2 | Не подлежит сертификации | 2021-12-31 | 1582.63 | 0.01 | 0.0812 | 70 | 58 | 20
068518 | CLN2 Накл. мод.Bluetooth Титан | Лицевая панель - Программа Celiane - модуль Bluetooth Кат. № 0 673 08 - титан | Legrand | 562 | 1 | ШТ | Под заказ Т2 | Не подлежит сертификации | 2020-12-31 | 1613.87 | 0.01 | 0.0812 | 70 | 58 | 20
068519 | CLN панель лиц Роз HD+Jack ТИТ | Лицевая панель - Программа Celiane - розетка аудио/видео HD15 + Jack 3,5 мм Кат. № 0 673 19 - титан | Legrand | 562 | 1 | ШТ | Под заказ Т2 | Не подлежит сертификации | 2021-12-31 | 1543.64 | 0.01 | 0.0812 | 70 | 58 | 20
068520 | Celiane ЛП тюнера титан | Лицевая панель - Программа Celiane - тюнер Кат. № 0 673 20 - титан | Legrand | 562 | 1 | ШТ | Под заказ Т2 | Не подлежит сертификации | 2021-12-31 | 4027.39 | 0.01 | 0.0812 | 70 | 58 | 20
068521 | Celiane ЛП мод.зв.тран.тит. | Лицевая панель - Программа Celiane - модуль с входом для источника звука и блоком питания 60 Вт Кат. № 0 673 24 - титан | Legrand | 562 | 1 | ШТ | Под заказ Т2 | Сертифицировано | 2024-12-02 | 4005.13 | 0.01 | 0.0812 | 70 | 58 | 20
068523 | CelianeЛПмод.лок.уп.+дисп.тит. | Лицевая панель - Программа Celiane - модуль локального управления с ЖК экраном Кат. № 0 673 23 - титан | Legrand | 562 | 1 | ШТ | Под заказ Т2 | Не подлежит сертификации | 2021-12-31 | 2225.06 | 0.007 | 0.0812 | 70 | 58 | 20
068524 | CLN2 Подставка д/смартфона Титан | Подставки для смартфона - Программа Celiane - титан | Legrand | 562 | 1 | ШТ | Под заказ Т2 | Не подлежит сертификации | 2020-12-31 | 1569.47 | 0.042 | 0.344 | 86 | 80 | 50
068525 | CLN ЛП доп.мод.д/тюнера тит. | Лицевая панель - Программа Celiane - дополнительный модуль для тюнера Кат. № 0 673 25 - титан | Legrand | 562 | 1 | ШТ | Под заказ Т2 | Не подлежит сертификации | 2021-12-31 | 4450.21 | 0.01 | 0.0812 | 70 | 58 | 20
068528 | Celiane ЛП колонки титан | Лицевая панель - Программа Celiane - встраиваемая колонка диаметром 2'' Кат. № 0 673 28 - титан | Legrand | 562 | 1 | ШТ | Под заказ Т2 | Не подлежит сертификации | 2021-12-31 | 4369.3 | 0.012 | 0.0812 | 70 | 58 | 20
068529 | Celiane ЛПбл.пит.+колонки тит. | Лицевая панель - Программа Celiane - блок питания для тюнера (со встроенной колонкой) Кат. № 0 673 21 - титан | Legrand | 562 | 1 | ШТ | Под заказ Т2 | Не подлежит сертификации | 2021-12-31 | 3693.66 | 0.009 | 0.0812 | 70 | 58 | 20
068531 | Celiane Лицевая панель для аудиорозетки двойной "бананы", титан | Лицевая панель - Программа Celiane - розетка Banana, Кат. № 0 673 12 - титан | Legrand | 562 | 5 | ШТ | Под заказ Т2 | Не подлежит сертификации | 2020-12-31 | 570.68 | 0.038 | 0.53777 | 97 | 72 | 77
068532 | Celiane Лицевая панель для аудиорозетки 4х "бананы", титан | Лицевая панель - Программа Celiane - двойная розетка Banana, Кат. № 2 х 0 673 12 - титан | Legrand | 562 | 1 | ШТ | Под заказ Т2 | Не подлежит сертификации | 2020-12-31 | 885.96 | 0.009 | 0.0812 | 70 | 58 | 20
068535 | CLN ЛП аудио гнездо XLR титан | Лицевая панель - Программа Celiane - гнездо XLR, Кат. № 0 673 35 - титан | Legrand | 562 | 1 | ШТ | Под заказ Т2 | Сертифицировано | 2020-12-31 | 1212.19 | 0.01 | 0.0812 | 70 | 58 | 20
068537 | Celiane ЛП роз. телеф. титан | Лицевая панель - Программа Celiane - телефонные розетки Кат. № 0 673 40/41 - титан | Legrand | 562 | 10 | ШТ | На складе | Сертифицировано | 2021-12-31 | 475.76 | 0.068 | 0.75762 | 145 | 95 | 55
068539 | Celiane ЛП роз.тел.RJ+TV титан | Лицевая панель - Программа Celiane - розетка RJ 45 + розетка ТV тип F Кат. № 0 673 37 + 0 673 82 - титан | Legrand | 562 | 10 | ШТ | На складе | Сертифицировано | 2021-12-31 | 1372.34 | 0.06 | 0.75762 | 145 | 95 | 55
068540 | CelianeЛП термостата ком.тит. | Лицевая панель - Программа Celiane - комнатный термостат Кат. № 0 674 00 - белый | Legrand | 562 | 1 | ШТ | На складе | Не подлежит сертификации | 2020-12-31 | 4574.47 | 0.012 | 0.0812 | 70 | 58 | 20
068541 | Панель датчик фанк ТИТ CLN | Лицевая панель Celiane - MyHOME - SCS - для Кат. № 0 674 55 - титан | Legrand | 646 | 1 | ШТ | Под заказ Т2 | Не подлежит сертификации | 2021-12-31 | 824.14 | 0.01 | 0.0812 | 70 | 58 | 20
068542 | CLN ЛП термост.ком.пр./тюнер RDS тит. | Лицевая панель - Программа Celiane - для Кат. № 0 674 02 и 0 673 26 - титан | Legrand | 562 | 1 | ШТ | Под заказ Т2 | Не подлежит сертификации | 2020-12-31 | 2424.44 | 0.022 | 0.27432 | 127 | 72 | 30
068543 | Celiane ЛП датчика д/терм.тит | Лицевая панель - Программа Celiane - датчик для модульного термостата Кат. № 0 674 08 - титан | Legrand | 562 | 1 | ШТ | Под заказ Т2 | Не подлежит сертификации | 2020-12-31 | 2287.2 | 0.012 | 0.0812 | 70 | 58 | 20
068544 | Панель лиц блока центр БЕЛ CLN | Лицевая панель Celiane - MyHOME - SCS - для Кат. № 0 674 56 - титан | Legrand | 646 | 1 | ШТ | Под заказ Т2 | Не подлежит сертификации | 2021-12-31 | 3458.71 | 0.036 | 0.15876 | 126 | 126 | 10
068545 | Панель лицев термостат CLN TIT | Лицевая панель - Программа Celiane - термостат комнатный программируемый Кат. № 0 674 40 - титан | Legrand | 562 | 1 | ШТ | Под заказ Т2 | Сертифицировано | 2024-12-02 | 4574.47 | 0.013 | 0.0812 | 70 | 58 | 20
068546 | Панель лиц датчик темп ТИТ CLN | Лицевая панель Celiane - MyHOME - SCS - для Кат. № 0 674 57 - титан | Legrand | 646 | 1 | ШТ | Под заказ Т2 | Не подлежит сертификации | 2021-12-31 | 863.38 | 0.01 | 0.0812 | 70 | 58 | 20
068548 | Панель лиц датчик темп ТИТ CLN | Лицевая панель Celiane - MyHOME - SCS - для Кат. № 0 674 58 - титан | Legrand | 646 | 1 | ШТ | Под заказ Т2 | Не подлежит сертификации | 2021-12-31 | 863.38 | 0.01 | 0.0812 | 70 | 58 | 20
068549 | Celiane ЛП термостата с зондом | Лицевая панель - Программа Celiane - термостат с датчиком для теплого пола Кат. № 0 674 05 - титан | Legrand | 562 | 1 | ШТ | На складе | Не подлежит сертификации | 2020-12-31 | 4371.94 | 0.012 | 0.0812 | 70 | 58 | 20
068551 | Celiane ЛП розетки RJ45 титан | Лицевая панель - Программа Celiane - розетки RJ 45 Кат. № 0 673 44/45 - титан | Legrand | 562 | 10 | ШТ | На складе | Сертифицировано | 2021-12-31 | 1359.4 | 0.072 | 0.75762 | 145 | 95 | 55
068552 | Celiane ЛП роз. 2хRJ45 титан | Лицевая панель - Программа Celiane - розетки RJ 45 Кат. № 2х0 673 44/45 - титан | Legrand | 562 | 10 | ШТ | На складе | Сертифицировано | 2021-12-31 | 1948.48 | 0.068 | 0.75762 | 145 | 95 | 55
068553 | CLN Панель лиц розет USB Титан | Лицевая панель - Программа Celiane - розетка USB, Кат. № 0 673 52/72 - титан | Legrand | 562 | 1 | ШТ | Под заказ Т2 | Не подлежит сертификации | 2021-12-31 | 1570.73 | 0.008 | 0.0812 | 70 | 58 | 20
068554 | CLN ЛП коммут.6 порт.RJ45 тит. | Лицевая панель - Программа Celiane - коммутатор на 6 портов RJ 45 Ethernet 10/100 base T Кат. № 0 673 61 - титан | Legrand | 562 | 1 | ШТ | Под заказ Т2 | Сертифицировано | 2024-12-02 | 23787.16 | 0.068 | 0.69043 | 96 | 29 | 248
068556 | Cel Панель лиц USB розетка тит | Лицевая панель - Программа Celiane - зарядное устройство 2 х USB 1500 мА, Кат. № 0 674 62 - титан | Legrand | 562 | 5 | ШТ | На складе | Сертифицировано | 2024-11-25 | 1609.64 | 0.037 | 0.53777 | 97 | 72 | 77
068558 | Celiane ЛПточки дост.WI-FI тит | Лицевая панель - Программа Celiane - точка доступа Wi-Fi 802.11 bg, питание 230 В Кат. № 0 673 65 - титан | Legrand | 562 | 1 | ШТ | Под заказ Т2 | Не подлежит сертификации | 2021-12-31 | 10429.73 | 0.028 | 0.27432 | 127 | 72 | 30
068559 | CLN Клавиша UpDown SCS 2м тит | Лицевая панель Celiane - MyHOME - SCS - для приводов жалюзи/рольставней - титан | Legrand | 217 | 5 | ШТ | Под заказ Т2 | Сертифицировано | 2024-12-12 | 1175.64 | 0.044 | 0.53631 | 97 | 97 | 57
068566 | Панель лиц ИК-приемн ТИТ CLN | Лицевая панель Celiane - MyHOME - SCS - для Кат. № 0 675 11/16 - титан | Legrand | 218 | 1 | ШТ | Под заказ Т2 | Сертифицировано | 2024-12-18 | 863.38 | 0.009 | 0.0812 | 70 | 58 | 20
068569 | CLN Клавиша UpDown SCS 1м тит | Лицевая панель Celiane - MyHOME - SCS - левая или правая - для приводов жалюзи/рольставней - титан | Legrand | 217 | 5 | ШТ | Под заказ Т2 | Сертифицировано | 2024-12-12 | 1380.35 | 0.026 | 0.1421 | 70 | 58 | 35
068580 | CLN Клавиша ON-OFF лев SCS тит | Лицевая панель Celiane - MyHOME - SCS - левая - ON/OFF - титан | Legrand | 217 | 5 | ШТ | Под заказ Т2 | Сертифицировано | 2024-12-12 | 1380.35 | 0.031 | 0.1421 | 70 | 58 | 35
068581 | CLN Клавиша ON-OFF прв SCS тит | Лицевая панель Celiane - MyHOME - SCS - правая - ON/OFF - титан | Legrand | 217 | 5 | ШТ | Под заказ Т2 | Сертифицировано | 2024-12-12 | 1392.22 | 0.027 | 0.1421 | 70 | 58 | 35
068582 | Celiane ЛП роз.TV или SAT тит | Лицевая панель - Программа Celiane - TV розетки Кат. № 0 673 80/81/82/86/87 - титан | Legrand | 562 | 10 | ШТ | На складе | Сертифицировано | 2024-12-01 | 906.29 | 0.079 | 0.75762 | 145 | 95 | 55
068583 | Celiane ЛП роз. TV/FM титан | Лицевая панель - Программа Celiane - TV-FM розетки Кат. № 0 673 83/84/85 - титан | Legrand | 562 | 10 | ШТ | Под заказ Т2 | Сертифицировано | 2024-12-01 | 1359.4 | 0.066 | 0.75762 | 145 | 95 | 55
068585 | Celiane ЛП роз.TV/FM/SAT титан | Лицевая панель - Программа Celiane - TV-FM-SAT розетки Кат. № 0 673 88/89 - титан | Legrand | 562 | 10 | ШТ | На складе | Сертифицировано | 2024-12-01 | 1585.92 | 0.064 | 0.75762 | 145 | 95 | 55
068591 | Celiane ЛП роз.пр.RJ45 титан | Лицевая панель - Программа Celiane - розетка RJ 45 STP категория 6 с этикеткой Кат. № 0 673 96 - титан | Legrand | 562 | 10 | ШТ | Под заказ Т2 | Сертифицировано | 2021-12-31 | 2287.2 | 0.067 | 0.75762 | 145 | 95 | 55
068593 | CLN Панель лиц диммер ZB тит | Лицевая панель - для Кат. № 0 672 39 - титан | Legrand | 1181 | 5 | ШТ | На складе | Сертифицировано | 2024-11-25 | 1413.13 | 0.05 | 0.53777 | 97 | 72 | 77
068594 | Cel Панель лиц датчик движ тит | Лицевая панель Celiane - MyHOME - SCS - для Кат. № 0 672 26 - титан | Legrand | 330 | 5 | ШТ | Под заказ Т2 | Сертифицировано | 2024-12-18 | 1096.5 | 0.047 | 0.79834 | 144 | 72 | 77
068596 | Celiane Панель лицевая датчика движения титан | Celiane Лицевая панель для датчика движения, титан | Legrand | 330 | 5 | ШТ | Под заказ Т2 | Сертифицировано | 2024-12-18 | 1185.76 | 0.045 | 0.79834 | 144 | 72 | 77
068599 | Cel Панель лиц датчик движ тит | Лицевая панель - Программа Celiane - для Кат. № 0 672 25 и 0 670 25/26/99 - титан | Legrand | 330 | 5 | ШТ | На складе | Сертифицировано | 2024-12-18 | 1073.32 | 0.043 | 0.79834 | 144 | 72 | 77
068606 | MH CLN Рамка экрана 3,5" БЕЛ | Рамка для сенсорных панелей 3,5" - белый глянец - MyHOME SCS | Legrand | 562 | 1 | ШТ | Под заказ Т2 | Не подлежит сертификации | 2021-12-31 | 8449.63 | 0.054 | 0.29434 | 146 | 126 | 16
068630 | Рамка 1м Белая CLN | Рамка - Программа Celiane - 1 модуль - белый | Legrand | 562 | 10 | ШТ | Под заказ Т2 | Сертифицировано | 2024-11-25 | 950.44 | 0.09 | 0.53631 | 97 | 97 | 57
068721 | CLN2 Рамка 1п С.пунктум | Рамка - Программа Celiane - 1 пост - Сильвер пунктум | Legrand | 562 | 5 | ШТ | На складе | Сертифицировано | 2024-11-25 | 1360.62 | 0.119 | 0.53631 | 97 | 97 | 57
068722 | CLN2 Рамка 2п С.пунктум | Рамка - Программа Celiane - 2 поста - Сильвер пунктум | Legrand | 562 | 5 | ШТ | На складе | Сертифицировано | 2024-11-25 | 2177 | 0.205 | 1.1881 | 193 | 108 | 57
068723 | CLN2 Рамка 3п С.пунктум | Рамка - Программа Celiane - 3 поста - Сильвер пунктум | Legrand | 562 | 1 | ШТ | На складе | Сертифицировано | 2024-11-25 | 3483.2 | 0.068 | 0.33464 | 235 | 89 | 16
068724 | CLN2 Рамка 4п С.пунктум | Рамка - Программа Celiane - 4 поста - Сильвер пунктум | Legrand | 562 | 1 | ШТ | На складе | Сертифицировано | 2024-11-25 | 5573.12 | 0.084 | 0.558 | 310 | 90 | 20
068761 | CLN2 Рамка 1п Оранж пунктум | Рамка - Программа Celiane - 1 пост - Оранж пунктум | Legrand | 562 | 5 | ШТ | Под заказ Т2 | Сертифицировано | 2024-11-25 | 1632.74 | 0.117 | 0.53631 | 97 | 97 | 57
068762 | CLN2 Рамка 2п Оранж пунктум | Рамка - Программа Celiane - 2 поста - Оранж пунктум | Legrand | 562 | 5 | ШТ | Под заказ Т2 | Сертифицировано | 2024-11-25 | 2612.4 | 0.202 | 1.1881 | 193 | 108 | 57
068763 | CLN2 Рамка 3п Оранж пунктум | Рамка - Программа Celiane - 3 поста - Оранж пунктум | Legrand | 562 | 1 | ШТ | Под заказ Т2 | Сертифицировано | 2024-11-25 | 4179.84 | 0.067 | 0.33464 | 235 | 89 | 16
068764 | CLN2 Рамка 4п Оранж пунктум | Рамка - Программа Celiane - 4 поста - Оранж пунктум | Legrand | 562 | 1 | ШТ | Под заказ Т2 | Сертифицировано | 2024-11-25 | 6687.74 | 0.084 | 0.558 | 310 | 90 | 20
068771 | CLN2 Рамка 1п Лазурный пунктум | Рамка - Программа Celiane - 1 пост - Лазурный пунктум | Legrand | 562 | 5 | ШТ | Под заказ Т2 | Сертифицировано | 2024-11-25 | 1632.74 | 0.114 | 0.53631 | 97 | 97 | 57
068772 | CLN2 Рамка 2п Лазурный пунктум | Рамка - Программа Celiane - 2 поста - Лазурный пунктум | Legrand | 562 | 5 | ШТ | Под заказ Т2 | Сертифицировано | 2024-11-25 | 2612.4 | 0.196 | 1.1881 | 193 | 108 | 57
068773 | CLN2 Рамка 3п Лазурный пунктум | Рамка - Программа Celiane - 3 поста - Лазурный пунктум | Legrand | 562 | 1 | ШТ | Под заказ Т2 | Сертифицировано | 2024-11-25 | 4179.84 | 0.066 | 0.33464 | 235 | 89 | 16
068774 | CLN2 Рамка 4п Лазурный пунктум | Рамка - Программа Celiane - 4 поста - Лазурный пунктум | Legrand | 562 | 1 | ШТ | Под заказ Т2 | Сертифицировано | 2024-11-25 | 6687.74 | 0.084 | 0.558 | 310 | 90 | 20
068781 | CLN Рамка 1п "Чернильная ночь" | Celiane. Рамка 1-постовая. Цвет "Чернильная ночь" | Legrand | 562 | 1 | ШТ | На складе | Сертифицировано | 2024-11-25 | 1360.62
068782 | CLN Рамка 2п "Чернильная ночь" | Celiane. Рамка 2-постовая. Цвет "Чернильная ночь" | Legrand | 562 | 1 | ШТ | На складе | Сертифицировано | 2024-11-25 | 2177
068783 | CLN Рамка 3п "Чернильная ночь" | Celiane. Рамка 3-постовая. Цвет "Чернильная ночь" | Legrand | 562 | 1 | ШТ | На складе | Сертифицировано | 2024-11-25 | 3483.2 | 0.068 | 0.33464 | 235 | 89 | 16
068784 | CLN Рамка 4п "Чернильная ночь" | Celiane. Рамка 4-постовая. Цвет "Чернильная ночь" | Legrand | 562 | 1 | ШТ | На складе | Сертифицировано | 2024-11-25 | 5573.12 | 0.084 | 0.558 | 310 | 90 | 20
068791 | CLN Рамка 1п "Латунь" | Celiane. Рамка 1-постовая. Цвет "Латунь" | Legrand | 562 | 1 | ШТ | На складе | Сертифицировано | 2024-11-25 | 1360.62
068792 | CLN Рамка 2п "Латунь" | Celiane. Рамка 2-постовая. Цвет "Латунь" | Legrand | 562 | 1 | ШТ | На складе | Сертифицировано | 2024-11-25 | 2177
068793 | CLN Рамка 3п "Латунь" | Celiane. Рамка 3-постовая. Цвет "Латунь" | Legrand | 562 | 1 | ШТ | На складе | Сертифицировано | 2024-11-25 | 3483.2 | 0.066 | 0.33464 | 235 | 89 | 16
068794 | CLN Рамка 4п "Латунь" | Celiane. Рамка 4-постовая. Цвет "Латунь" | Legrand | 562 | 1 | ШТ | На складе | Сертифицировано | 2024-11-25 | 5573.12 | 0.085 | 0.558 | 310 | 90 | 20
068900 | Рамка 1м Титан CLN | Рамка - Программа Celiane - металлик - 1 модуль - титан | Legrand | 562 | 10 | ШТ | Под заказ Т2 | Сертифицировано | 2024-11-25 | 1737.1 | 0.093 | 0.53631 | 97 | 97 | 57
068901 | Рамка 1п Титан CLN | Рамка - Программа Celiane - металлик - 1 пост - титан | Legrand | 562 | 10 | ШТ | На складе | Сертифицировано | 2024-11-25 | 1360.62 | 0.235 | 1.1881 | 193 | 108 | 57
068902 | Рамка 2п Титан CLN | Рамка - Программа Celiane - металлик - 2 поста - титан | Legrand | 562 | 10 | ШТ | На складе | Сертифицировано | 2024-11-25 | 2177 | 0.373 | 1.6758 | 180 | 98 | 95
068903 | Рамка 3п Титан CLN | Рамка - Программа Celiane - металлик - 3 поста - титан | Legrand | 562 | 5 | ШТ | На складе | Сертифицировано | 2024-11-25 | 3483.2 | 0.275 | 1.5813 | 286 | 97 | 57
068904 | Рамка 4п Титан CLN | Рамка - Программа Celiane - металлик - 4 поста - титан | Legrand | 562 | 2 | ШТ | На складе | Сертифицировано | 2024-11-25 | 5573.12 | 0.151 | 0.78343 | 312 | 93 | 27
068905 | Рамка 4/5м Титан CLN | Рамка - Программа Celiane - металлик - 4/5 модулей - титан | Legrand | 562 | 1 | ШТ | Под заказ Т2 | Сертифицировано | 2024-11-25 | 3483.2 | 0.043 | 0.24066 | 89 | 16 | 169
068906 | Рамка 3п wide Титан CLN | Рамка - Программа Celiane - 6/8 модулей - Титан | Legrand | 562 | 1 | ШТ | Под заказ Т2 | Сертифицировано | 2024-11-25 | 5573.12
068907 | Celiane Рамка 2х2 Титан | Рамка - Программа Celiane - металлик - специальная - титан | Legrand | 562 | 1 | ШТ | Под заказ Т2 | Сертифицировано | 2024-11-25 | 14072.35 | 0.107 | 0.6192 | 180 | 172 | 20
068910 | Рамка 5п Титан CLN | Рамка - Программа Celiane - 5 постов - Титан | Legrand | 562 | 1 | ШТ | На складе | Сертифицировано | 2024-11-25 | 8916.98 | 0.121 | 0.53389 | 86 | 16 | 388
068916 | Рамка экран 3,5" сенс ТИТ CLN | Рамка для сенсорных панелей 3,5" - титан - MyHOME SCS | Legrand | 562 | 1 | ШТ | Под заказ Т2 | Не подлежит сертификации | 2021-12-31 | 9082.58 | 0.056 | 0.29434 | 146 | 126 | 16
068921 | Рамка 1п Алюминий CLN | Рамка - Программа Celiane - металлик - 1 пост - алюминий | Legrand | 562 | 10 | ШТ | На складе | Сертифицировано | 2024-11-25 | 1360.62 | 0.235 | 1.1881 | 193 | 108 | 57
068922 | Рамка 2п Алюминий CLN | Рамка - Программа Celiane - металлик - 2 поста - алюминий | Legrand | 562 | 5 | ШТ | На складе | Сертифицировано | 2024-11-25 | 2177 | 0.2 | 1.1881 | 193 | 108 | 57
068923 | Рамка 3п Алюминий CLN | Рамка - Программа Celiane - металлик - 3 поста - алюминий | Legrand | 562 | 5 | ШТ | На складе | Сертифицировано | 2024-11-25 | 3483.2 | 0.274 | 1.5813 | 286 | 97 | 57
068924 | Рамка 4п Алюминий CLN | Рамка - Программа Celiane - металлик - 4 поста - алюминий | Legrand | 562 | 1 | ШТ | На складе | Сертифицировано | 2024-11-25 | 5573.12 | 0.092 | 0.558 | 310 | 90 | 20
068925 | Рамка 4/5м Алюминий CLN | Рамка - Программа Celiane - металлик - 4/5 модулей - алюминий | Legrand | 562 | 1 | ШТ | Под заказ Т2 | Сертифицировано | 2024-11-25 | 3483.2 | 0.045 | 0.24066 | 89 | 16 | 169
068926 | Рамка 3п wide Алюм. CLN | Рамка - Программа Celiane - 6/8 модулей - Алюминий | Legrand | 562 | 1 | ШТ | Под заказ Т2 | Сертифицировано | 2024-11-25 | 5573.12
068930 | Рамка 5п Алюминий CLN | Рамка - Программа Celiane - 5 постов - Алюминий | Legrand | 562 | 1 | ШТ | Под заказ Т1 | Сертифицировано | 2024-11-25 | 8916.98 | 0.121 | 0.53389 | 86 | 16 | 388
068971 | CLN2 Рамка 1п Вольфрам | Рамка - Программа Celiane - 1 пост - Вольфрам | Legrand | 562 | 10 | ШТ | На складе | Сертифицировано | 2024-11-25 | 1360.62 | 0.233 | 1.1881 | 193 | 108 | 57
068972 | CLN2 Рамка 2п Вольфрам | Рамка - Программа Celiane - 2 поста - Вольфрам | Legrand | 562 | 5 | ШТ | На складе | Сертифицировано | 2024-11-25 | 2177 | 0.201 | 1.1881 | 193 | 108 | 57
068973 | CLN2 Рамка 3п Вольфрам | Рамка - Программа Celiane - 3 поста - Вольфрам | Legrand | 562 | 1 | ШТ | На складе | Сертифицировано | 2024-11-25 | 3483.2 | 0.068 | 0.33464 | 235 | 89 | 16
068974 | CLN2 Рамка 4п Вольфрам | Рамка - Программа Celiane - 4 поста - Вольфрам | Legrand | 562 | 1 | ШТ | На складе | Сертифицировано | 2024-11-25 | 5573.12 | 0.085 | 0.558 | 310 | 90 | 20
068975 | CLN2 Рамка 2п wide Вольфрам | Рамка - Программа Celiane - 4/5 модулей - Вольфрам | Legrand | 562 | 1 | ШТ | Под заказ Т2 | Сертифицировано | 2024-11-25 | 3483.2 | 0.045 | 0.24066 | 89 | 16 | 169
068976 | CLN2 Рамка 3п wide Вольфрам | Рамка - Программа Celiane - 6/8 модулей - Вольфрам | Legrand | 562 | 1 | ШТ | Под заказ Т2 | Сертифицировано | 2024-11-25 | 3483.2 | 0.057 | 0.33464 | 235 | 89 | 16
068980 | CLN2 Рамка 5п Карбон | Рамка - Программа Celiane - 5 постов - Карбон | Legrand | 562 | 1 | ШТ | На складе | Сертифицировано | 2024-11-25 | 10700.4 | 0.104 | 0.53389 | 86 | 16 | 388
068981 | CLN2 Рамка 1п Карбон | Рамка - Программа Celiane - 1 пост - Карбон | Legrand | 562 | 5 | ШТ | На складе | Сертифицировано | 2024-11-25 | 1360.62 | 0.116 | 0.53631 | 97 | 97 | 57
068982 | CLN2 Рамка 2п Карбон | Рамка - Программа Celiane - 2 поста - Карбон | Legrand | 562 | 5 | ШТ | На складе | Сертифицировано | 2024-11-25 | 2612.4 | 0.202 | 1.1881 | 193 | 108 | 57
068983 | CLN2 Рамка 3п Карбон | Рамка - Программа Celiane - 3 поста - Карбон | Legrand | 562 | 1 | ШТ | На складе | Сертифицировано | 2024-11-25 | 4179.84 | 0.066 | 0.33464 | 235 | 89 | 16
068984 | CLN2 Рамка 4п Карбон | Рамка - Программа Celiane - 4 поста - Карбон | Legrand | 562 | 1 | ШТ | На складе | Сертифицировано | 2024-11-25 | 6687.74 | 0.083 | 0.558 | 310 | 90 | 20
068985 | CLN2 Рамка 2п wide Карбон | Рамка - Программа Celiane - 4/5 модулей - Карбон | Legrand | 562 | 1 | ШТ | Под заказ Т2 | Сертифицировано | 2024-11-25 | 3483.2 | 0.043 | 0.24066 | 89 | 16 | 169
068986 | CLN2 Рамка 3п wide Карбон | Рамка - Программа Celiane - 6/8 модулей - Карбон | Legrand | 562 | 1 | ШТ | Под заказ Т2 | Сертифицировано | 2024-11-25 | 3483.2 | 0.057 | 0.33464 | 235 | 89 | 16
068991 | CLN2 Рамка 1п Медь | Рамка - Программа Celiane - 1 пост - Медь | Legrand | 562 | 5 | ШТ | На складе | Сертифицировано | 2024-11-25 | 1360.62 | 0.115 | 0.53631 | 97 | 97 | 57
068992 | CLN2 Рамка 2п Медь | Рамка - Программа Celiane - 2 поста - Медь | Legrand | 562 | 5 | ШТ | На складе | Сертифицировано | 2024-11-25 | 2177 | 0.202 | 1.1881 | 193 | 108 | 57
068993 | CLN2 Рамка 3п Медь | Рамка - Программа Celiane - 3 поста - Медь | Legrand | 562 | 1 | ШТ | На складе | Сертифицировано | 2024-11-25 | 3483.2 | 0.068 | 0.33464 | 235 | 89 | 16
068994 | CLN2 Рамка 4п Медь | Рамка - Программа Celiane - 4 поста - Медь | Legrand | 562 | 1 | ШТ | На складе | Сертифицировано | 2024-11-25 | 5573.12 | 0.084 | 0.558 | 310 | 90 | 20
069011 | CLN2 Рамка 1п Corian БелРельеф | Рамка - Программа Celiane - 1 пост - Corian Белый Рельеф | Legrand | 562 | 1 | ШТ | Под заказ Т1 | Сертифицировано | 2024-11-25 | 5665.15 | 0.057 | 0.13997 | 111 | 97 | 13
069012 | CLN2 Рамка 2п Corian БелРельеф | Рамка - Программа Celiane - 2 поста - Corian Белый Рельеф | Legrand | 562 | 1 | ШТ | Под заказ Т1 | Сертифицировано | 2024-11-25 | 8497.73 | 0.085 | 0.2295 | 182 | 97 | 13
069013 | CLN2 Рамка 3п Corian БелРельеф | Рамка - Программа Celiane - 3 поста - Corian Белый Рельеф | Legrand | 562 | 1 | ШТ | Под заказ Т1 | Сертифицировано | 2024-11-25 | 12746.59 | 0.116 | 0.31903 | 253 | 97 | 13
069014 | CLN2 Рамка 4п Corian БелРельеф | Рамка - Программа Celiane - 4 поста - Corian Белый Рельеф | Legrand | 562 | 1 | ШТ | Под заказ Т2 | Сертифицировано | 2024-11-25 | 19119.86 | 0.147 | 0.40856 | 324 | 97 | 13
069015 | CLN2 Рамка 2п wide Corian ч.р. | Рамка - Программа Celiane - 4/5 модулей - Corian Белый Рельеф | Legrand | 562 | 1 | ШТ | Под заказ Т2 | Сертифицировано | 2024-11-25 | 12746.59 | 0.078 | 0.2295 | 182 | 97 | 13
069021 | CLN2 Рамка 1п Corian Чер.рифл. | Рамка - Программа Celiane - 1 пост - Corian Чёрный Рифленый | Legrand | 562 | 1 | ШТ | Под заказ Т1 | Сертифицировано | 2024-11-25 | 5665.15 | 0.054 | 0.13997 | 111 | 97 | 13
069022 | CLN2 Рамка 2п Corian Чер.рифл. | Рамка - Программа Celiane - 2 поста - Corian Чёрный Рифленый | Legrand | 562 | 1 | ШТ | Под заказ Т2 | Сертифицировано | 2024-11-25 | 8497.73 | 0.085 | 0.2295 | 182 | 97 | 13
069023 | CLN2 Рамка 3п Corian Чер.рифл. | Рамка - Программа Celiane - 3 поста - Corian Чёрный Рифленый | Legrand | 562 | 1 | ШТ | Под заказ Т2 | Сертифицировано | 2024-11-25 | 12746.59 | 0.116 | 0.31903 | 253 | 97 | 13
069024 | CLN2 Рамка 4п Corian Чер.рифл. | Рамка - Программа Celiane - 4 поста - Corian Чёрный Рифленый | Legrand | 562 | 1 | ШТ | Под заказ Т2 | Сертифицировано | 2024-11-25 | 19119.86 | 0.146 | 0.40856 | 324 | 97 | 13
069025 | CLN2 Рамка 2п wide Corian ч.р. | Рамка - Программа Celiane - 4/5 модулей - Corian Чёрный Рифленый | Legrand | 562 | 1 | ШТ | Под заказ Т2 | Сертифицировано | 2024-11-25 | 12746.59 | 0.076 | 0.2295 | 182 | 97 | 13
069031 | CLN2 Рамка 1п Черный никель | Рамка - Программа Celiane - 1 пост - Чёрный Никель | Legrand | 562 | 1 | ШТ | Под заказ Т1 | Сертифицировано | 2024-11-25 | 4922.99 | 0.125 | 0.13997 | 111 | 97 | 13
069032 | CLN2 Рамка 2п Черный никель | Рамка - Программа Celiane - 2 поста - Чёрный Никель | Legrand | 562 | 1 | ШТ | Под заказ Т1 | Сертифицировано | 2024-11-25 | 7384.49 | 0.198 | 0.2295 | 182 | 97 | 13
069033 | CLN2 Рамка 3п Черный никель | Рамка - Программа Celiane - 3 поста - Чёрный Никель | Legrand | 562 | 1 | ШТ | Под заказ Т2 | Сертифицировано | 2024-11-25 | 11076.73 | 0.263 | 0.31903 | 253 | 97 | 13
069034 | CLN2 Рамка 4п Черный никель | Рамка - Программа Celiane - 4 поста - Чёрный Никель | Legrand | 562 | 1 | ШТ | Под заказ Т1 | Сертифицировано | 2024-11-25 | 16615.08 | 0.327 | 0.40856 | 324 | 97 | 13
069035 | CLN2 Рамка 2п wide Черный ник. | Рамка - Программа Celiane - 4/5 модулей - Чёрный Никель | Legrand | 562 | 1 | ШТ | Под заказ Т2 | Сертифицировано | 2024-11-25 | 11076.73 | 0.175 | 0.2295 | 182 | 97 | 13
069036 | CLN2 Рамка 3п wide Черный ник. | Рамка - Программа Celiane - 6/8 модулей - Чёрный Никель | Legrand | 562 | 1 | ШТ | Под заказ Т2 | Сертифицировано | 2024-11-25 | 16615.08 | 0.209 | 0.31739 | 257 | 95 | 13
069051 | CLN2 Рамка 1п Беленый дуб | Рамка - Программа Celiane - 1 пост - Белёный Дуб | Legrand | 562 | 1 | ШТ | Под заказ Т1 | Сертифицировано | 2024-11-25 | 4922.99 | 0.039 | 0.13997 | 111 | 97 | 13
069052 | CLN2 Рамка 2п Беленый дуб | Рамка - Программа Celiane - 2 поста - Белёный Дуб | Legrand | 562 | 1 | ШТ | Под заказ Т1 | Сертифицировано | 2024-11-25 | 7384.49 | 0.062 | 0.2295 | 182 | 97 | 13
069053 | CLN2 Рамка 3п Беленый дуб | Рамка - Программа Celiane - 3 поста - Белёный Дуб | Legrand | 562 | 1 | ШТ | Под заказ Т1 | Сертифицировано | 2024-11-25 | 11076.73 | 0.079 | 0.31903 | 253 | 97 | 13
069054 | CLN2 Рамка 4п Беленый дуб | Рамка - Программа Celiane - 4 поста - Белёный Дуб | Legrand | 562 | 1 | ШТ | Под заказ Т1 | Сертифицировано | 2024-11-25 | 16615.08 | 0.103 | 0.40856 | 324 | 97 | 13
069055 | CLN2 Рамка 2п wide Беленый дуб | Рамка - Программа Celiane - 4/5 модулей - Белёный Дуб | Legrand | 562 | 1 | ШТ | Под заказ Т2 | Сертифицировано | 2024-11-25 | 11076.73 | 0.054 | 0.2295 | 182 | 97 | 13
069071 | Рамка IP44 1 пост CLN БЕЛ | Рамка 1 пост - Программа Celiane - IP 44 - белый | Legrand | 562 | 5 | ШТ | На складе | Сертифицировано | 2024-11-25 | 2222.54 | 0.174 | 1.5625 | 125 | 125 | 100
069072 | Рамка IP44 2 поста CLN БЕЛ | Рамка 2 поста - Программа Celiane - IP 44 - белый | Legrand | 562 | 5 | ШТ | На складе | Сертифицировано | 2024-11-25 | 2671.28 | 0.26 | 1.6758 | 180 | 98 | 95
069081 | CLN Рамка IP 44 1 пост, слон.кость | Рамка 1 пост - Программа Celiane - IP 44 - слоновая кость | Legrand | 562 | 5 | ШТ | На складе | Сертифицировано | 2024-11-25 | 2222.54 | 0.173 | 1.5625 | 125 | 125 | 100
069082 | Рамка IP 44 2 поста CLN слон. | Рамка 2 поста - Программа Celiane - IP 44 - слоновая кость | Legrand | 562 | 5 | ШТ | На складе | Сертифицировано | 2024-11-25 | 2671.28 | 0.265 | 1.6758 | 180 | 98 | 95
069101 | Рамка 1п Фактурная Сталь CLN | Рамка - Программа Celiane - 1 пост - фактурная сталь | Legrand | 562 | 1 | ШТ | На складе | Сертифицировано | 2024-11-25 | 4922.99 | 0.12 | 0.13997 | 111 | 97 | 13
069102 | Рамка 2п Фактурная Сталь CLN | Рамка - Программа Celiane - 2 поста - фактурная сталь | Legrand | 562 | 1 | ШТ | На складе | Сертифицировано | 2024-11-25 | 7384.49 | 0.193 | 0.2295 | 182 | 97 | 13
069103 | Рамка 3п Фактурная Сталь CLN | Рамка - Программа Celiane - 3 поста - фактурная сталь | Legrand | 562 | 1 | ШТ | На складе | Сертифицировано | 2024-11-25 | 11076.73 | 0.259 | 0.31903 | 253 | 97 | 13
069104 | Рамка 4п Фактурная Сталь CLN | Рамка - Программа Celiane - 4 поста - фактурная сталь | Legrand | 562 | 1 | ШТ | На складе | Сертифицировано | 2024-11-25 | 16615.08 | 0.324 | 0.40856 | 324 | 97 | 13
069105 | Рамка 4/5м Фактурная Сталь CLN | Рамка - Программа Celiane - 4/5 модулей - фактурная сталь | Legrand | 562 | 1 | ШТ | Под заказ Т2 | Сертифицировано | 2024-11-25 | 11076.73 | 0.165 | 0.2295 | 182 | 97 | 13
069106 | Рамка 3п wide Фактур.Сталь CLN | Рамка - Программа Celiane - 6/8 модулей - фактурная сталь | Legrand | 562 | 1 | ШТ | Под заказ Т2 | Сертифицировано | 2024-11-25 | 5573.12
069107 | Рамка 2X2м Фактур. Сталь CLN | Рамка - Программа Celiane - специальная - фактурная сталь | Legrand | 562 | 1 | ШТ | Под заказ Т2 | Сертифицировано | 2024-11-25 | 62299.64 | 0.656 | 0.6192 | 180 | 172 | 20
069110 | Рамка 5п Фактурная Сталь CLN | Рамка - Программа Celiane - материалы - 5 постов - фактурная сталь | Legrand | 562 | 1 | ШТ | На складе | Сертифицировано | 2024-11-25 | 41428.97 | 0.412 | 0.53389 | 86 | 16 | 388
069111 | Рамка 1п Никель Велюр CLN | Рамка - Программа Celiane - 1 пост - никель велюр | Legrand | 562 | 1 | ШТ | На складе | Сертифицировано | 2024-11-25 | 4922.99 | 0.123 | 0.13997 | 111 | 97 | 13
069112 | Рамка 2п Никель Велюр CLN | Рамка - Программа Celiane - 2 поста - никель велюр | Legrand | 562 | 1 | ШТ | На складе | Сертифицировано | 2024-11-25 | 7384.49 | 0.195 | 0.2295 | 182 | 97 | 13
069113 | Рамка 3п Никель Велюр CLN | Рамка - Программа Celiane - 3 поста - никель велюр | Legrand | 562 | 1 | ШТ | На складе | Сертифицировано | 2024-11-25 | 11076.73 | 0.254 | 0.31903 | 253 | 97 | 13
069114 | Рамка 4п Никель Велюр CLN | Рамка - Программа Celiane - 4 поста - никель велюр | Legrand | 562 | 1 | ШТ | На складе | Сертифицировано | 2024-11-25 | 16615.08 | 0.324 | 0.40856 | 324 | 97 | 13
069115 | Рамка 4/5м Никель Велюр CLN | Рамка - Программа Celiane - 4/5 модулей - никель велюр | Legrand | 562 | 1 | ШТ | Под заказ Т2 | Сертифицировано | 2024-11-25 | 11076.73 | 0.167 | 0.2295 | 182 | 97 | 13
069116 | Рамкаэкран 3,5" Ник. Велюр CLN | Рамка для сенсорных панелей 3,5" - никель велюр - MyHOME SCS | Legrand | 562 | 1 | ШТ | Под заказ Т2 | Не подлежит сертификации | 2021-12-31 | 57798.25 | 0.425 | 0.29434 | 146 | 126 | 16
069120 | Рамка 5п Никель Велюр CLN | Рамка - Программа Celiane - 5 постов - никель велюр | Legrand | 562 | 1 | ШТ | На складе | Сертифицировано | 2024-11-25 | 24922.63 | 0.41 | 0.53389 | 86 | 16 | 388
069121 | Рамка 1п Зеркало CLN | Рамка - Программа Celiane - эксклюзивная - 1 пост - зеркало | Legrand | 562 | 1 | ШТ | Под заказ Т1 | Сертифицировано | 2024-11-25 | 7149.47 | 0.079 | 0.13997 | 111 | 97 | 13
069122 | Рамка 2п Зеркало CLN | Рамка - Программа Celiane - эксклюзивная - 2 поста - зеркало | Legrand | 562 | 1 | ШТ | Под заказ Т1 | Сертифицировано | 2024-11-25 | 10724.2 | 0.128 | 0.2295 | 182 | 97 | 13
069123 | Рамка 3п Зеркало CLN | Рамка - Программа Celiane - эксклюзивная - 3 поста - зеркало | Legrand | 562 | 1 | ШТ | Под заказ Т1 | Сертифицировано | 2024-11-25 | 16086.3 | 0.174 | 0.31903 | 253 | 97 | 13
069124 | Рамка 4п Зеркало CLN | Рамка - Программа Celiane - эксклюзивная - 4 поста - зеркало | Legrand | 562 | 1 | ШТ | Под заказ Т2 | Сертифицировано | 2024-11-25 | 24129.46 | 0.225 | 0.40856 | 324 | 97 | 13
069125 | Рамка 4/5м Зеркало CLN | Рамка - Программа Celiane - эксклюзивная - 4/5 модулей - зеркало | Legrand | 562 | 1 | ШТ | Под заказ Т2 | Сертифицировано | 2024-11-25 | 16574.44 | 0.12 | 0.2295 | 182 | 97 | 13
069126 | Рамка экран 3,5" Зеркало CLN | Рамка для сенсорных панелей 3,5" - фактурная сталь - MyHOME SCS | Legrand | 562 | 1 | ШТ | Под заказ Т2 | Не подлежит сертификации | 2021-12-31 | 57798.25 | 0.419 | 0.29434 | 146 | 126 | 16
069127 | Рамка 2X2м Зеркало CLN | Рамка - Программа Celiane - эксклюзивная - специальная - зеркало | Legrand | 562 | 1 | ШТ | Под заказ Т2 | Сертифицировано | 2024-11-25 | 40237.14 | 0.25 | 0.6192 | 180 | 172 | 20
069131 | Рамка 1п Золото CLN | Рамка - Программа Celiane - эксклюзивная - 1 пост - золото | Legrand | 562 | 1 | ШТ | На складе | Сертифицировано | 2024-11-25 | 9628.48 | 0.12 | 0.13997 | 111 | 97 | 13
069132 | Рамка 2п Золото CLN | Рамка - Программа Celiane - эксклюзивная - 2 поста - золото | Legrand | 562 | 1 | ШТ | Под заказ Т2 | Сертифицировано | 2024-11-25 | 16616.15 | 0.191 | 0.2295 | 182 | 97 | 13
069133 | Рамка 3п Золото CLN | Рамка - Программа Celiane - эксклюзивная - 3 поста - золото | Legrand | 562 | 1 | ШТ | Под заказ Т2 | Сертифицировано | 2024-11-25 | 25083.49 | 0.26 | 0.31903 | 253 | 97 | 13
069134 | Рамка 4п Золото CLN | Рамка - Программа Celiane - эксклюзивная - 4 поста - золото | Legrand | 562 | 1 | ШТ | Под заказ Т2 | Сертифицировано | 2024-11-25 | 35171.16 | 0.324 | 0.40856 | 324 | 97 | 13
069135 | Рамка 4/5м Золото CLN | Рамка - Программа Celiane - эксклюзивная - 4/5 модулей - золото | Legrand | 562 | 1 | ШТ | Под заказ Т2 | Сертифицировано | 2024-11-25 | 14424.86 | 0.164 | 0.2295 | 182 | 97 | 13
069201 | Рамка 1п Венге CLN | Рамка - Программа Celiane - 1 пост - Венге | Legrand | 562 | 1 | ШТ | На складе | Сертифицировано | 2024-11-25 | 4922.99 | 0.035 | 0.13997 | 111 | 97 | 13
069202 | Рамка 2п Венге CLN | Рамка - Программа Celiane - 2 поста - Венге | Legrand | 562 | 1 | ШТ | На складе | Сертифицировано | 2024-11-25 | 7384.49 | 0.062 | 0.2295 | 182 | 97 | 13
069203 | Рамка 3п Венге CLN | Рамка - Программа Celiane - 3 поста - Венге | Legrand | 562 | 1 | ШТ | На складе | Сертифицировано | 2024-11-25 | 11076.73 | 0.08 | 0.31903 | 253 | 97 | 13
069204 | Рамка 4п Венге CLN | Рамка - Программа Celiane - 4 поста - Венге | Legrand | 562 | 1 | ШТ | На складе | Сертифицировано | 2024-11-25 | 16615.08 | 0.102 | 0.40856 | 324 | 97 | 13
069205 | Рамка 4/5м Венге CLN | Рамка - Программа Celiane - 4/5 модулей - Венге | Legrand | 562 | 1 | ШТ | Под заказ Т2 | Сертифицировано | 2024-11-25 | 11076.73 | 0.202 | 0.2295 | 182 | 97 | 13
069210 | Рамка 5п Венге CLN | Рамка - Программа Celiane - 5 постов - Венге | Legrand | 562 | 1 | ШТ | На складе | Сертифицировано | 2024-11-25 | 24922.63 | 0.113 | 0.53389 | 86 | 16 | 388
069211 | Рамка 1п Клен CLN | Рамка - Программа Celiane - 1 пост - Клен | Legrand | 562 | 1 | ШТ | На складе | Сертифицировано | 2024-11-25 | 4922.99 | 0.039 | 0.13997 | 111 | 97 | 13
069212 | Рамка 2п Клен CLN | Рамка - Программа Celiane - 2 поста - Клен | Legrand | 562 | 1 | ШТ | На складе | Сертифицировано | 2024-11-25 | 7384.49 | 0.061 | 0.2295 | 182 | 97 | 13
069213 | Рамка 3п Клен CLN | Рамка - Программа Celiane - 3 поста - Клен | Legrand | 562 | 1 | ШТ | На складе | Сертифицировано | 2024-11-25 | 11076.73 | 0.08 | 0.31903 | 253 | 97 | 13
069214 | Рамка 4п Клен CLN | Рамка - Программа Celiane - 4 поста - Клен | Legrand | 562 | 1 | ШТ | На складе | Сертифицировано | 2024-11-25 | 16615.08 | 0.106 | 0.40856 | 324 | 97 | 13
069215 | Рамка 4/5м Клен CLN | Рамка - Программа Celiane - 4/5 модулей - Клен | Legrand | 562 | 1 | ШТ | Под заказ Т2 | Сертифицировано | 2024-11-25 | 11076.73 | 0.054 | 0.2295 | 182 | 97 | 13
069220 | Рамка 5п Клен CLN | Рамка - Программа Celiane - материалы - 5 постов - Клен | Legrand | 562 | 1 | ШТ | На складе | Сертифицировано | 2024-11-25 | 31227.7 | 0.125 | 0.53389 | 86 | 16 | 388
069221 | Рамка 1п Орех CLN | Рамка - Программа Celiane - 1 пост - Орех | Legrand | 562 | 1 | ШТ | На складе | Сертифицировано | 2024-11-25 | 4922.99 | 0.039 | 0.13997 | 111 | 97 | 13
069222 | Рамка 2п Орех CLN | Рамка - Программа Celiane - 2 поста - Орех | Legrand | 562 | 1 | ШТ | На складе | Сертифицировано | 2024-11-25 | 7384.49 | 0.058 | 0.2295 | 182 | 97 | 13
069223 | Рамка 3п Орех CLN | Рамка - Программа Celiane - 3 поста - Орех | Legrand | 562 | 1 | ШТ | На складе | Сертифицировано | 2024-11-25 | 11076.73 | 0.083 | 0.31903 | 253 | 97 | 13
069224 | Рамка 4п Орех CLN | Рамка - Программа Celiane - 4 поста - Орех | Legrand | 562 | 1 | ШТ | На складе | Сертифицировано | 2024-11-25 | 16615.08 | 0.106 | 0.40856 | 324 | 97 | 13
069225 | Рамка 4/5м Орех CLN | Рамка - Программа Celiane - 4/5 модулей - Орех | Legrand | 562 | 1 | ШТ | Под заказ Т2 | Сертифицировано | 2024-11-25 | 11076.73 | 0.193 | 0.2295 | 182 | 97 | 13
069227 | Рамка 2X2м Орех CLN | Рамка - Программа Celiane - 2х2 поста - Орех | Legrand | 562 | 1 | ШТ | Под заказ Т2 | Сертифицировано | 2024-12-12 | 18929.52
069230 | CLN Рамка Орех 5-пост | Celiane. Рамка 5-постовая универсальная "Орех" | Legrand | 562 | 1 | ШТ | Под заказ Т2 | Сертифицировано | 2024-11-25 | 31227.7 | 0.126 | 0.53389 | 86 | 16 | 388
069301 | Рамка 1п Смальта графит CLN | Рамка - Программа Celiane - 1 пост - смальта графит | Legrand | 562 | 1 | ШТ | На складе | Сертифицировано | 2024-11-25 | 5665.15 | 0.081 | 0.13997 | 111 | 97 | 13
069302 | Рамка 2п Смальта графит CLN | Рамка - Программа Celiane - 2 поста - смальта графит | Legrand | 562 | 1 | ШТ | На складе | Сертифицировано | 2024-11-25 | 8497.73 | 0.131 | 0.2295 | 182 | 97 | 13
069303 | Рамка 3п Смальта графит CLN | Рамка - Программа Celiane - 3 поста - смальта графит | Legrand | 562 | 1 | ШТ | На складе | Сертифицировано | 2024-11-25 | 12746.59 | 0.182 | 0.31903 | 253 | 97 | 13
069304 | Рамка 4п Смальта графит CLN | Рамка - Программа Celiane - 4 поста - смальта графит | Legrand | 562 | 1 | ШТ | На складе | Сертифицировано | 2024-11-25 | 19119.86 | 0.229 | 0.40856 | 324 | 97 | 13
069305 | Рамка 4/5м Смальта графит CLN | Рамка - Программа Celiane - 4/5 модулей - смальта графит | Legrand | 562 | 1 | ШТ | Под заказ Т2 | Сертифицировано | 2024-11-25 | 12746.59 | 0.114 | 0.2295 | 182 | 97 | 13
069306 | Рамка экран 3,5" См. граф. CLN | Рамка для сенсорных панелей 3,5" - смальта графит - MyHOME SCS | Legrand | 562 | 1 | ШТ | Под заказ Т2 | Не подлежит сертификации | 2021-12-31 | 25967.9 | 0.161 | 0.29434 | 146 | 126 | 16
069310 | Рамка 5п Смальта графит CLN | Celiane. Рамка 5-постовая универсальная "Смальта графит" | Legrand | 562 | 1 | ШТ | Под заказ Т2 | Сертифицировано | 2024-11-25 | 38432.62 | 0.276 | 0.53389 | 86 | 16 | 388
069311 | Рамка 1п Смальта Б.Глина CLN | Рамка - Программа Celiane - 1 пост - смальта белая глина | Legrand | 562 | 1 | ШТ | На складе | Сертифицировано | 2024-11-25 | 5665.15 | 0.081 | 0.13997 | 111 | 97 | 13
069312 | Рамка 2п Смальта Б.Глина CLN | Рамка - Программа Celiane - 2 поста - смальта белая глина | Legrand | 562 | 1 | ШТ | На складе | Сертифицировано | 2024-11-25 | 8497.73 | 0.131 | 0.2295 | 182 | 97 | 13
069313 | Рамка 3п Смальта Б.Глина CLN | Рамка - Программа Celiane - 3 поста - смальта белая глина | Legrand | 562 | 1 | ШТ | На складе | Сертифицировано | 2024-11-25 | 12746.59 | 0.177 | 0.31903 | 253 | 97 | 13
069314 | Рамка 4п Смальта Б.Глина CLN | Рамка - Программа Celiane - 4 поста - смальта белая глина | Legrand | 562 | 1 | ШТ | На складе | Сертифицировано | 2024-11-25 | 19119.86 | 0.228 | 0.40856 | 324 | 97 | 13
069315 | Рамка 4/5м Смальта Б.Глина CLN | Рамка - Программа Celiane - 4/5 модулей - смальта белая глина | Legrand | 562 | 1 | ШТ | Под заказ Т2 | Сертифицировано | 2024-11-25 | 8497.73 | 0.113 | 0.2295 | 182 | 97 | 13
069320 | Рамка 5п Смальта Б.Глина CLN | Рамка - Программа Celiane - материалы - 5 постов - смальта белая глина | Legrand | 562 | 1 | ШТ | На складе | Сертифицировано | 2024-11-25 | 38432.62 | 0.285 | 0.53389 | 86 | 16 | 388
069351 | Рамка 1п Белая Феерия CLN | Рамка - Программа Celiane - эксклюзивная - 1 пост - фарфор белая феерия | Legrand | 562 | 1 | ШТ | Под заказ Т2 | Сертифицировано | 2024-11-25 | 18276.8 | 0.065 | 0.13997 | 111 | 97 | 13
069352 | Рамка 2п Белая Феерия CLN | Рамка - Программа Celiane - эксклюзивная - 2 поста - фарфор белая феерия | Legrand | 562 | 1 | ШТ | Под заказ Т2 | Сертифицировано | 2024-11-25 | 27415.21 | 0.105 | 0.2295 | 182 | 97 | 13
069353 | Рамка 3п Белая Феерия CLN | Рамка - Программа Celiane - эксклюзивная - 3 поста - фарфор белая феерия | Legrand | 562 | 1 | ШТ | Под заказ Т2 | Сертифицировано | 2024-11-25 | 41122.82 | 0.145 | 0.23688 | 252 | 94 | 10
069355 | Рамка 4/5м Белая Феерия CLN | Рамка - Программа Celiane - эксклюзивная - 4/5 модулей - фарфор белая феерия | Legrand | 562 | 1 | ШТ | Под заказ Т2 | Сертифицировано | 2024-11-25 | 41122.82 | 0.093 | 0.2295 | 182 | 97 | 13
069371 | Рамка 1п Ардезия CLN | Рамка - Программа Celiane - эксклюзивная - 1 пост - ардезия | Legrand | 562 | 1 | ШТ | Под заказ Т1 | Сертифицировано | 2024-11-25 | 9628.28 | 0.087 | 0.13997 | 111 | 97 | 13
069372 | Рамка 2п Ардезия CLN | Рамка - Программа Celiane - эксклюзивная - 2 поста - ардезия | Legrand | 562 | 1 | ШТ | Под заказ Т1 | Сертифицировано | 2024-11-25 | 14442.42 | 0.138 | 0.2295 | 182 | 97 | 13
069373 | Рамка 3п Ардезия CLN | Рамка - Программа Celiane - эксклюзивная - 3 поста - ардезия | Legrand | 562 | 1 | ШТ | Под заказ Т2 | Сертифицировано | 2024-11-25 | 21663.62 | 0.193 | 0.31903 | 253 | 97 | 13
069375 | Рамка 4/5м Ардезия CLN | Рамка - Программа Celiane - эксклюзивная - 4/5 модулей - ардезия | Legrand | 562 | 1 | ШТ | Под заказ Т2 | Сертифицировано | 2024-11-25 | 21663.62 | 0.258 | 0.2295 | 182 | 97 | 13
069401 | Рамка 1п Кожа текстура CLN | Рамка - Программа Celiane - 1 пост - кожа текстура | Legrand | 562 | 1 | ШТ | На складе | Сертифицировано | 2024-11-25 | 7149.47 | 0.038 | 0.13997 | 111 | 97 | 13
069402 | Рамка 2п Кожа текстура CLN | Рамка - Программа Celiane - 2 поста - кожа текстура | Legrand | 562 | 1 | ШТ | На складе | Сертифицировано | 2024-11-25 | 10724.2 | 0.065 | 0.2295 | 182 | 97 | 13
069403 | Рамка 3п Кожа текстура CLN | Рамка - Программа Celiane - 3 поста - кожа текстура | Legrand | 562 | 1 | ШТ | На складе | Сертифицировано | 2024-11-25 | 16086.3 | 0.093 | 0.31903 | 253 | 97 | 13
069404 | Рамка 4п Кожа текстура CLN | Рамка - Программа Celiane - 4 поста - кожа текстура | Legrand | 562 | 1 | ШТ | Под заказ Т2 | Сертифицировано | 2024-11-25 | 24129.46 | 0.112 | 0.40856 | 324 | 97 | 13
069405 | Рамка 4/5м Кожа текстура CLN | Рамка - Программа Celiane - 4/5 модулей - кожа текстура | Legrand | 562 | 1 | ШТ | Под заказ Т2 | Сертифицировано | 2024-11-25 | 15288.94 | 0.057 | 0.2295 | 182 | 97 | 13
069421 | CLN2 Рамка 1п Кожа карамель | Рамка - Программа Celiane - 1 пост - Кожа Карамель | Legrand | 562 | 1 | ШТ | Под заказ Т2 | Сертифицировано | 2024-11-25 | 7149.47 | 0.044 | 0.13997 | 111 | 97 | 13
069422 | CLN2 Рамка 2п Кожа карамель | Рамка - Программа Celiane - 2 поста - Кожа Карамель | Legrand | 562 | 1 | ШТ | Под заказ Т2 | Сертифицировано | 2024-11-25 | 10724.2 | 0.067 | 0.2295 | 182 | 97 | 13
069423 | CLN2 Рамка 3п Кожа карамель | Рамка - Программа Celiane - 3 поста - Кожа Карамель | Legrand | 562 | 1 | ШТ | Под заказ Т2 | Сертифицировано | 2024-11-25 | 16086.3 | 0.087 | 0.31903 | 253 | 97 | 13
069424 | CLN2 Рамка 4п Кожа карамель | Рамка - Программа Celiane - 4 поста - Кожа Карамель | Legrand | 562 | 1 | ШТ | Под заказ Т2 | Сертифицировано | 2024-11-25 | 24129.46 | 0.106 | 0.40856 | 324 | 97 | 13
069431 | CLN2 Рамка 1п Кожа макиато | Рамка - Программа Celiane - 1 пост - Кожа Макиато | Legrand | 562 | 1 | ШТ | Под заказ Т2 | Сертифицировано | 2024-11-25 | 7149.47 | 0.043 | 0.13997 | 111 | 97 | 13
069432 | CLN2 Рамка 2п Кожа макиато | Рамка - Программа Celiane - 2 поста - Кожа Макиато | Legrand | 562 | 1 | ШТ | Под заказ Т2 | Сертифицировано | 2024-11-25 | 10724.2 | 0.061 | 0.2295 | 182 | 97 | 13
069433 | CLN2 Рамка 3п Кожа макиато | Рамка - Программа Celiane - 3 поста - Кожа Макиато | Legrand | 562 | 1 | ШТ | Под заказ Т2 | Сертифицировано | 2024-11-25 | 16086.3 | 0.089 | 0.31903 | 253 | 97 | 13
069441 | CLN2 Рамка 1п Кожа пурпур | Рамка - Программа Celiane - 1 пост - Кожа Пурпур | Legrand | 562 | 1 | ШТ | Под заказ Т2 | Сертифицировано | 2024-11-25 | 7149.47 | 0.04 | 0.13997 | 111 | 97 | 13
069442 | CLN2 Рамка 2п Кожа пурпур | Рамка - Программа Celiane - 2 поста - Кожа Пурпур | Legrand | 562 | 1 | ШТ | Под заказ Т2 | Сертифицировано | 2024-11-25 | 10724.2 | 0.065 | 0.2295 | 182 | 97 | 13
069443 | CLN2 Рамка 3п Кожа пурпур | Рамка - Программа Celiane - 3 поста - Кожа Пурпур | Legrand | 562 | 1 | ШТ | Под заказ Т2 | Сертифицировано | 2024-11-25 | 16086.3 | 0.089 | 0.31903 | 253 | 97 | 13
069451 | CLN2 Рамка 1п Кожа блэк пиксел | Рамка - Программа Celiane - 1 пост - Кожа Блэк Пиксел | Legrand | 562 | 1 | ШТ | Под заказ Т1 | Сертифицировано | 2024-11-25 | 7149.47 | 0.039 | 0.13997 | 111 | 97 | 13
069452 | CLN2 Рамка 2п Кожа блэк пиксел | Рамка - Программа Celiane - 2 поста - Кожа Блэк Пиксел | Legrand | 562 | 1 | ШТ | Под заказ Т2 | Сертифицировано | 2024-11-25 | 10724.2 | 0.065 | 0.2295 | 182 | 97 | 13
069453 | CLN2 Рамка 3п Кожа блэк пиксел | Рамка - Программа Celiane - 3 поста - Кожа Блэк Пиксел | Legrand | 562 | 1 | ШТ | Под заказ Т2 | Сертифицировано | 2024-11-25 | 16086.3 | 0.094 | 0.31903 | 253 | 97 | 13
069461 | CLN2 Рамка 1п Смальта мокка | Рамка - Программа Celiane - 1 пост - Смальта Мокка | Legrand | 562 | 1 | ШТ | Под заказ Т1 | Сертифицировано | 2024-11-25 | 5665.15 | 0.08 | 0.13997 | 111 | 97 | 13
069462 | CLN2 Рамка 2п Смальта мокка | Рамка - Программа Celiane - 2 поста - Смальта Мокка | Legrand | 562 | 1 | ШТ | Под заказ Т1 | Сертифицировано | 2024-11-25 | 8497.73 | 0.202 | 0.2295 | 182 | 97 | 13
069463 | CLN2 Рамка 3п Смальта мокка | Рамка - Программа Celiane - 3 поста - Смальта Мокка | Legrand | 562 | 1 | ШТ | Под заказ Т1 | Сертифицировано | 2024-11-25 | 12746.59 | 0.18 | 0.31903 | 253 | 97 | 13
069464 | CLN2 Рамка 4п Смальта мокка | Рамка - Программа Celiane - 4 поста - Смальта Мокка | Legrand | 562 | 1 | ШТ | Под заказ Т1 | Сертифицировано | 2024-11-25 | 19119.86 | 0.227 | 0.40856 | 324 | 97 | 13
069471 | CLN2 Рамка 1п Смальта кармин | Рамка - Программа Celiane - 1 пост - Смальта Кармин | Legrand | 562 | 1 | ШТ | Под заказ Т2 | Сертифицировано | 2024-11-25 | 5665.15 | 0.081 | 0.13997 | 111 | 97 | 13
069472 | CLN2 Рамка 2п Смальта кармин | Рамка - Программа Celiane - 2 поста - Смальта Кармин | Legrand | 562 | 1 | ШТ | Под заказ Т1 | Сертифицировано | 2024-11-25 | 8497.73 | 0.13 | 0.2295 | 182 | 97 | 13
069473 | CLN2 Рамка 3п Смальта кармин | Программа Celiane - 3 поста - Смальта Кармин | Legrand | 562 | 1 | ШТ | Под заказ Т2 | Сертифицировано | 2024-11-25 | 12746.59 | 0.179 | 0.31903 | 253 | 97 | 13
069474 | CLN2 Рамка 4п Смальта кармин | Программа Celiane - 4 поста - Смальта Кармин | Legrand | 562 | 1 | ШТ | Под заказ Т2 | Сертифицировано | 2024-11-25 | 19119.86 | 0.227 | 0.40856 | 324 | 97 | 13
069491 | PlexoДержатель этикетки | Держатель этикеток - Программа Plexo - с белыми ПВХ этикетками | Legrand | 612 | 10 | ШТ | Под заказ Т2 | Не подлежит сертификации | 2021-12-31 | 579.6 | 0.036 | 0.53631 | 97 | 97 | 57
069495 | Plexo Лампа 24В-20 мA | Лампа - Программа Plexo - 24 В - 20 мA - зеленый | Legrand | 612 | 10 | ШТ | Под заказ Т2 | Сертифицировано | 2025-01-30 | 709.16 | 0.025 | 0.3024 | 72 | 56 | 75
069496 | Plexo Лампа230В-1мA зел.(д/кн) | Лампа - Программа Plexo - 230 В - 1мA - зеленый - для кнопочных выключателей с подсветкой | Legrand | 612 | 10 | ШТ | Под заказ Т2 | Сертифицировано | 2025-02-09 | 687.35 | 0.03 | 0.3024 | 72 | 56 | 75
069497 | Plexo Лампа 230В-0,5 мA зел. | Лампа - Программа Plexo - 230 В - 0,5 мA - зеленый | Legrand | 612 | 10 | ШТ | Под заказ Т2 | Сертифицировано | 2025-02-09 | 675.71 | 0.028 | 0.3024 | 72 | 56 | 75
069498 | Plexo Лампа 230В-1 мA оранж. | Лампа - Программа Plexo - 230 В - 1мA - оранжевый | Legrand | 612 | 10 | ШТ | Под заказ Т2 | Сертифицировано | 2025-02-09 | 644.51 | 0.029 | 0.3024 | 72 | 56 | 75
069499 | Plexo Лампа 8-12В-15мA зел. | Лампа - Программа Plexo - 12 В - 15 мA - зеленый | Legrand | 612 | 10 | ШТ | Под заказ Т2 | Сертифицировано | 2025-01-30 | 646.54 | 0.024 | 0.3024 | 72 | 56 | 75
069508 | PlexoТермостат электрон серый | Электронный комнатный термостат - Программа Plexo - серый/белый | Legrand | 612 | 1 | ШТ | Под заказ Т2 | Сертифицировано | 2024-07-10 | 24125.24 | 0.117 | 0.6768 | 100 | 94 | 72
069511 | PlexoПерекл.10A, серый | Однополюсный переключатель на два направления - Программа Plexo - серый - 10 AX | Legrand | 612 | 10 | ШТ | На складе | Сертифицировано | 2023-09-02 | 822.98 | 0.655 | 2.5917 | 356 | 140 | 52
069512 | PlexoПерекл. с инд.с ламп сер | Однополюсный переключатель на два направления с индикацией - Программа Plexo - серый - 10 AX | Legrand | 612 | 10 | ШТ | Под заказ Т2 | Сертифицировано | 2023-09-02 | 1902.95 | 0.717 | 2.5917 | 356 | 140 | 52
069513 | PlexoПерек.с подс.10A ламп.сер | Однополюсный переключатель на два направления с подсветкой - Программа Plexo - серый - 10 AX | Legrand | 612 | 5 | ШТ | На складе | Сертифицировано | 2023-09-02 | 1967.72 | 0.342 | 1.2958 | 356 | 70 | 52
069517 | PlexoВыкл.сумереч.серый | Сумеречный выключатель - одна функция - Программа Plexo - серый - 1400 Вт | Legrand | 335 | 5 | ШТ | Под заказ Т2 | Сертифицировано | 2024-12-18 | 20887.15 | 0.483 | 1.2958 | 356 | 70 | 52
069521 | PlexoПерекл.промеж., серый | Промежуточный переключатель - Программа Plexo - серый - 10 AX | Legrand | 612 | 5 | ШТ | На складе | Сертифицировано | 2023-09-02 | 1291.66 | 0.346 | 1.2958 | 356 | 70 | 52
069525 | PlexoПерекл. двойной, серый | Двухклавишный переключатель на два направления - Программа Plexo - серый - 10 AX | Legrand | 612 | 10 | ШТ | На складе | Сертифицировано | 2023-09-02 | 1577.2 | 0.721 | 2.5917 | 356 | 140 | 52
069526 | PlexoПерекл дв с подсв.серый | Двухклавишный переключатель на два направления с подсветкой - Программа Plexo - серый - 10 AX | Legrand | 612 | 5 | ШТ | Под заказ Т1 | Сертифицировано | 2023-09-02 | 3633 | 0.4 | 1.2958 | 356 | 70 | 52
069530 | PlexoВыкл 2х-пл. серый | Двухполюсный выключатель - Программа Plexo - серый - 10 AX | Legrand | 612 | 10 | ШТ | На складе | Сертифицировано | 2023-09-02 | 1750.94 | 0.691 | 2.5917 | 356 | 140 | 52
069534 | PlexoВык.с кл.2пз(2кнт НО)сер | Выключатель с ключом -3A - 250 В - Программа Plexo - серый - 2 положения | Legrand | 612 | 1 | ШТ | Под заказ Т2 | Сертифицировано | 2025-02-19 | 7932.88 | 0.12 | 0.6768 | 100 | 94 | 72
069535 | PlexoВык.с кл 3пз(2кнт НО)сер | Выключатель с ключом -3A - 250 В - Программа Plexo - серый - 3 положения | Legrand | 612 | 1 | ШТ | Под заказ Т2 | Сертифицировано | 2025-02-19 | 8645.24 | 0.12 | 0.6768 | 100 | 94 | 72
069537 | PlexoЛиц.пан. заглушки, сер | Plexo Лицевая панель заглушки, серый | Legrand | 612 | 5 | ШТ | Под заказ Т2 | Не подлежит сертификации | 2021-12-31 | 877.64 | 0.146 | 0.693 | 125 | 72 | 77
069538 | PlexoПерекл.дв д/жалюзи, сер | Двухклавишный переключатель для прямого управления приводами - Программа Plexo - серый | Legrand | 612 | 5 | ШТ | Под заказ Т2 | Сертифицировано | 2023-09-02 | 3769.43 | 0.358 | 1.2958 | 356 | 70 | 52
069539 | PlexoКнп.выкл.дв д/жалюзи, сер | Двухклавишный кнопочный выключатель для систем с электронным блоком управления - Программа Plexo - серый | Legrand | 612 | 5 | ШТ | Под заказ Т2 | Сертифицировано | 2023-09-02 | 3852.66 | 0.366 | 1.2958 | 356 | 70 | 52
069540 | PlexoКнопка 10A НО, серый | Кнопочный выключатель Н.О. контакт - Программа Plexo - серый - 10 A | Legrand | 612 | 10 | ШТ | На складе | Сертифицировано | 2023-09-02 | 790.74 | 0.64 | 2.5917 | 356 | 140 | 52
069541 | PlexoКнопка 10A НО+НЗ, серый | Кнопочный выключатель (Н.О.+Н.З. контакты) - Программа Plexo - серый - 10 A | Legrand | 612 | 10 | ШТ | Под заказ Т2 | Сертифицировано | 2023-09-02 | 900.76 | 0.657 | 2.5917 | 356 | 140 | 52
069542 | PlexoКн.10A НО с подсв.серый | Кнопочный выключатель с подсветкой, Н.О. контакт - Программа Plexo - серый - 10 A | Legrand | 612 | 10 | ШТ | Под заказ Т2 | Сертифицировано | 2023-09-02 | 1976.68 | 0.673 | 2.5917 | 356 | 140 | 52
069543 | PlexoКн.10A НО с этик серый | Кнопочный выключатель с подсветкой, Н.О. контакт, с держателем этикетки - Программа Plexo - серый - 10 A | Legrand | 612 | 10 | ШТ | Под заказ Т2 | Сертифицировано | 2023-09-02 | 2405.94 | 0.684 | 2.5917 | 356 | 140 | 52
069544 | PlexoКн.НО+НЗ 10A с подсв.сер | Кнопочный выключатель с подсветкой (Н.О.+Н.З. контакты) с держателем этикетки - Программа Plexo - серый - 10 A | Legrand | 612 | 5 | ШТ | Под заказ Т2 | Сертифицировано | 2023-09-02 | 2486.9 | 0.37 | 1.2958 | 356 | 70 | 52
069547 | PlexoКн.авар.желт.(контакт НЗ) | Кнопка экстренного отключения - Программа Plexo - красный/желтый | Legrand | 612 | 1 | ШТ | Под заказ Т2 | Сертифицировано | 2025-02-18 | 6436.58 | 0.092 | 0.6768 | 100 | 94 | 72
069548 | PlexoКн.авар откл с кл. желт. | Кнопка экстренного отключения с ключом возврата в исходное состояние - Программа Plexo - красный/жёлтый | Legrand | 612 | 1 | ШТ | Под заказ Т2 | Сертифицировано | 2025-02-18 | 9903.3 | 0.139 | 0.6768 | 100 | 94 | 72
069549 | PlexoКнопка ав. откл. | Кнопка экстренного отключения с возвратом поворотом на 1/4 оборота - Программа Plexo - красный/жёлтый | Legrand | 612 | 1 | ШТ | Под заказ Т2 | Сертифицировано | 2025-02-18 | 8693.77 | 0.113 | 0.6768 | 100 | 94 | 72
069551 | Plexo Роз. 2К+З фр сер | Розетка 2К+З - с защитой - безвинт. зажимы - французский стандарт - Программа Plexo - серый - 16 A - 250 В | Legrand | 612 | 10 | ШТ | Под заказ Т2 | Сертифицировано | 2023-09-19 | 1235.69 | 0.676 | 2.5917 | 356 | 140 | 52
069552 | Plexo Роз. 2К+З фр сер винт кл | Розетка 2К+З - с защитой - с винтовыми зажимами - французский стандарт - Программа Plexo - серый - 16 A - 250 В | Legrand | 612 | 10 | ШТ | Под заказ Т2 | Сертифицировано | 2023-09-19 | 1272.9 | 0.705 | 2.5917 | 356 | 140 | 52
069553 | Plexo Роз. 2К+З фр с блок | Розетка 2К+З - с блокировкой - с винтовыми зажимами - французский стандарт - Программа Plexo - серый - 16 A - 250 В | Legrand | 612 | 5 | ШТ | Под заказ Т2 | Сертифицировано | 2023-09-19 | 1594.98 | 0.44 | 1.2958 | 356 | 70 | 52
069555 | Plexo Роз. 2К+З фр крышка | Розетка 2К+З - с автоматич. защитной крышкой - безвинт. зажимы - франц. стандарт - Программа Plexo - серый - 16 A - 250В | Legrand | 612 | 5 | ШТ | Под заказ Т2 | Сертифицировано | 2023-09-19 | 2357.09 | 0.336 | 1.386 | 250 | 72 | 77
069556 | Роз-каPLEXO IP55 UTP кат5е LCS | Розетка RJ 45 - Программа Plexo - категория 5е - UTP - IP 55 с закрытым клапаном - IK 07 | Legrand | 442 | 1 | ШТ | Под заказ Т2 | Сертифицировано | 2024-12-02 | 3536.8 | 0.074 | 0.32155 | 72 | 77 | 58
069557 | Роз-каPLEXO IP55 FTP кат5е LCS | Розетка RJ 45 - Программа Plexo - категория 5е - FTP - IP 55 с закрытым клапаном - IK 07 | Legrand | 442 | 1 | ШТ | Под заказ Т2 | Сертифицировано | 2024-12-02 | 3931.86 | 0.075 | 0.32155 | 72 | 77 | 58
069558 | Plexo Розетка TV-SAT серая | Розетка TV-SAT - Программа Plexo - серый | Legrand | 612 | 1 | ШТ | Под заказ Т1 | Сертифицировано | 2024-12-01 | 1705.31 | 0.1 | 0.6768 | 100 | 94 | 72
069561 | Роз-каPLEXO IP55 UTP кат6 LCS | Розетка RJ 45 - Программа Plexo - категория 6 - UTP - IP 55 с закрытым клапаном - IK 07 | Legrand | 442 | 1 | ШТ | Под заказ Т2 | Сертифицировано | 2024-12-02 | 3724.92 | 0.074 | 0.32155 | 72 | 77 | 58
069562 | Plexo Роз. 2К+З фр.ст.2п.гор. | Розетка 2х2К+З - горизонтальная - французский стандарт - Программа Plexo - серый - 16 A - 250 В | Legrand | 612 | 5 | ШТ | Под заказ Т2 | Сертифицировано | 2023-09-19 | 2312.72 | 0.661 | 2.772 | 250 | 144 | 77
069563 | Plexo Роз. 2К+З фр.ст.2п.верт. | Розетка 2х2К+З - вертикальная - французский стандарт- Программа Plexo - серый - 16 A - 250 В | Legrand | 612 | 5 | ШТ | Под заказ Т2 | Сертифицировано | 2023-09-19 | 2349.31 | 0.662 | 2.772 | 250 | 144 | 77
069564 | Plexo Роз. 2К+З фр.ст.3п.гор. | Розетка 3х2К+З - горизонтальная - французский стандарт - Программа Plexo - серый - 16 A - 250 В | Legrand | 612 | 5 | ШТ | Под заказ Т2 | Сертифицировано | 2023-09-19 | 3443.36 | 1.011 | 4.7286 | 258 | 232 | 79
069569 | Роз-каPLEXO IP55 FTP кат6 LCS | Розетка RJ 45 - Программа Plexo - категория 6 - FTP - IP 55 с закрытым клапаном - IK 07 | Legrand | 442 | 5 | ШТ | На складе | Сертифицировано | 2024-12-02 | 2125.03 | 0.379 | 1.2958 | 356 | 70 | 52
069570 | Plexo Роз. 2К+З, нем.ст. | Розетка 2К+З - безвинт. зажимы - немецкий стандарт - Программа Plexo - серый - 16 A - 250 В | Legrand | 612 | 10 | ШТ | На складе | Сертифицировано | 2023-09-19 | 1168.96 | 0.699 | 2.5917 | 356 | 140 | 52
069571 | Plexo Роз.2К+З нем.ст.вин.заж. | Розетка 2К+З - с винтовыми зажимами - немецкий стандарт - Программа Plexo - серый - 16 A - 250 В | Legrand | 612 | 10 | ШТ | На складе | Сертифицировано | 2023-09-19 | 1174.46 | 0.685 | 2.5917 | 356 | 140 | 52
069576 | Plexo Роз. 2К+З нем.ст.2п.гор. | Розетка 2х2К+З - горизонтальная - немецкий стандарт - Программа Plexo - серый - 16 A - 250 В | Legrand | 612 | 5 | ШТ | На складе | Сертифицировано | 2023-09-19 | 2274.42 | 0.635 | 2.772 | 250 | 144 | 77
069577 | Plexo Роз.2К+З нем.ст.2п.верт. | Розетка 2х2К+З - вертикальная - немецкий стандарт - Программа Plexo - серый - 16 A - 250 В | Legrand | 612 | 5 | ШТ | Под заказ Т1 | Сертифицировано | 2023-09-19 | 2315.41 | 0.687 | 2.772 | 250 | 144 | 77
069578 | Plexo Роз. 2К+З нем.ст.3п.гор. | Розетка 3х2К+З - вертикальная - немецкий стандарт - Программа Plexo - серый - 16 A - 250 В | Legrand | 612 | 1 | ШТ | Под заказ Т1 | Сертифицировано | 2023-09-19 | 3408.19 | 0.218 | 1.0092 | 216 | 73 | 64
069579 | Mosaic Адаптер с блок | Адаптер для двухмодульных механизмов Mosaic - Программа Plexo - с запираемой дымчатой крышкой | Legrand | 612 | 1 | ШТ | Под заказ Т2 | Сертифицировано | 2024-11-25 | 1547.6 | 0.064 | 0.6768 | 100 | 94 | 72
069580 | Mosaic Адаптер | Адаптер для двухмодульных механизмов Mosaic - Программа Plexo - с дымчатой крышкой | Legrand | 612 | 10 | ШТ | На складе | Сертифицировано | 2024-11-25 | 1276.21 | 0.525 | 2.5917 | 356 | 140 | 52
069581 | Адап. PLEXO MOSAIC IP44 | Адаптер Программы Plexo для монтажа механизмов Mosaic - для розетки типа RJ - IP 55 | Legrand | 612 | 1 | ШТ | Под заказ Т2 | Не подлежит сертификации | 2021-12-31 | 7845.88 | 0.065 | 0.6768 | 100 | 94 | 72
069582 | Mosaic Адаптер без крышки | Адаптер для двухмодульных механизмов Mosaic - Программа Plexo - без крышки - IP 20 | Legrand | 612 | 1 | ШТ | Под заказ Т2 | Сертифицировано | 2024-11-25 | 1031.5 | 0.044 | 0.6768 | 100 | 94 | 72
069583 | PlexoСветовое ограждение | Световой индикатор - Программа Plexo - для ламп E10 - 230 В - серый/белый | Legrand | 612 | 10 | ШТ | Под заказ Т2 | Сертифицировано | 2025-02-27 | 2790.9 | 0.509 | 2.5917 | 356 | 140 | 52
069588 | Plexo Рассеиватель прозр. | Рассеиватель - прозрачный - Программа Plexo | Legrand | 612 | 5 | ШТ | Под заказ Т2 | Не подлежит сертификации | 2020-12-31 | 600.02 | 0.076 | 0.70875 | 225 | 70 | 45
069589 | Plexo Рассеиватель зел. | Рассеиватель - зеленый - Программа Plexo | Legrand | 612 | 5 | ШТ | Под заказ Т2 | Не подлежит сертификации | 2020-12-31 | 593.58 | 0.075 | 0.336 | 80 | 70 | 60
069590 | Plexo Рассеиватель оранж. | Рассеиватель - оранжевый - Программа Plexo | Legrand | 612 | 5 | ШТ | Под заказ Т2 | Не подлежит сертификации | 2020-12-31 | 604.86 | 0.094 | 0.6768 | 100 | 94 | 72
069591 | Plexo Рассеиватель крас. | Рассеиватель - красный - Программа Plexo | Legrand | 612 | 5 | ШТ | Под заказ Т2 | Не подлежит сертификации | 2020-12-31 | 607.5 | 0.075 | 0.6768 | 100 | 94 | 72
069593 | Plexo Датчик затопления, серый | Детектор затопления - Программа Plexo - серый/белый | Legrand | 612 | 1 | ШТ | Под заказ Т2 | Не подлежит сертификации | 2021-12-31 | 28198.79 | 0.16 | 0.6768 | 100 | 94 | 72
069594 | Plexo Датчик температуры, сер. | Детектор повышения температуры в морозильной камере - Программа Plexo - серый/белый | Legrand | 612 | 1 | ШТ | Под заказ Т2 | Не подлежит сертификации | 2021-12-31 | 34925.56 | 0.156 | 0.6768 | 100 | 94 | 72
069596 | Plexo Заглушка, серый | Мембранный сальник - Программа Plexo - серый - 1 ввод - диаметр 25 мм | Legrand | 612 | 10 | ШТ | Под заказ Т2 | Не подлежит сертификации | 2021-12-31 | 116.82 | 0.083 | 0.53631 | 97 | 97 | 57
069597 | Plexo Разметочный шаблон | Шаблон для разметки отверстий - Программа Plexo - для точной разметки крепежных отверстий - серый | Legrand | 612 | 1 | ШТ | Под заказ Т2 | Не подлежит сертификации | 2021-12-31 | 2564.63 | 0.103 | 0.5926 | 236 | 93 | 27
069598 | Plexo Набор из 4 заглушек,сер. | Комплект из четырех колпачков - Программа Plexo - надеваются на головки крепежных винтов - серый | Legrand | 612 | 10 | ШТ | Под заказ Т2 | Не подлежит сертификации | 2021-12-31 | 190.4 | 0.057 | 0.6768 | 100 | 94 | 72
069599 | PlexoЗаглушка "2 выхода" сер. | Мембранный сальник - Программа Plexo - серый - 2 ввода - диаметр 16 мм | Legrand | 612 | 5 | ШТ | Под заказ Т2 | Не подлежит сертификации | 2021-12-31 | 221.9 | 0.042 | 0.32155 | 72 | 77 | 58
069611 | Plexo Переключатель 10A, белый | Однополюсный переключатель на два направления - Программа Plexo - белый - 10 AX | Legrand | 612 | 10 | ШТ | На складе | Сертифицировано | 2023-09-02 | 839.12 | 0.654 | 2.5917 | 356 | 140 | 52
069612 | Plexo Перек.с индик.с ламп бел | Однополюсный переключатель на два направления с индикацией - Программа Plexo - белый - 10 AX | Legrand | 612 | 5 | ШТ | Под заказ Т2 | Сертифицировано | 2023-09-02 | 1924.46 | 0.353 | 1.2958 | 356 | 70 | 52
069613 | Plexo Перекл.с подсв.10A бел | Однополюсный переключатель на два направления с подсветкой - Программа Plexo - белый - 10 AX | Legrand | 612 | 5 | ШТ | Под заказ Т2 | Сертифицировано | 2023-09-02 | 1986.28 | 0.342 | 1.2958 | 356 | 70 | 52
069617 | Plexo Выкл.сумереч., белый | Сумеречный выключатель - одна функция - Программа Plexo - белый - 230 В | Legrand | 335 | 1 | ШТ | Под заказ Т2 | Сертифицировано | 2024-12-18 | 21066.31 | 0.115 | 0.6768 | 100 | 94 | 72
069621 | Plexo Розетка 2К+З фр | Розетка 2К+З - с защитой - безвинт. зажимы - французский стандарт - Программа Plexo - белый - 16 A - 250 В | Legrand | 612 | 10 | ШТ | Под заказ Т2 | Сертифицировано | 2023-09-19 | 1263.37 | 0.66 | 2.5917 | 356 | 140 | 52
069622 | Plexo Роз.2К+З фр бел винт кл | Розетка 2К+З - с защитой - с винтовыми зажимами - французский стандарт - Программа Plexo - белый - 16 A - 250 В | Legrand | 612 | 10 | ШТ | Под заказ Т2 | Сертифицировано | 2023-09-19 | 1315.79 | 0.338 | 1.2958 | 356 | 70 | 52
069623 | Plexo Роз.2К+З фр винт кл с бл | Розетка 2К+З - с блокировкой - с винтовыми зажимами - французский стандарт - Программа Plexo - белый - 16 A - 250 В | Legrand | 612 | 5 | ШТ | Под заказ Т2 | Сертифицировано | 2023-09-19 | 1657.27 | 0.437 | 1.2958 | 356 | 70 | 52
069625 | PlexoПерекл. двойной, белый | Двухклавишный переключатель на два направления - Программа Plexo - белый - 10 AX | Legrand | 612 | 5 | ШТ | На складе | Сертифицировано | 2023-09-02 | 1606.4 | 0.359 | 1.2958 | 356 | 70 | 52
069626 | PlexoПерек.дв с подс.ламп.бел | Двухклавишный переключатель на два направления с подсветкой - Программа Plexo - белый - 10 AX | Legrand | 612 | 5 | ШТ | Под заказ Т2 | Сертифицировано | 2023-09-02 | 3648.11 | 0.389 | 1.2958 | 356 | 70 | 52
069627 | PlexoВыкл.2х-пол 10A 250В, бел | Двухполюсный выключатель - Программа Plexo - белый - 10 AX | Legrand | 612 | 5 | ШТ | Под заказ Т1 | Сертифицировано | 2023-09-02 | 1761.24 | 0.365 | 1.2958 | 356 | 70 | 52
069629 | PlexoПерекл. дв.д/жал.бел | Двухклавишный переключатель для прямого управления приводами - Программа Plexo - белый | Legrand | 612 | 1 | ШТ | Под заказ Т2 | Сертифицировано | 2023-09-02 | 3823.75 | 0.085 | 0.6768 | 100 | 94 | 72
069630 | PlexoКнопка 10A НО, белый | Кнопочный выключатель Н.О. контакт - Программа Plexo - белый - 10 A | Legrand | 612 | 5 | ШТ | Под заказ Т1 | Сертифицировано | 2023-09-02 | 807.94 | 0.32 | 1.2958 | 356 | 70 | 52
069631 | PlexoКнопка 10A NO+NF blanc | Кнопочный выключатель (Н.О.+Н.З. контакты) - Программа Plexo - белый - 10 A | Legrand | 612 | 5 | ШТ | Под заказ Т2 | Сертифицировано | 2023-09-02 | 908.1 | 0.33 | 1.2958 | 356 | 70 | 52
069632 | PlexoКнопка 10A NO с подс.бел. | Кнопочный выключатель с подсветкой, Н.О. контакт - Программа Plexo - белый - 10 A | Legrand | 612 | 5 | ШТ | Под заказ Т2 | Сертифицировано | 2023-09-02 | 1997.72
069633 | PlexoКнопка 10A НО с подс.с эт | Кнопочный выключатель с подсветкой, Н.О. контакт, с держателем этикетки - Программа Plexo - белый - 10 A | Legrand | 612 | 5 | ШТ | Под заказ Т2 | Сертифицировано | 2023-09-02 | 2431.99 | 0.338 | 1.2958 | 356 | 70 | 52
069634 | PlexoКн.НО+НЗ 10A с подс.с эт | Кнопочный выключатель с подсветкой (Н.О.+Н.З. контакты) с держателем этикетки - Программа Plexo - белый - 10 A | Legrand | 612 | 5 | ШТ | Под заказ Т2 | Сертифицировано | 2023-09-02 | 2506.8 | 0.368 | 1.2958 | 356 | 70 | 52
069639 | PlexoРоз. 2К+З нем ст бел винт | Розетка 2К+З - с винтовыми зажимами - немецкий стандарт - Программа Plexo - белый - 16 A - 250 В | Legrand | 612 | 10 | ШТ | На складе | Сертифицировано | 2023-09-19 | 1218.2 | 0.683 | 2.5917 | 356 | 140 | 52
069640 | PlexoРоз. 2К+З нем ст бел авт | Розетка 2К+З - безвинт. зажимы - немецкий стандарт - Программа Plexo - белый - 16 A - 250 В | Legrand | 612 | 5 | ШТ | На складе | Сертифицировано | 2023-09-19 | 1231.5 | 0.361 | 1.2958 | 356 | 70 | 52
069642 | PlexoР.2К+Зфр/б.ст.бел.2п.гор. | Розетка 2х2К+З - горизонтальная - французский стандарт - Программа Plexo - белый - 16 A - 250 В | Legrand | 612 | 5 | ШТ | Под заказ Т2 | Сертифицировано | 2023-09-19 | 2368.02 | 0.654 | 2.772 | 250 | 144 | 77
069643 | PlexoР.2К+Зфр/б.ст.бел.2п.вер. | Розетка 2х2К+З - вертикальная - французский стандарт- Программа Plexo - белый - 16 A - 250 В | Legrand | 612 | 5 | ШТ | Под заказ Т2 | Сертифицировано | 2023-09-19 | 2406.9 | 0.679 | 2.772 | 250 | 144 | 77
069644 | PlexoР.2К+Зфр/б.ст.бел.3п.гор. | Розетка 3х2К+З - горизонтальная - французский стандарт - Программа Plexo - белый - 16 A - 250 В | Legrand | 612 | 5 | ШТ | Под заказ Т2 | Сертифицировано | 2023-09-19 | 3466.45 | 1.028 | 4.7823 | 235 | 185 | 110
069646 | PlexoЗаглушка, белый | Мембранный сальник - Программа Plexo - белый - 1 ввод - диаметр 25 мм | Legrand | 612 | 5 | ШТ | Под заказ Т2 | Не подлежит сертификации | 2021-12-31 | 136.38 | 0.045 | 0.32155 | 72 | 77 | 58
069651 | PlexoКоробка 1-постовая, серый | Коробка для накладного монтажа с мембранными сальниками - Программа Plexo - серый - 1 пост | Legrand | 612 | 10 | ШТ | На складе | Не подлежит сертификации | 2021-12-31 | 520.03 | 0.829 | 5.2529 | 438 | 179 | 67
069652 | PlexoКоробка с каб.вв.cер.1-п | Коробки с кабельными вводами для накладного монтажа - Программа Plexo - серый - 1 пост - PG | Legrand | 612 | 5 | ШТ | Под заказ Т2 | Не подлежит сертификации | 2021-12-31 | 906.12 | 0.469 | 3.3247 | 275 | 130 | 93
069653 | PlexoСальник д/многож.каб. | Plexo Сальник для многожильного кабеля | Legrand | 612 | 20 | ШТ | Под заказ Т2 | Не подлежит сертификации | 2021-12-31 | 434.39 | 0.221 | 1.1615 | 144 | 109 | 74
069656 | PlexoКор.каб.вв. ISO20 1вых | Коробки с кабельными вводами для накладного монтажа - Программа Plexo - серый - 1 пост - ISO 20 | Legrand | 612 | 5 | ШТ | Под заказ Т1 | Не подлежит сертификации | 2021-12-31 | 972.2 | 0.483 | 3.3247 | 275 | 130 | 93
069661 | PlexoКор.2п верт.серый | Двухместная монтажная коробка - Программа Plexo - серый - 2 поста - вертикальная установка | Legrand | 612 | 5 | ШТ | Под заказ Т1 | Не подлежит сертификации | 2021-12-31 | 1129.5 | 0.735 | 4.6633 | 427 | 163 | 67
069664 | PlexoКор.каб.вв.PG 2п.верт. | Двухместная монтажная коробка - Программа Plexo - серый - 2 поста - вертикальная установка - PG | Legrand | 612 | 5 | ШТ | Под заказ Т2 | Не подлежит сертификации | 2021-12-31 | 1626.77 | 0.785 | 5.1078 | 439 | 179 | 65
069668 | PlexoКор.каб.вв.ISO20 2вых.вер | Двухместная монтажная коробка - Программа Plexo - серый - 2 поста - вертикальная установка - ISO 20 | Legrand | 612 | 5 | ШТ | Под заказ Т2 | Не подлежит сертификации | 2021-12-31 | 1818.77 | 0.765 | 5.1078 | 439 | 179 | 65
069672 | PlexoКор.2п гор.серый | Двухместная монтажная коробка - Программа Plexo - серый - 2 поста - горизонтальная установка | Legrand | 612 | 5 | ШТ | На складе | Не подлежит сертификации | 2021-12-31 | 1145.04 | 0.75 | 4.6633 | 427 | 163 | 67
069674 | PlexoКор.каб.вв.PG 2п.гор. | Двухместная монтажная коробка - Программа Plexo - серый - 2 поста - горизонтальная установка - PG | Legrand | 612 | 5 | ШТ | Под заказ Т2 | Не подлежит сертификации | 2021-12-31 | 1997.29 | 0.774 | 5.1078 | 439 | 179 | 65
069678 | Pl Кор.каб.вв.ISO20 2вых.2п.г. | Двухместная монтажная коробка - Программа Plexo - серый - 2 поста - горизонтальная установка - ISO 20 | Legrand | 612 | 5 | ШТ | Под заказ Т2 | Не подлежит сертификации | 2021-12-31 | 2325.94 | 0.773 | 5.1078 | 439 | 179 | 65
069679 | PlexoКор.3п., верт | Трехместная монтажная коробка - Программа Plexo - серый - 3 поста - вертикальная установка | Legrand | 612 | 5 | ШТ | Под заказ Т1 | Не подлежит сертификации | 2021-12-31 | 2162.48 | 1.01 | 6.5721 | 236 | 118 | 236
069680 | PlexoКор.серый, 3п. гор | Трехместная монтажная коробка - Программа Plexo - серый - 3 поста - горизонтальная установка | Legrand | 612 | 5 | ШТ | На складе | Не подлежит сертификации | 2021-12-31 | 2101.04 | 1.056 | 6.5721 | 236 | 118 | 236
069681 | Рамка 1п Серая Plexo | Суппорт с рамкой для встроенного монтажа - Программа Plexo - серый - 1 пост | Legrand | 612 | 10 | ШТ | На складе | Не подлежит сертификации | 2021-12-31 | 577.07 | 0.471 | 2.602 | 185 | 145 | 97
069683 | Рамка 2п гор Серая Plexo | Суппорт с рамкой для встроенного монтажа - Программа Plexo - серый - 2 поста - горизонтальная установка | Legrand | 612 | 5 | ШТ | На складе | Не подлежит сертификации | 2021-12-31 | 1345.99 | 0.401 | 2.602 | 185 | 145 | 97
069685 | Рамка 2п вер Серая Plexo | Суппорт с рамкой для встроенного монтажа - Программа Plexo - серый - 2 поста - вертикальная установка | Legrand | 612 | 5 | ШТ | Под заказ Т1 | Не подлежит сертификации | 2021-12-31 | 1441.86 | 0.397 | 2.602 | 185 | 145 | 97
069687 | Рамка 3п гор Серая Plexo | Суппорт с рамкой для встроенного монтажа - Программа Plexo - серый - 3 поста - горизонтальная установка | Legrand | 612 | 5 | ШТ | Под заказ Т1 | Не подлежит сертификации | 2021-12-31 | 2247.62 | 0.588 | 4.5649 | 235 | 185 | 105
069689 | Plexo Кор.1п.бел. | Коробка для накладного монтажа с мембранными сальниками - Программа Plexo - белый - 1 пост | Legrand | 612 | 10 | ШТ | На складе | Не подлежит сертификации | 2021-12-31 | 558.29 | 0.925 | 5.2529 | 438 | 179 | 67
069690 | Plexo Кор.2п.бел.гор. | Двухместная монтажная коробка - Программа Plexo - белый - 2 поста - горизонтальная установка | Legrand | 612 | 5 | ШТ | На складе | Не подлежит сертификации | 2021-12-31 | 1395.89 | 0.76 | 4.6633 | 427 | 163 | 67
069691 | Plexo Кор.2п.бел.верт. | Двухместная монтажная коробка - Программа Plexo - белый - 2 поста - вертикальная установка | Legrand | 612 | 5 | ШТ | Под заказ Т2 | Не подлежит сертификации | 2021-12-31 | 1401 | 0.759 | 4.6633 | 427 | 163 | 67
069692 | Рамка 1п Белая Plexo | Суппорт с рамкой для встроенного монтажа - Программа Plexo - белый - 1 пост | Legrand | 612 | 10 | ШТ | На складе | Не подлежит сертификации | 2021-12-31 | 609.48 | 0.472 | 2.602 | 185 | 145 | 97
069694 | Рамка 2п гор Белая Plexo | Суппорт с рамкой для встроенного монтажа - Программа Plexo - белый- 2 поста - горизонтальная установка | Legrand | 612 | 5 | ШТ | На складе | Не подлежит сертификации | 2021-12-31 | 1489.02 | 0.395 | 2.602 | 185 | 145 | 97
069696 | Рамка 2п вер Белая Plexo | Суппорт с рамкой для встроенного монтажа - Программа Plexo - белый - 2 поста - вертикальная установка | Legrand | 612 | 5 | ШТ | Под заказ Т2 | Не подлежит сертификации | 2021-12-31 | 1521.1 | 0.4 | 2.602 | 185 | 145 | 97
069698 | Рамка 3п гор Белая Plexo | Суппорт с рамкой для встроенного монтажа - Программа Plexo - белый - 3 поста - горизонтальная установка | Legrand | 612 | 5 | ШТ | Под заказ Т1 | Не подлежит сертификации | 2021-12-31 | 2302.92 | 0.582 | 4.5649 | 235 | 185 | 105
069706 | PlexoВыключатель с ключом | Выключатель с цилиндром европейского стандарта - Программа Plexo - серый - 10 A - 250 В | Legrand | 612 | 1 | ШТ | Под заказ Т2 | Сертифицировано | 2024-12-30 | 12526 | 0.199 | 0.93104 | 92 | 92 | 110
069711 | Переключатель 10A, серый накл | Однополюсный переключатель на 2 направления - Программа Plexo - накладной монтаж - серый - 10 A - 250 В | Legrand | 612 | 10 | ШТ | На складе | Сертифицировано | 2023-09-02 | 1326.82 | 1.377 | 5.2529 | 438 | 179 | 67
069712 | PlexoПерекл. с инд. 10A | Однополюсный переключатель на 2 направления с индикатором - Программа Plexo - серый - 10 AX - 250 В | Legrand | 612 | 10 | ШТ | Под заказ Т1 | Сертифицировано | 2023-09-02 | 2464.42 | 1.43 | 5.2529 | 438 | 179 | 67
069713 | PlexoПерекл.с подсв.с ламп.сер | Однополюсный переключатель на 2 направления с подсветкой - Программа Plexo - серый - 10 AX - 250 В | Legrand | 612 | 5 | ШТ | На складе | Сертифицировано | 2023-09-02 | 2575.52 | 0.723 | 2.7307 | 443 | 92 | 67
069715 | PlexoПерекл. двойной, сер | Двухклавишный переключатель на 2 направления - Программа Plexo - серый - 10 AX - 250 В | Legrand | 612 | 10 | ШТ | На складе | Сертифицировано | 2023-09-02 | 2169.67 | 1.452 | 5.2529 | 438 | 179 | 67
069716 | PlexoПомеж.перекл.10А сер.накл | Промежуточный переключатель - Программа Plexo - серый - 10 AX - 250 В | Legrand | 612 | 5 | ШТ | Под заказ Т1 | Сертифицировано | 2023-09-02 | 1813.09 | 0.751 | 2.7307 | 443 | 92 | 67
069717 | Выключатель 2-х полюс. сер | Выключатель 2-х полюсный серый | Legrand | 612 | 1 | ШТ | Под заказ Т2 | Сертифицировано | 2023-09-02 | 3410.2 | 0.161 | 0.6768 | 100 | 94 | 72
069720 | Plexo Кнопка 10A НО сер.+заж | Кнопочный выключатель - Н.О. контакт - Программа Plexo - серый - 10 A | Legrand | 612 | 10 | ШТ | На складе | Сертифицировано | 2023-09-02 | 1483.97 | 1.368 | 5.2529 | 438 | 179 | 67
069722 | Plexo Кноп.10A НО с подсв+заж | Кнопочный выключатель с подсветкой - Н.О. контакт - Программа Plexo - серый - 10 A | Legrand | 612 | 10 | ШТ | Под заказ Т2 | Сертифицировано | 2023-09-02 | 2780.48 | 1.402 | 5.2529 | 438 | 179 | 67
069731 | Plexo Розетка 2К+З фр накладн. | Розетка 2К+3 - французский стандарт - с защитой - с безвинтовыми зажимами - Программа Plexo - серый - 16 A - 250 В | Legrand | 612 | 10 | ШТ | Под заказ Т1 | Сертифицировано | 2023-09-19 | 1822.88 | 1.388 | 5.2529 | 438 | 179 | 67
069733 | Plexo Розетка 2К+З, нем.ст. | Розетка 2К+3 - немецкий стандарт - с винтовыми зажимами - Программа Plexo - серый - 16 A - 250 В | Legrand | 612 | 10 | ШТ | На складе | Сертифицировано | 2023-09-19 | 1713.14 | 1.405 | 5.2529 | 438 | 179 | 67
069740 | Plexo Датчики движ.360° сер. | Датчик движения - 360° - Программа Plexo - серый | Legrand | 9903 | 1 | ШТ | На складе | Сертифицировано | 2024-12-18 | 25193.32 | 0.217 | 0.93104 | 92 | 92 | 110
069745 | Plexo Вывод каб.накл.сер. | Вывод кабельный - Программа Plexo - серый - с зажимом для кабеля | Legrand | 612 | 5 | ШТ | Под заказ Т2 | Не подлежит сертификации | 2021-12-31 | 1534.18 | 0.607 | 3.762 | 380 | 90 | 110
069749 | Plexo Блок.роз.перенос.2х2К+З | Переносной розеточный блок - Программа Plexo - серый - 2x2К+3 | Legrand | 612 | 10 | ШТ | Под заказ Т2 | Сертифицировано | 2023-09-19 | 8171.16 | 7.705 | 39.5352 | 578 | 400 | 171
069757 | Plexo Выкл.с ключом бел. | Выключатель с цилиндром европейского стандарта - Программа Plexo - белый - 10 A - 250 В | Legrand | 612 | 1 | ШТ | Под заказ Т2 | Сертифицировано | 2024-12-30 | 12630.77 | 0.207 | 0.93104 | 92 | 92 | 110
069779 | Plexo Вывод каб.бел.накл. | Вывод кабельный - Программа Plexo - белый - с зажимом для кабеля | Legrand | 612 | 5 | ШТ | Под заказ Т2 | Не подлежит сертификации | 2021-12-31 | 1546.48 | 0.635 | 2.7307 | 443 | 92 | 67
069780 | Plexo Датчики движ.360° бел. | Датчик движения - 360° - Программа Plexo - белый | Legrand | 9903 | 1 | ШТ | На складе | Сертифицировано | 2024-12-18 | 25193.32 | 0.22 | 0.93104 | 92 | 92 | 110
069795 | Plexo Цилиндр европейский 2п | Цилиндр евростандарта - Valena In'Matic - комплект ключей - 3 из штук | Legrand | 612 | 1 | ШТ | Под заказ Т2 | Сертифицировано | 2025-03-15 | 5823.64 | 0.155 | 0.32155 | 72 | 77 | 58
069811 | Plexo Перекл.встраив.сер. | Однополюсный переключатель на 2 направления - Программа Plexo - серый - 10 AХ - 250 В | Legrand | 612 | 10 | ШТ | Под заказ Т1 | Сертифицировано | 2023-09-02 | 1412.6 | 1.051 | 3.9985 | 438 | 179 | 51
069821 | PlexoКн.10A НО+НЗ вст.подс.сер | Кнопочный выключатель с подсветкой - Н.О. + Н.З. контакты - Программа Plexo - серый - 10 A | Legrand | 612 | 10 | ШТ | Под заказ Т2 | Сертифицировано | 2023-09-02 | 2790.95 | 1.08 | 3.9985 | 438 | 179 | 51
069824 | PlexoКн.10A НО+НЗвст.этик.сер | Кнопочный выключатель с подсветкой - с держателем этикетки - Н.О. + Н.З. контакты - Программа Plexo - серый - 10 A | Legrand | 612 | 5 | ШТ | Под заказ Т2 | Сертифицировано | 2023-09-02 | 3211.99 | 0.56 | 2.7307 | 443 | 92 | 67
069831 | PlexoРоз.2К+З фр.ст.авт.кл.сер | Розетка 2К+3 - французский стандарт - с защитой - с безвинтовыми зажимами - Программа Plexo - серый - 16 A - 250 В | Legrand | 612 | 10 | ШТ | Под заказ Т2 | Сертифицировано | 2023-09-19 | 1797.97 | 1.056 | 3.9985 | 438 | 179 | 51
069833 | PlexoР.2К+З нем.ст.винт.кл.сер | Розетка 2К+3 - немецкий стандарт - с винтовыми зажимами - Программа Plexo - серый - 16 A - 250 В | Legrand | 612 | 10 | ШТ | На складе | Сертифицировано | 2023-09-19 | 1699.42 | 1.071 | 3.9985 | 438 | 179 | 51
069848 | Plexo Вывод каб.с зажимом сер. | Вывод кабельный - Программа Plexo - серый - с зажимом для кабеля | Legrand | 612 | 5 | ШТ | Под заказ Т1 | Не подлежит сертификации | 2021-12-31 | 1684.1 | 0.491 | 2.7307 | 443 | 92 | 67
069851 | Plexo Перекл.встраив.бел. | Однополюсный переключатель на 2 направления - Программа Plexo - белый - 10 AХ - 250 В | Legrand | 612 | 10 | ШТ | Под заказ Т1 | Сертифицировано | 2023-09-02 | 1413.1 | 1.06 | 5.1078 | 439 | 179 | 65
069855 | Plexo Перекл.дв.встр.бел. | Двухклавишный переключатель на 2 направления - Программа Plexo - белый - 10 AХ - 250 В | Legrand | 612 | 5 | ШТ | Под заказ Т1 | Сертифицировано | 2023-09-02 | 2222.95 | 0.577 | 2.7307 | 443 | 92 | 67
069861 | PlexoКн.10A НО+НЗ вст.подс.бел | Кнопочный выключатель с подсветкой - Н.О. + Н.З. контакты - Программа Plexo - серый - 10 A | Legrand | 612 | 5 | ШТ | Под заказ Т2 | Сертифицировано | 2023-09-02 | 2863.56 | 0.561 | 2.7307 | 443 | 92 | 67
069864 | PlexoКн.10A НО+НЗ вст.этик.бел | Кнопочный выключатель с подсветкой - с держателем этикетки - Н.О. + Н.З. контакты - Программа Plexo - серый - 10 A | Legrand | 612 | 5 | ШТ | Под заказ Т2 | Сертифицировано | 2023-09-02 | 3240.48 | 0.561 | 2.7307 | 443 | 92 | 67
069869 | PlexoР.2К+Знем.ст.винт.кл.бел | Розетка 2К+3 - немецкий стандарт - с винтовыми зажимами - Программа Plexo - белый - 16 A - 250 В | Legrand | 612 | 10 | ШТ | Под заказ Т1 | Сертифицировано | 2023-09-19 | 1802.95 | 1.085 | 5.1078 | 439 | 179 | 65
069870 | PlexoР.2К+З фр.ст.авт.кл.бел. | Розетка 2К+3 - французский стандарт - с защитой - с безвинтовыми зажимами - Программа Plexo - белый - 16 A - 250 В | Legrand | 612 | 10 | ШТ | Под заказ Т2 | Сертифицировано | 2023-09-19 | 1897.88 | 1.067 | 5.1078 | 439 | 179 | 65
069888 | Plexo Вывод каб.с зажимом бел. | Вывод кабельный - Программа Plexo - белый - с зажимом для кабеля | Legrand | 612 | 5 | ШТ | Под заказ Т2 | Не подлежит сертификации | 2021-12-31 | 1713.82 | 0.492 | 2.7307 | 443 | 92 | 67
070711 | Plexo, перекл.на 2напр,бел.10А | Переключатель на 2 направления - антибакт. покрытие - Программа Plexo - 10 AX - 250 В - модульный - белый | Legrand | 612 | 5 | ШТ | Под заказ Т1 | Сертифицировано | 2023-09-02 | 1230.43 | 0.332 | 1.2958 | 356 | 70 | 52
070721 | Plexo, роз 2К+З, фр.16А, бел. | Розетка - антибакт. покрытие - Программа Plexo - франц. стандарт - 2К+З - 16 A - 250 В - модульный - белый | Legrand | 612 | 5 | ШТ | Под заказ Т2 | Сертифицировано | 2023-09-19 | 1523.87 | 0.341 | 1.2958 | 356 | 70 | 52
070722 | Plexo. роз2К+З, нем. 16А, бел. | Розетка - антибакт. покрытие - Программа Plexo - немецкий стандарт - 2К+З - 16 A - 250 В - модульный - белый | Legrand | 612 | 5 | ШТ | На складе | Сертифицировано | 2023-09-19 | 1172.21 | 0.345 | 1.2958 | 356 | 70 | 52
070724 | Plexo Artic роз.TV-FM-SAT бел. | Телевизионная розетка ТВ-R-SAT - антибакт. покрытие - Программа Plexo - белый | Legrand | 612 | 1 | ШТ | Под заказ Т2 | Сертифицировано | 2024-12-01 | 2284.42 | 0.1 | 0.6768 | 100 | 94 | 72
070726 | Перекл. Двухкл. 2напр, бел. | Переключатель двухклавишный на 2 направления - антибакт. покрытие - Программа Plexo - 10 AX - 250 В - модульный - белый | Legrand | 612 | 5 | ШТ | Под заказ Т1 | Сертифицировано | 2023-09-02 | 1492.42 | 0.366 | 1.2958 | 356 | 70 | 52
070727 | Plexo, выкл. Двухпол., бел. | Двухполюсный выключатель - антибакт. покрытие - Программа Plexo - 10 AX - 250 В - модульный - белый | Legrand | 612 | 5 | ШТ | Под заказ Т2 | Сертифицировано | 2023-09-02 | 1958.15 | 0.351 | 1.2958 | 356 | 70 | 52
070730 | Plexo Artic, кнопка белая. | Кнопка - антибакт. покрытие - Н.О. контакт - Программа Plexo - 10 A - модульная - белый | Legrand | 612 | 5 | ШТ | Под заказ Т2 | Сертифицировано | 2023-09-02 | 1135.3 | 0.323 | 1.2958 | 356 | 70 | 52
070732 | Plexo, кнопка, подсв. Бел. | Кнопка - антибакт. покрытие - Н.О. контакт - с подсветкой - Программа Plexo - 10 A - модульный - белый | Legrand | 612 | 5 | ШТ | Под заказ Т2 | Сертифицировано | 2023-09-02 | 1667.75 | 0.338 | 1.2958 | 356 | 70 | 52
070733 | Plexo, кнопка подсв., дер.эт-и | Кнопка - антибакт. покрытие - Н.О. контакт - с подсв. и с держ. этикетки - Программа Plexo - 10 A - модульная - белый | Legrand | 612 | 5 | ШТ | Под заказ Т2 | Сертифицировано | 2023-09-02 | 2579.24 | 0.342 | 1.2958 | 356 | 70 | 52
070741 | Plexo Artic, Коробка 1 пост. | Накладная коробка - антибакт. покрытие - Программа Plexo - 1 пост - модульная - белый | Legrand | 612 | 10 | ШТ | Под заказ Т1 | Не подлежит сертификации | 2021-12-31 | 1228.33 | 0.964 | 5.1078 | 439 | 179 | 65
070742 | Plexo, гор. Коробка 2 поста. | Накладная коробка - антибакт. покрытие - Программа Plexo - 2 поста - горизонтальная установка - модульная - белый | Legrand | 612 | 1 | ШТ | Под заказ Т2 | Не подлежит сертификации | 2021-12-31 | 1872.13 | 0.134 | 0.6688 | 152 | 80 | 55
070743 | Plexo, верт. Коробка 2 поста. | Накладная коробка - антибакт. покрытие - Программа Plexo - 2 поста - вертикальная установка - модульная - белый | Legrand | 612 | 1 | ШТ | Под заказ Т2 | Не подлежит сертификации | 2021-12-31 | 1872.13 | 0.134 | 0.6688 | 152 | 80 | 55
070749 | Plexo рамка верт. 2 п. Бел. | Рамка-суппорт для встр. монтажа - антибакт. покрытие - Программа Plexo - 2 поста - верт. установка - модульная - белый | Legrand | 612 | 1 | ШТ | Под заказ Т2 | Сертифицировано | 2024-11-25 | 1767.98 | 0.073 | 0.51308 | 157 | 86 | 38
070772 | Plexo, роз 2К+З, нем.16А, бел. | Розетка - антибакт. покрытие - Программа Plexo - немецкий стандарт в сборе - 2К+З - 16 A - 250 В - белый | Legrand | 612 | 5 | ШТ | Под заказ Т2 | Сертифицировано | 2023-09-19 | 2019.07 | 0.565 | 2.7307 | 443 | 92 | 67
070773 | Plexo, роз2К+З, нем. 16А, бел. | Розетка - антибакт. покрытие - Программа Plexo - немецкий стандарт в сборе с грифами - 2К+З - 16 A - 250 В - белый | Legrand | 612 | 5 | ШТ | Под заказ Т2 | Сертифицировано | 2023-09-19 | 2422.62 | 0.598 | 2.7307 | 443 | 92 | 67
070788 | Plexo Artic, выход кабеля | Вывод кабеля - антибакт. покрытие - с фиксатором кабеля - Программа Plexo - 16 А - 250 В - белый | Legrand | 612 | 5 | ШТ | Под заказ Т2 | Сертифицировано | 2024-12-02 | 2268.94 | 0.506 | 2.7307 | 443 | 92 | 67
070792 | Plexo Artic, рамка 1пост белая | Рамка-суппорт для встроенного монтажа - антибакт. покрытие - Программа Plexo - 1 пост - модульный - белый | Legrand | 612 | 10 | ШТ | На складе | Сертифицировано | 2024-11-25 | 753.02 | 0.479 | 2.602 | 185 | 145 | 97
070793 | Plexo, рамка 1 пост с грифами | Рамка-суппорт для встроенного монтажа - антибакт. покрытие - Программа Plexo - 1 пост - с грифами - модульный - белый | Legrand | 612 | 10 | ШТ | Под заказ Т2 | Сертифицировано | 2024-11-25 | 2250.22 | 0.597 | 5.1078 | 439 | 179 | 65
070794 | Plexo, рамка гор. 2п. Бел. | Рамка-суппорт для встр. монтажа - антибакт. покрытие - Программа Plexo - 2 поста - гориз. установка - модульный - белый | Legrand | 612 | 1 | ШТ | Под заказ Т1 | Сертифицировано | 2024-11-25 | 1767.98 | 0.074 | 0.51308 | 157 | 86 | 38
073970 | Сумматор TV+спутн. | Сумматор эфирного и спутникового сигнала - 47-862 MГц / 950-2400 MГц | Legrand | 981 | 5 | ШТ | Под заказ Т2 | Не подлежит сертификации | 2021-12-31 | 4257.82 | 0.302 | 0.79834 | 144 | 72 | 77
073980 | Делитель 2вых. затух.4,5дБ | Делитель - 2 выхода - затухание 4,5 дБ | Legrand | 981 | 5 | ШТ | На складе | Не подлежит сертификации | 2021-12-31 | 2616.42 | 0.255 | 0.53631 | 97 | 97 | 57
073982 | Делитель 4вых. затух.8дБ | Делитель - 4 выхода - затухание 8,5 дБ | Legrand | 981 | 5 | ШТ | На складе | Сертифицировано | 2024-12-01 | 3992.59 | 0.239 | 1.3154 | 148 | 101 | 88
073983 | Делитель 6вых. затух.12дБ | Делитель - 6 выходов - затухание 11 дБ | Legrand | 981 | 1 | ШТ | На складе | Сертифицировано | 2024-12-01 | 5655.41 | 0.146 | 0.27432 | 127 | 72 | 30
073990 | TV Розетка тип "F" винтовой | F'' разъём - ∅ 7 мм - винтовой | Legrand | 981 | 25 | ШТ | На складе | Сертифицировано | 2024-12-02 | 123.54 | 0.099 | 0.53777 | 97 | 72 | 77
073992 | TV Адаптер гнездо/гнездо т."F" | Соединитель двух кабелей - ''F'' разъём | Legrand | 981 | 25 | ШТ | Под заказ Т2 | Сертифицировано | 2024-12-01 | 162.46 | 0.106 | 0.53777 | 97 | 72 | 77
073995 | ТV Розетка тип "F" обжимной | F'' разъём - ∅ 7 мм - обжимной | Legrand | 981 | 25 | ШТ | Под заказ Т2 | Сертифицировано | 2024-12-01 | 163.79 | 0.127 | 0.53777 | 97 | 72 | 77
073998 | Заглушка 75Ом | Заглушка - 75 Ом - ''F'' | Legrand | 981 | 10 | ШТ | Под заказ Т2 | Не подлежит сертификации | 2021-12-31 | 201.5 | 0.041 | 0.1007 | 50 | 38 | 53
076501 | MOSAIC RJ45 UTP Кат.5 2мод 45° | Розетка RJ 45 - Программа Mosaic - категория 5е - UTP 45° - 2 модуля - белый | Legrand | 442 | 10 | ШТ | Под заказ Т2 | Сертифицировано | 2024-12-02 | 990.92 | 0.238 | 2.1885 | 186 | 106 | 111
076502 | MOSAIC RJ45Х2 UTPКат.5 2мод45° | Розетка RJ 45 - Программа Mosaic - категория 5е - UTP 45° - 2 розетки RJ 45 - 2 модуля - белый | Legrand | 442 | 5 | ШТ | Под заказ Т2 | Сертифицировано | 2024-12-02 | 1829.78 | 0.161 | 1.2441 | 145 | 110 | 78
076503 | MOSAIC RJ45 UTPКат.6 2мод 45° | Розетка RJ 45 - Программа Mosaic - категория 6 - UTP 45° - 2 модуля - белый | Legrand | 442 | 10 | ШТ | Под заказ Т2 | Сертифицировано | 2024-12-02 | 990.92 | 0.238 | 2.1885 | 186 | 106 | 111
076504 | MOSAIC RJ45Х2 UTPКат.6 2мод45° | Розетка RJ 45 - Программа Mosaic - категория 6 - UTP 45° - 2 розетки RJ 45 - 2 модуля - белый | Legrand | 442 | 5 | ШТ | Под заказ Т2 | Сертифицировано | 2024-12-02 | 1829.78 | 0.163 | 1.2441 | 145 | 110 | 78
076505 | MOSAIC RJ45 FTP кат6 2мод 45° | Розетка RJ 45 - Программа Mosaic - категория 6 - FTP 45° - 2 модуля - белый | Legrand | 442 | 10 | ШТ | Под заказ Т2 | Сертифицировано | 2024-12-02 | 2014.37 | 0.241 | 2.1885 | 186 | 106 | 111
076506 | MOSAIC RJ45 STP кат6 2мод 45° | Розетка RJ 45 двойная - Программа Mosaic - категория 6 - FTP 45° - 2 модуля - белый | Legrand | 442 | 5 | ШТ | Под заказ Т2 | Сертифицировано | 2024-12-02 | 3550.74 | 0.165 | 1.2441 | 145 | 110 | 78
076507 | Роз.RJ45 кат 6 STP 2 мод уг 45 | Розетка RJ 45 - Программа Mosaic - категория 6 - STP 45° - 2 модуля - белый | Legrand | 442 | 10 | ШТ | Под заказ Т2 | Сертифицировано | 2024-12-02 | 2112.88 | 0.459 | 2.1885 | 186 | 106 | 111
076508 | MOSAIC RJ45 STP кат6a 45° бел | Розетка RJ 45 - Программа Mosaic - категория 6a - STP 45° - 2 модуля - белый | Legrand | 442 | 10 | ШТ | Под заказ Т2 | Сертифицировано | 2024-12-02 | 2597.68 | 0.461 | 2.1885 | 186 | 106 | 111
076509 | MOSAIC RJ45UTP 6a 2М 45° белая | Розетка RJ 45 - Программа Mosaic - категория 6a - UTP 45° - 2 модуля - белый | Legrand | 442 | 10 | ШТ | Под заказ Т2 | Сертифицировано | 2024-12-02 | 1464.34 | 0.339 | 2.1885 | 186 | 106 | 111
076522 | MOSAIC RJ45 FTP кат6 зел.шт | Розетка RJ 45 - Программа Mosaic - категория 6 - FTP - 2 модуля - белый с зеленой шторкой | Legrand | 442 | 10 | ШТ | Под заказ Т2 | Сертифицировано | 2024-12-02 | 2285.65 | 0.2 | 2.1885 | 186 | 106 | 111
076523 | MOSAIC RJ45 FTP кат6 оранж.шт | Розетка RJ 45 - Программа Mosaic - категория 6 - FTP - 2 модуля - белый с оранжевой шторкой | Legrand | 442 | 10 | ШТ | Под заказ Т2 | Сертифицировано | 2024-12-02 | 2285.65 | 0.235 | 2.1885 | 186 | 106 | 111
076524 | MOSAIC RJ45 STP кат6А зел.шт | Розетка RJ 45 - Программа Mosaic - категория 6a - STP - 2 модуля - белый с зеленой шторкой | Legrand | 442 | 10 | ШТ | Под заказ Т2 | Сертифицировано | 2024-12-02 | 3165.73 | 0.498 | 2.2829 | 187 | 109 | 112
076525 | MOSAIC RJ45 STP кат6А оранж.шт | Розетка RJ 45 - Программа Mosaic - категория 6a - STP - 2 модуля - белый с оранжевой шторкой | Legrand | 442 | 10 | ШТ | Под заказ Т2 | Сертифицировано | 2024-12-02 | 3165.73 | 0.498 | 2.2829 | 187 | 109 | 112
076526 | MOSAIC RJ45UTP 6a 1М зел.шторк | Розетка RJ 45 - Программа Mosaic - категория 6a - UTP - 1 модуль - белый с зеленой шторкой | Legrand | 442 | 10 | ШТ | Под заказ Т2 | Сертифицировано | 2024-12-02 | 2860.97 | 0.323 | 2.1885 | 186 | 106 | 111
076527 | MOSAIC RJ45UTP 6a 1М оранж.шт | Розетка RJ 45 - Программа Mosaic - категория 6a - UTP - 1 модуль - белый с оранжевой шторкой | Legrand | 442 | 10 | ШТ | Под заказ Т2 | Сертифицировано | 2024-12-02 | 2860.76 | 0.323 | 2.1885 | 186 | 106 | 111
076530 | MOSAIC RJ45 UTP кат5е патч.к | Розетка RJ 45 - Программа Mosaic - категория 5е - UTP с вытяжным шнуром RJ 45 - 4 модуля - белый | Legrand | 442 | 1 | ШТ | Под заказ Т2 | Сертифицировано | 2024-12-02 | 5529.77 | 0.175 | 0.53631 | 97 | 97 | 57
076531 | MOSAIC RJ45 FTP кат5е патч.к | Розетка RJ 45 - Программа Mosaic - категория 5е - FTP с вытяжным шнуром RJ 45 - 4 модуля - белый | Legrand | 442 | 1 | ШТ | Под заказ Т2 | Сертифицировано | 2024-12-02 | 4517.94 | 0.177 | 0.53631 | 97 | 97 | 57
076532 | MOSAIC RJ45 UTP кат6 патч.корд | Розетка RJ 45 - Программа Mosaic - категория 6 - UTP с вытяжным шнуром RJ 45 - 4 модуля - белый | Legrand | 442 | 1 | ШТ | Под заказ Т2 | Сертифицировано | 2024-12-02 | 5908 | 0.175 | 0.53631 | 97 | 97 | 57
076533 | MOSAIC RJ45 FTP кат6 патч.корд | Розетка RJ 45 - Программа Mosaic - категория 6 - FTP с вытяжным шнуром RJ 45 - 4 модуля - белый | Legrand | 442 | 1 | ШТ | Под заказ Т2 | Сертифицировано | 2024-12-02 | 5951.58 | 0.177 | 0.53631 | 97 | 97 | 57
076535 | УдвоительRJ45 UTP тел/тел | Розетка RJ 45 с разветвителем - Программа Mosaic - Телефон/телефон - UTP - 45 контактов - 1 модуль | Legrand | 442 | 10 | ШТ | Под заказ Т2 | Сертифицировано | 2024-12-02 | 2990.34 | 0.196 | 2.1885 | 186 | 106 | 111
076536 | УдвоительRJ45 UTP тел/Eth 1м | Розетка RJ 45 с разветвителем - Программа Mosaic - Телефон/Ethernet - UTP - 8 контактов - 1 модуль | Legrand | 442 | 10 | ШТ | Под заказ Т2 | Сертифицировано | 2024-12-02 | 2571.35 | 0.196 | 2.1885 | 186 | 106 | 111
076537 | Роз.с развлRJ45 FTP тел/Eth 1м | Розетка RJ 45 с разветвителем - Программа Mosaic - Телефон/телефон - UTP - 45 контактов - 1 модуль | Legrand | 442 | 10 | ШТ | Под заказ Т2 | Сертифицировано | 2024-12-02 | 2930.56 | 0.201 | 2.1885 | 186 | 106 | 111
076538 | УдвоительRJ45 UTP Eth/Eth | Розетка RJ 45 с разветвителем - Программа Mosaic - Ethernet/Ethernet - UTP - 8 контактов - 1 модуль | Legrand | 442 | 10 | ШТ | Под заказ Т2 | Сертифицировано | 2024-12-02 | 2990.34 | 0.197 | 2.1885 | 186 | 106 | 111
076539 | Роз.с развлRJ45 FTP Eth/Eth 1м | Розетка RJ 45 с разветвителем - Программа Mosaic - Ethernet/Ethernet - FTP - 9 контактов - 1 модуль | Legrand | 442 | 10 | ШТ | Под заказ Т2 | Сертифицировано | 2024-12-02 | 2965.61 | 0.201 | 2.1885 | 186 | 106 | 111
076541 | MOSAIC RJ45 UTP кат5е 2 мод CD | Розетка 2хRJ 45 - Программа Mosaic - категория 5е - UTP с механизмом быстрого подключения - 4 модуля - белый | Legrand | 442 | 5 | ШТ | Под заказ Т2 | Сертифицировано | 2024-12-02 | 3202.74 | 0.251 | 2.1885 | 186 | 106 | 111
076542 | MOSAIC RJ45 FTP кат5е 2 мод CD | Розетка 2хRJ 45 - Программа Mosaic - категория 5е - FTP с механизмом быстрого подключения - 4 модуля - белый | Legrand | 442 | 5 | ШТ | Под заказ Т2 | Сертифицировано | 2024-12-02 | 2783.39 | 0.256 | 2.1885 | 186 | 106 | 111
076544 | MOSAIC RJ45 UTP кат6 2мод CD | Розетка 2хRJ 45 - Программа Mosaic - категория 6 - UTP с механизмом быстрого подключения - 4 модуля - белый | Legrand | 442 | 5 | ШТ | Под заказ Т2 | Сертифицировано | 2024-12-02 | 4018.6 | 0.266 | 2.1885 | 186 | 106 | 111
076546 | MOSAIC RJ45x2 FTP кат6 3мод CD | Розетка 2хRJ 45 - Программа Mosaic - категория 6 - FTP с механизмом быстрого подключения - 4 модуля - белый | Legrand | 442 | 5 | ШТ | Под заказ Т2 | Сертифицировано | 2024-12-02 | 3165.73 | 0.255 | 2.1885 | 186 | 106 | 111
076551 | MOSAIC RJ45 UTP кат5е 1мод бел | Розетка RJ 45 - Программа Mosaic - категория 5е - UTP - 1 модуль - белый | Legrand | 442 | 10 | ШТ | На складе | Сертифицировано | 2024-12-02 | 710.86 | 0.182 | 2.2829 | 187 | 109 | 112
076552 | MOSAIC RJ45 FTP кат5е 1мод бел | Розетка RJ 45 - Программа Mosaic - категория 5е - FTP - 1 модуль - белый | Legrand | 442 | 10 | ШТ | На складе | Сертифицировано | 2024-12-02 | 993.42 | 0.186 | 2.2829 | 187 | 109 | 112
076554 | MOSAIC RJ45 UTP кат5е 2мод бел | Розетка RJ 45 - Программа Mosaic - категория 5е - UTP - 2 модуля - белый | Legrand | 442 | 10 | ШТ | На складе | Сертифицировано | 2024-12-02 | 885.94 | 0.233 | 2.2829 | 187 | 109 | 112
076555 | MOSAIC RJ45 FTP кат5е 2мод бел | Розетка RJ 45 - Программа Mosaic - категория 5е - FTP - 2 модуля - белый | Legrand | 442 | 10 | ШТ | На складе | Сертифицировано | 2024-12-02 | 1506.95 | 0.231 | 2.2829 | 187 | 109 | 112
076561 | MOSAIC RJ45 UTP кат6 1мод бел | Розетка RJ 45 - Программа Mosaic - категория 6 - UTP - 1 модуль - белый | Legrand | 442 | 10 | ШТ | На складе | Сертифицировано | 2024-12-02 | 1003.2 | 0.182 | 2.2829 | 187 | 109 | 112
076562 | MOSAIC RJ45 FTP кат6 1мод бел | Розетка RJ 45 - Программа Mosaic - категория 6 - FTP - 1 модуль - белый | Legrand | 442 | 10 | ШТ | На складе | Сертифицировано | 2024-12-02 | 1300.94 | 0.185 | 2.2829 | 187 | 109 | 112
076563 | MOSAIC RJ45 STP кат6 1 мод | Розетка RJ 45 - Программа Mosaic - категория 6 - STP - экранированная - 1 модуль - белый | Legrand | 442 | 10 | ШТ | На складе | Сертифицировано | 2024-12-02 | 1958.93 | 0.446 | 2.1885 | 186 | 106 | 111
076564 | MOSAIC RJ45 UTP кат6 2мод бел | Розетка RJ 45 - Программа Mosaic - категория 6 - UTP - 2 модуля - белый | Legrand | 442 | 10 | ШТ | На складе | Сертифицировано | 2024-12-02 | 1178.39 | 0.229 | 2.2829 | 187 | 109 | 112
076565 | MOSAIC RJ45 FTP кат6 2мод бел | Розетка RJ 45 - Программа Mosaic - категория 6 - FTP - 2 модуля - белый | Legrand | 442 | 10 | ШТ | На складе | Сертифицировано | 2024-12-02 | 1799.29 | 0.232 | 2.2829 | 187 | 109 | 112
076566 | MOSAIC RJ45 STP кат6 2 мод | Розетка RJ 45 - Программа Mosaic - категория 6 - STP - экранированная - 2 модуля - белый | Legrand | 442 | 10 | ШТ | Под заказ Т2 | Сертифицировано | 2024-12-02 | 2425.27 | 0.495 | 2.2829 | 187 | 109 | 112
076571 | MOSAIC RJ45 UTP к6a 1М белая | Розетка RJ 45 - Программа Mosaic - категория 6a - UTP - 1 модуль - белый | Legrand | 442 | 10 | ШТ | На складе | Сертифицировано | 2024-12-02 | 1230.95 | 0.352 | 2.2829 | 187 | 109 | 112
076573 | MOSAIC RJ45 STP кат6А 1мод бел | Розетка RJ 45 - Программа Mosaic - категория 6a - STP - 1 модуль - белый | Legrand | 442 | 10 | ШТ | На складе | Сертифицировано | 2024-12-02 | 1804.44 | 0.447 | 2.1885 | 186 | 106 | 111
076574 | MOSAIC RJ45UTP 6a 2мод белая | Розетка RJ 45 - Программа Mosaic - категория 6a - UTP - 2 модуля - белый | Legrand | 442 | 10 | ШТ | Под заказ Т2 | Сертифицировано | 2024-12-02 | 1459.92 | 0.37 | 2.2829 | 187 | 109 | 112
076576 | MOSAIC RJ45 STP кат6А 2мод бел | Розетка RJ 45 - Программа Mosaic - категория 6a - STP - 2 модуля - белый | Legrand | 442 | 10 | ШТ | На складе | Сертифицировано | 2024-12-02 | 1800.48 | 0.493 | 2.2829 | 187 | 109 | 112
076581 | MOSAIC RJ45 UTP кат6 антибакт | Розетка RJ 45 - Программа Mosaic - категория 6 - UTP - 1 модуль - белый из антибактериального материала | Legrand | 442 | 10 | ШТ | Под заказ Т2 | Сертифицировано | 2024-12-02 | 1223.47 | 0.182 | 2.1885 | 186 | 106 | 111
076582 | MOSAIC RJ45 FTP кат6 антибакт. | Розетка RJ 45 - Программа Mosaic - категория 6 - FTP - 1 модуль - белый из антибактериального материала | Legrand | 442 | 10 | ШТ | Под заказ Т2 | Сертифицировано | 2024-12-02 | 1431.55 | 0.187 | 2.1885 | 186 | 106 | 111
076583 | Mosaic RJ45 STPкат6 1М антибак | Розетка RJ 45 - Программа Mosaic - категория 6 - STP - экранированная - 1 модуль - белый антибактериальный | Legrand | 442 | 10 | ШТ | Под заказ Т2 | Сертифицировано | 2024-12-02 | 2702.83
076584 | Роз.RJ45 кат 6A STP антибакт | Розетка RJ 45 - Программа Mosaic - категория 6a - STP - 1 модуль - белый из антибактериального материала | Legrand | 442 | 10 | ШТ | Под заказ Т2 | Сертифицировано | 2024-12-02 | 1921.37 | 0.44 | 2.1885 | 186 | 106 | 111
076587 | Вставка Rj45 Utp 5е Keystone | Mosaic Вставка RJ45 UTP Cat. 5e Keystone | Legrand | 442 | 10 | ШТ | Под заказ Т2 | Сертифицировано | 2024-12-02 | 1252.15 | 0.105 | 0.54833 | 132 | 62 | 67
076588 | Вставка Rj45 Utp Кат6 Keystone | Mosaic Вставка RJ45 UTP Cat. 6 Keystone | Legrand | 442 | 10 | ШТ | Под заказ Т2 | Сертифицировано | 2024-12-02 | 1573.55 | 0.105 | 0.54833 | 132 | 62 | 67
076590 | MOSAIC RJ45 UTP 6a 2М безопасн | Розетка RJ 45 - Программа Mosaic - категория 6a - UTP - с контролем доступа - 2 модуля - белый с красной шторкой | Legrand | 442 | 5 | ШТ | Под заказ Т2 | Сертифицировано | 2024-12-02 | 4113.19 | 0.225 | 1.2441 | 145 | 110 | 78
076591 | MOSAIC RJ45 UTP кат6 90° верт. | Розетка RJ 45 - Программа Mosaic - категория 6 - UTP 90° - 2 модуля - белый | Legrand | 442 | 10 | ШТ | Под заказ Т2 | Сертифицировано | 2024-12-02 | 1280.14 | 0.228 | 2.1885 | 186 | 106 | 111
076592 | MOSAIC RJ45 FTP кат6 90° бел | Розетка RJ 45 - Программа Mosaic - категория 6 - FTP 90° - 2 модуля - белый | Legrand | 442 | 10 | ШТ | Под заказ Т2 | Сертифицировано | 2024-12-02 | 1803.06 | 0.201 | 2.2829 | 187 | 109 | 112
076593 | MOSAIC RJ45 STP кат6 90° | Розетка RJ 45 - Программа Mosaic - категория 6 - STP 90° - экранированная - 2 модуля - белый | Legrand | 442 | 10 | ШТ | Под заказ Т2 | Сертифицировано | 2024-12-02 | 2766.58 | 0.489 | 2.2829 | 187 | 109 | 112
076594 | MOSAIC RJ45 UTP кат6 безопасн | Розетка RJ 45 - Программа Mosaic - категория 6 - UTP - с контролем доступа - 2 модуля - белый с красной шторкой | Legrand | 442 | 5 | ШТ | Под заказ Т2 | Сертифицировано | 2024-12-02 | 3573.31 | 0.155 | 1.2441 | 145 | 110 | 78
076595 | MOSAIC RJ45 FTP кат6 безопасн. | Розетка RJ 45 - Программа Mosaic - категория 6 - FTP - с контролем доступа - 2 модуля - белый с красной шторкой | Legrand | 442 | 5 | ШТ | Под заказ Т2 | Сертифицировано | 2024-12-02 | 3362.75 | 0.156 | 1.2441 | 145 | 110 | 78
076596 | MOSAIC RJ45 STP кат6 безопасн | Розетка RJ 45 - Программа Mosaic - категория 6 - STP - экран. - 2 модуля - белый с красной шторкой | Legrand | 442 | 5 | ШТ | Под заказ Т2 | Сертифицировано | 2024-12-02 | 4555.75 | 0.286 | 1.2441 | 145 | 110 | 78
076597 | MOSAIC RJ45 UTP кат5е безопасн | Розетка RJ 45 - Программа Mosaic - категория 5е - UTP - с контролем доступа - 2 модуля - белый с красной шторкой | Legrand | 442 | 5 | ШТ | Под заказ Т2 | Сертифицировано | 2024-12-02 | 3126.14 | 0.153 | 1.2441 | 145 | 110 | 78
076598 | MOSAIC RJ45 FTP кат5е безопасн | Розетка RJ 45 - Программа Mosaic - категория 5е - FTP - с контролем доступа - 2 модуля - белый с красной шторкой | Legrand | 442 | 5 | ШТ | Под заказ Т2 | Сертифицировано | 2024-12-02 | 2643.74 | 0.155 | 1.2441 | 145 | 110 | 78
076599 | MOSAIC RJ45 STP кат6А безопасн | Розетка RJ 45 - Программа Mosaic - категория 6a - STP - с огранич. доступа - 2 модуля - белый с красной шторкой | Legrand | 442 | 5 | ШТ | Под заказ Т2 | Сертифицировано | 2024-12-02 | 5193.36 | 0.283 | 1.2441 | 145 | 110 | 78
076601 | Кнопка авар. откл. с ключом | Кнопка аварийного останова - Программа Mosaic - с ключом - 10 А - 2 модуля | Legrand | 512 | 1 | ШТ | Под заказ Т2 | Сертифицировано | 2025-02-18 | 10137.38 | 0.108 | 0.53631 | 97 | 97 | 57
076602 | Кнопка авар. откл. на 1/4 об. | Кнопка аварийного останова - Программа Mosaic - с поворотом на 1/4 оборота - 10 А - 2 модуля | Legrand | 512 | 1 | ШТ | Под заказ Т2 | Сертифицировано | 2025-02-18 | 8042.44 | 0.083 | 0.53631 | 97 | 97 | 57
076630 | Выкл. с ключом для B.A.E.S. | Выключатель с ключом - Программа Mosaic - для светильников BAES - 2 модуля - белый | Legrand | 512 | 1 | ШТ | Под заказ Т2 | Сертифицировано | 2025-03-15 | 11543.62 | 0.066 | 0.22886 | 73 | 55 | 57
076640 | Mosaic Зуммер 8В | Зуммер - Программа Mosaic - 8 В - 2 модуля - белый | Legrand | 512 | 10 | ШТ | Под заказ Т2 | Сертифицировано | 2024-09-19 | 4431.32 | 0.531 | 1.5813 | 286 | 97 | 57
076641 | Mosaic Зуммер 230В | Зуммер - Программы Mosaic - 230 В - 2 модуля - белый | Legrand | 512 | 10 | ШТ | Под заказ Т2 | Сертифицировано | 2024-09-23 | 5246.84 | 0.534 | 1.5813 | 286 | 97 | 57
076642 | Mosaic Звонок 12/24/48В | Электрический звонок - Программа Mosaic - 2 модуля - белый | Legrand | 512 | 1 | ШТ | Под заказ Т2 | Сертифицировано | 2024-09-19 | 7948.98 | 0.051 | 0.53631 | 97 | 97 | 57
076690 | Mosaic Реле | Реле однополюсное для подключения устройств с низкой отключающей способностью - Программа Mosaic - 2 модуля - белое | Legrand | 512 | 1 | ШТ | Под заказ Т2 | Сертифицировано |  | 7603.98 | 0.068 | 0.53631 | 97 | 97 | 57
076720 | Mosaic Термостат станд. | Электронный термостат - Программа Mosaic - от 5 до 30° C - 2 модуля - белый | Legrand | 512 | 1 | ШТ | Под заказ Т2 | Сертифицировано | 2024-07-10 | 17834.62 | 0.095 | 0.53631 | 97 | 97 | 57
076721 | Mosaic Термостат электр.прогр. | Программируемый электронный термостат - Программа Mosaic - 5 модулей - белый | Legrand | 512 | 1 | ШТ | Под заказ Т2 | Сертифицировано | 2024-07-08 | 31060.46 | 0.178 | 0.693 | 125 | 72 | 77
076723 | Mosaic Датчик для термостата | Датчик для модульного термостата - Программа Mosaic - 2 модуля - белый | Legrand | 512 | 1 | ШТ | Под заказ Т2 | Не подлежит сертификации | 2021-12-31 | 7386.25 | 0.052 | 0.53631 | 97 | 97 | 57
076757 | Электромагн. замок 300кг | Электромагнитный замок - нагрузка 300 кг | Legrand | 295 | 1 | ШТ | Под заказ Т1 | Не подлежит сертификации | 2021-12-31 | 47496.9 | 3.103 | 2.016 | 280 | 90 | 80
077000 | Mosaic Выключатель 10АХ 1м. | Выключатели - Программа Mosaic - 10 AX - 250 В~ - 1 модуль - белый | Legrand | 512 | 10 | ШТ | На складе | Сертифицировано | 2024-01-21 | 415.76 | 0.175 | 0.6601 | 161 | 100 | 41
077001 | Mosaic Переключатель 10АХ 1м. | Переключатель на два направления - Программа Mosaic - 1 модуль - 10 AX - белый | Legrand | 512 | 10 | ШТ | На складе | Сертифицировано | 2024-01-21 | 597.37 | 0.193 | 0.6601 | 161 | 100 | 41
077002 | Mosaic Перекл. 10АХ инд. 1м. | Переключатель на два направления - Программа Mosaic - 1 модуль - 10 AX - со светодиодной подсветкой - белый | Legrand | 512 | 10 | ШТ | На складе | Сертифицировано | 2024-01-21 | 1171.12 | 0.207 | 0.6601 | 161 | 100 | 41
077010 | Mosaic Выкл.10АХ 2м. | Выключатели - Программа Mosaic - 10 AX - 250 В~ - 2 модуля - белый | Legrand | 512 | 10 | ШТ | На складе | Сертифицировано | 2024-01-21 | 577.56 | 0.23 | 0.9963 | 243 | 100 | 41
077011 | Mosaic Переключатель 10АХ 2м. | Переключатель на два направления - Программа Mosaic - 2 модуля - 10 AX - белый | Legrand | 512 | 10 | ШТ | На складе | Сертифицировано | 2024-01-21 | 835.4 | 0.246 | 0.9963 | 243 | 100 | 41
077012 | Mosaic Перекл.10АХ инд. 2м. | Переключатель на два направления - Программа Mosaic - 2 модуля - 10 AX - со светодиодной подсветкой - белый | Legrand | 512 | 10 | ШТ | На складе | Сертифицировано | 2024-01-21 | 1296.74 | 0.263 | 0.9963 | 243 | 100 | 41
077014 | Mosaic Перекл.10АХ шнур. | Переключатель на 2 направления - Программа Mosaic - 2 модуля - 10 AX - белый | Legrand | 512 | 1 | ШТ | Под заказ Т2 | Сертифицировано | 2025-04-26 | 3163.36 | 0.05 | 0.53631 | 97 | 97 | 57
077021 | Mosaic Перекл.промеж.10AХ | Промежуточный переключатель - Программа Mosaic - 2 модуля - 10 AX - белый | Legrand | 512 | 10 | ШТ | Под заказ Т2 | Сертифицировано | 2024-09-26 | 2288.39 | 0.5 | 1.5813 | 286 | 97 | 57
077025 | Mosaic Кнопка упр. приводом | Кнопочный выключатель управления приводами - Программа Mosaic - 2 модуля - белый | Legrand | 512 | 10 | ШТ | Под заказ Т2 | Сертифицировано | 2024-01-21 | 2835.82 | 0.406 | 1.5813 | 286 | 97 | 57
077026 | Mosaic Выкл.упр. Приводом | Выключатели управления приводами - Программа Mosaic - 2 модуля - белый | Legrand | 512 | 10 | ШТ | Под заказ Т1 | Сертифицировано | 2024-01-21 | 2656.3 | 0.423 | 1.5813 | 286 | 97 | 57
077027 | Mosaic Перекл.10AХ для вент. | Переключатель на 2 направления - Программа Mosaic - для управления вентиляцией - 2 модуля - 10 AX - белый | Legrand | 512 | 10 | ШТ | Под заказ Т2 | Сертифицировано | 2024-01-21 | 1151.48 | 0.248 | 0.9963 | 243 | 100 | 41
077030 | Mosaic Кнопка 6A 1м. | Кнопочный выключатель - Программа Mosaic - 1 модуль - 6 A - белый | Legrand | 512 | 10 | ШТ | На складе | Сертифицировано | 2024-01-21 | 982.66 | 0.177 | 0.6601 | 161 | 100 | 41
077031 | Mosaic Кнопка перек. 6A 1м. | Кнопочный выключатель перекидной - Программа Mosaic - 1 модуль - 6 A - белый | Legrand | 512 | 10 | ШТ | На складе | Сертифицировано | 2024-01-21 | 1224.92 | 0.193 | 0.6601 | 161 | 100 | 41
077032 | Mosaic Кн. перек. 6A инд. 1м. | Кнопочный выключатель перекидной - Программа Mosaic - 1 модуль - со светодиодной подсветкой - 6 A - белый | Legrand | 512 | 10 | ШТ | Под заказ Т2 | Сертифицировано | 2024-01-21 | 1498.64 | 0.196 | 0.6601 | 161 | 100 | 41
077040 | Mosaic Кнопка 6A 2м. | Кнопочный выключатель - Программа Mosaic - 2 модуля - 6 A - белый | Legrand | 512 | 10 | ШТ | На складе | Сертифицировано | 2024-01-21 | 1084.14 | 0.233 | 0.9963 | 243 | 100 | 41
077041 | Mosaic Кнопка перек. 6A 2м. | Кнопочный выключатель перекидной - Программа Mosaic - 2 модуля - 6 A - белый | Legrand | 512 | 10 | ШТ | На складе | Сертифицировано | 2024-01-21 | 1314.68 | 0.248 | 0.9963 | 243 | 100 | 41
077042 | Mosaic Кн. перек. 6A инд. 2м. | Кнопочный выключатель перекидной - Программа Mosaic - 2 модуля - со светодиодной подсветкой - 6 A - белый | Legrand | 512 | 10 | ШТ | Под заказ Т2 | Сертифицировано | 2024-01-21 | 1498.64 | 0.251 | 0.9963 | 243 | 100 | 41
077043 | Mosaic Кн. пере.6A, с держ. | Кнопочный выключатель перекидной - Программа Mosaic - 2 модуля - с держателем этикеток - 6 A - белый | Legrand | 512 | 10 | ШТ | Под заказ Т2 | Сертифицировано | 2024-01-21 | 1561.46 | 0.26 | 0.9963 | 243 | 100 | 41
077044 | Mosaic Кнопка перек. 6A шнур. | Кнопочный выключатель перекидной со шнуром - Программа Mosaic - 2 модуля - 6 A - белый | Legrand | 512 | 1 | ШТ | Под заказ Т2 | Сертифицировано | 2025-04-26 | 2963.99 | 0.049 | 0.53631 | 97 | 97 | 57
077050 | Mosaic Выключатель 16A 2п. | Выключатель двухполюсный - Программа Mosaic - 2 модуля - 16 AX - белый | Legrand | 512 | 10 | ШТ | На складе | Сертифицировано | 2024-09-26 | 1727.94 | 0.371 | 1.5813 | 286 | 97 | 57
077052 | Mosaic Выкл. 16A 2п. инд. | Выключатель двухполюсный - Программа Mosaic - 2 модуля - 16 AX - со светодиодной подсветкой - белый | Legrand | 512 | 10 | ШТ | Под заказ Т2 | Сертифицировано | 2024-09-26 | 2714.63 | 0.396 | 1.5813 | 286 | 97 | 57
077060 | Mosaic Переключатель 20A 1м. | Переключатель на 2 направления - Программа Mosaic - 1 модуль - 20 A - белый | Legrand | 512 | 10 | ШТ | На складе | Сертифицировано | 2024-07-28 | 946.76 | 0.244 | 0.75762 | 145 | 95 | 55
077062 | Mosaic Перекл. 20A инд. 1м. | Переключатель на 2 направления - Программа Mosaic - 1 модуль - 20 A - со светодиодной подсветкой - белый | Legrand | 512 | 10 | ШТ | Под заказ Т2 | Сертифицировано | 2024-07-28 | 1567.64 | 0.245 | 0.75762 | 145 | 95 | 55
077063 | Mosaic 20A перекл. на 2 напр. | Mosaic 20A Переключатель на два направления | Legrand | 512 | 10 | ШТ | Под заказ Т1 | Сертифицировано | 2024-07-28 | 1225.51 | 0.496 | 1.5813 | 286 | 97 | 57
077064 | Msc 20A перекл. на2 напр. инд. | Mosaic 20А Переключатель на два направления с индикацией | Legrand | 512 | 10 | ШТ | Под заказ Т2 | Сертифицировано | 2024-07-28 | 1346.08 | 0.504 | 1.5813 | 286 | 97 | 57
077070 | Mosaic Заглушка 1м. | Заглушка - Программа Mosaic - 1 модуль - белая | Legrand | 512 | 10 | ШТ | На складе | Не подлежит сертификации | 2020-12-31 | 218.57 | 0.081 | 1.1881 | 193 | 108 | 57
077071 | Mosaic Заглушка 2м. | Заглушка - Программа Mosaic - 2 модуля - белая | Legrand | 512 | 10 | ШТ | На складе | Не подлежит сертификации | 2020-12-31 | 307.8 | 0.117 | 1.1881 | 193 | 108 | 57
077072 | Mosaic Выкл. с кл. 2-поз. 601 | Выключатель с ключом - Программа Mosaic - 2-позиционный - 6 A - 2 модуля - белый | Legrand | 512 | 1 | ШТ | Под заказ Т2 | Сертифицировано | 2024-10-21 | 13472.66 | 0.081 | 0.53631 | 97 | 97 | 57
077073 | Mosaic Выкл. с кл. 3-поз. 601 | Выключатель с ключом - Программа Mosaic - 3-позиционный - 6 A - 2 модуля - белый | Legrand | 512 | 1 | ШТ | Под заказ Т2 | Сертифицировано | 2024-10-21 | 12707.93 | 0.079 | 0.53631 | 97 | 97 | 57
077074 | Msc Выкл. с кл. 2-поз.,евроц. | Выключатель с ключом - Программа Mosaic - 2-позиционный - цилиндр евростандарта - 6 A - 2 модуля - белый | Legrand | 512 | 1 | ШТ | Под заказ Т2 | Сертифицировано | 2024-10-21 | 6671.48 | 0.07 | 0.53631 | 97 | 97 | 57
077075 | Msc Кн. с кл. 3-поз., евроц. | Выключатель с ключом - Программа Mosaic - 3-позиционный - цилиндр евростандарта - 6 A - 2 модуля - белый | Legrand | 512 | 1 | ШТ | Под заказ Т2 | Сертифицировано | 2024-10-21 | 6604.42 | 0.07 | 0.53631 | 97 | 97 | 57
077080 | Mosaic Фиксатор кабеля | Фиксатор кабеля - Программа Mosaic - 1 модуль - белый | Legrand | 512 | 1 | ШТ | Под заказ Т2 | Не подлежит сертификации | 2020-12-31 | 5048.6 | 0.023 | 0.1007 | 50 | 38 | 53
077092 | Переключатель 16AX (2мод.) | Переключатель 16ax (2мод.) | Legrand | 512 | 10 | ШТ | Под заказ Т2 | Сертифицировано | 2024-07-28 | 1569.58 | 0.424 | 1.5813 | 286 | 97 | 57
077094 | Перекл. 16AX с инд. (2мод.) | Перекл. 16ax С Инд. (2мод.) | Legrand | 512 | 10 | ШТ | Под заказ Т2 | Сертифицировано | 2024-07-28 | 2431.8 | 0.427 | 1.5813 | 286 | 97 | 57
077110 | Mosaic Розетка 2К | Розетка 2К правая - Программа Mosaic - 2 модуля - белая | Legrand | 512 | 10 | ШТ | Под заказ Т2 | Сертифицировано | 2023-12-20 | 585.07 | 0.296 | 1.0367 | 238 | 99 | 44
077111 | Mosaic Роз. 2К+З ф/б б/заж. | Розетка 2К+З правая - Программа Mosaic - 2 модуля - белая | Legrand | 512 | 10 | ШТ | На складе | Сертифицировано | 2023-12-20 | 593.47 | 0.323 | 1.0367 | 238 | 99 | 44
077113 | Mosaic Розетка 2К+З ф/б в/заж. | Розетка 2К+З правая - Программа Mosaic - с винтовым зажимом для повторного подкл. сечением 4 мм² - 2 модуля - белая | Legrand | 512 | 10 | ШТ | На складе | Сертифицировано | 2023-12-20 | 748.68 | 0.385 | 1.5813 | 286 | 97 | 57
077114 | Mosaic Розетка 2К+З ф/б блок. | Розетка 2К+З правая - Программа Mosaic - с винтовыми зажимами, с механической блокировкой - 2 модуля - белая | Legrand | 512 | 10 | ШТ | На складе | Сертифицировано | 2023-12-20 | 1017.04 | 0.414 | 1.5813 | 286 | 97 | 57
077119 | Mosaic Розетка 2К+З ф/б кр. | Розетка 2К+З - Программа Mosaic - с крышкой - 2 модуля - белая | Legrand | 512 | 10 | ШТ | Под заказ Т2 | Сертифицировано | 2023-12-20 | 1170.13 | 0.38 | 1.5698 | 289 | 97 | 56
077132 | Msc Роз.2К+З ф/б./л.п.заподл. | Розетка 2К+З - с автоматическими клеммами - Программа Mosaic - 2 модуля - белая | Legrand | 512 | 10 | ШТ | Под заказ Т2 | Сертифицировано | 2023-12-20 | 1585.72 | 0.36 | 1.0845 | 241 | 100 | 45
077145 | Mosaic Розетка 2К+З ф/б 45° | Розетка 2К+З - Программа Mosaic - под углом 45°- 2 модуля - белая | Legrand | 512 | 10 | ШТ | Под заказ Т2 | Сертифицировано | 2023-12-20 | 1585.72 | 0.341 | 1.5813 | 286 | 97 | 57
077150 | Mosaic Розетка СНН 2К | Розетка 2К низковольтная - с автоматическими клеммами - Программа Mosaic - белая | Legrand | 512 | 10 | ШТ | На складе | Сертифицировано | 2024-11-25 | 1085.28 | 0.21 | 0.75762 | 145 | 95 | 55
077210 | Mosaic Розетка 2К+З нем.ст.в/заж. | Розетка 2К+3 с винтовыми зажимами - Программа Mosaic - немецкий стандарт - без шторок - 2 модуля | Legrand | 512 | 10 | ШТ | На складе | Сертифицировано | 2023-12-20 | 432.56 | 0.344 | 1.1515 | 235 | 100 | 49
077211 | Mosaic Роз. 2К+З нем.ст. б/заж | Розетка 2К+3 правая - Программа Mosaic - немецкий стандарт - 2 модуля | Legrand | 512 | 10 | ШТ | На складе | Сертифицировано | 2023-12-20 | 802.02 | 0.388 | 1.1515 | 235 | 100 | 49
077212 | Mosaic Роз. 2К+З нем.ст. инд. | Розетка 2К+3 с индикатором - Программа Mosaic - немецкий стандарт - 2 модуля | Legrand | 512 | 10 | ШТ | Под заказ Т2 | Сертифицировано | 2023-12-20 | 1386.62 | 0.417 | 1.5813 | 286 | 97 | 57
077213 | Msc Роз. 2К+З н.ст. в/заж. защ.шт | Розетка 2К+3 правая - Программа Mosaic - немецкий стандарт - 2 модуля - белая | Legrand | 512 | 10 | ШТ | На складе | Сертифицировано | 2023-12-20 | 562.94 | 0.352 | 1.1515 | 235 | 100 | 49
077214 | Mosaic Роз. 2К+З н.ст. с блок. | Розетка 2К+3 правая, с винтовыми зажимами, с мех. блокировкой - Программа Mosaic - немецкий стандарт - 2 модуля - красная | Legrand | 512 | 10 | ШТ | На складе | Сертифицировано | 2023-12-20 | 998.66 | 0.412 | 1.5698 | 289 | 97 | 56
077216 | Mosaic Розетка 2К+З н.ст. зел. | Розетка 2К+3 - Программа Mosaic - немецкий стандарт - 2 модуля - зеленая | Legrand | 512 | 10 | ШТ | На складе | Сертифицировано | 2023-12-20 | 872.05 | 0.375 | 1.1515 | 235 | 100 | 49
077217 | Mosaic Роз. 2К+З н.ст. оранж. | Розетка 2К+3 - Программа Mosaic - немецкий стандарт - 2 модуля - оранжевая | Legrand | 512 | 10 | ШТ | На складе | Сертифицировано | 2023-12-20 | 872.05 | 0.37 | 1.1515 | 235 | 100 | 49
077218 | Mosaic Роз. 2К+З н.ст. красн. | Розетка 2К+3 - Программа Mosaic - немецкий стандарт - 2 модуля - красная | Legrand | 512 | 10 | ШТ | На складе | Сертифицировано | 2023-12-20 | 957.24 | 0.371 | 1.1515 | 235 | 100 | 49
077219 | Mosaic Роз. 2К+З н.ст. крыш. | Розетка с крышкой 2К+З - с автоматическими клеммами - Программа Mosaic - 2 модуля - антибактериальная | Legrand | 512 | 10 | ШТ | На складе | Сертифицировано | 2023-12-20 | 1255.26 | 0.45 | 1.5813 | 286 | 97 | 57
077220 | РОЗ. 2К+З НЕМ.СТ. АНТИБАК.КРАС | Розетка 2К+З - с автоматическими клеммами - Программа Mosaic - 2 модуля - антибактериальная | Legrand | 512 | 10 | ШТ | Под заказ Т2 | Сертифицировано | 2023-12-20 | 632.82 | 0.351 | 1.1515 | 235 | 100 | 49
077231 | Mosaic Роз. 2К+З н.ст. Design | Розетка 2К+З с выталкивателем - Программа Mosaic - 5 модулей | Legrand | 512 | 1 | ШТ | Под заказ Т2 | Сертифицировано | 2023-12-20 | 7513.6 | 0.129 | 0.693 | 125 | 72 | 77
077245 | Mosaic Розетка 2К+З н.ст. 45° | Розетка 2К+3 под углом 45° - Программа Mosaic - немецкий стандарт - 2 модуля | Legrand | 512 | 10 | ШТ | На складе | Сертифицировано | 2023-12-20 | 1536.24 | 0.385 | 1.5813 | 286 | 97 | 57
077252 | Mosaic Роз. 2Х2К+З н.ст. 45° | Розетка 2 x 2К+3 под углом 45° - Программа Mosaic - стандартная | Legrand | 512 | 10 | ШТ | На складе | Сертифицировано | 2023-12-20 | 1969.49 | 0.77 | 2.3101 | 230 | 186 | 54
077253 | Mosaic Роз. 3Х2К+З н.ст. 45° | Розетка 3 x 2К+3 под углом 45° - Программа Mosaic - стандартная | Legrand | 512 | 10 | ШТ | На складе | Сертифицировано | 2023-12-20 | 2183.7 | 1.101 | 4.0471 | 230 | 166 | 106
077254 | Mosaic Роз. 4Х2К+З н.ст. 45° | Розетка 4 x 2К+3 под углом 45° - Программа Mosaic - стандартная | Legrand | 512 | 5 | ШТ | На складе | Сертифицировано | 2023-12-20 | 2884.67 | 0.732 | 2.3101 | 230 | 186 | 54
077272 | Роз. 2х2к+З Нем.Ст. 45 (Крас.) | Роз. 2х2к+З Нем.Ст. 45 (Крас.) | Legrand | 512 | 10 | ШТ | На складе | Сертифицировано | 2023-12-20 | 976.5 | 0.767 | 2.3101 | 230 | 186 | 54
077273 | Роз. 3х2к+З Нем.Ст. 45 (Крас.) | Роз. 3х2к+З Нем.Ст. 45 (Крас.) | Legrand | 512 | 10 | ШТ | На складе | Сертифицировано | 2023-12-20 | 1466.41 | 1.097 | 3.6612 | 226 | 162 | 100
077274 | Роз. 4х2к+З Нем.Ст. 45 (Крас.) | Роз. 4х2к+З Нем.Ст. 45 (Крас.) | Legrand | 512 | 5 | ШТ | На складе | Сертифицировано | 2023-12-20 | 2002.33 | 0.727 | 2.3101 | 230 | 186 | 54
077281 | Msc Роз. 2Х2К+З н.ст. 45° бл. | Розетка 2 x 2К+3 под углом 45° - Программа Mosaic - с механической блокировкой | Legrand | 512 | 10 | ШТ | На складе | Сертифицировано | 2023-12-20 | 2047.21 | 0.767 | 2.3101 | 230 | 186 | 54
077282 | Msc Роз. 3Х2К+З н.ст. 45° бл. | Розетка 3 x 2К+3 под углом 45° - Программа Mosaic - с механической блокировкой | Legrand | 512 | 10 | ШТ | На складе | Сертифицировано | 2023-12-20 | 2275.14 | 1.078 | 3.6612 | 226 | 162 | 100
077283 | Msc Роз. 4Х2К+З н.ст. 45° бл. | Розетка 4 x 2К+3 под углом 45° - Программа Mosaic - с механической блокировкой | Legrand | 512 | 5 | ШТ | На складе | Сертифицировано | 2023-12-20 | 3010.24 | 0.726 | 2.3101 | 230 | 186 | 54
077401 | Msc Роз. DLP н.ст. 2К+З б/заж. | Розетка 2К+3 - Программа Mosaic - для установки в кабель-канале - автоматические клеммы - стандартная | Legrand | 512 | 10 | ШТ | На складе | Сертифицировано | 2023-12-20 | 948.68 | 0.659 | 2.3302 | 232 | 186 | 54
077402 | Роз.DLP н.ст. 2Х2К+З б/заж. | Розетка 2 х 2К+3 - Программа Mosaic - для установки в кабель-канале - автоматические клеммы - стандартная | Legrand | 512 | 10 | ШТ | На складе | Сертифицировано | 2023-12-20 | 1467.84 | 1.02 | 3.1122 | 234 | 140 | 95
077403 | Роз.DLP н.ст. 3Х2К+З б/заж. | Розетка 3 х 2К+3 - Программа Mosaic - для установки в кабель-канале - автоматические клеммы - стандартная | Legrand | 512 | 10 | ШТ | На складе | Сертифицировано | 2023-12-20 | 2156.96 | 1.386 | 4.7823 | 235 | 185 | 110
077404 | Роз.DLP н.ст. 4Х2К+З б/заж. | Розетка 4 х 2К+3 - Программа Mosaic - для установки в кабель-канале - автоматические клеммы - стандартная | Legrand | 512 | 5 | ШТ | На складе | Сертифицировано | 2023-12-20 | 2521.52 | 0.905 | 3.2175 | 228 | 98 | 144
077411 | Роз.DLP н.ст.2К+З красн.б/заж. | Розетка DLP немецкий стандарт 2К+З красн.б/заж. | Legrand | 512 | 10 | ШТ | Под заказ Т2 | Сертифицировано | 2023-12-20 | 1148.63 | 0.665 | 2.3302 | 232 | 186 | 54
077412 | Роз.DLP н.ст.2Х2К+З б/з.красн. | Розетка DLP немецкий стандарт 2Х2К+З б/заж.красн. | Legrand | 512 | 10 | ШТ | Под заказ Т1 | Сертифицировано | 2023-12-20 | 1884.76 | 1.018 | 3.1122 | 234 | 140 | 95
077413 | Роз.DLP н.ст.3Х2К+З б/з.красн. | Розетка DLP немецкий стандарт 3Х2К+З б/заж.красн. | Legrand | 512 | 10 | ШТ | Под заказ Т2 | Сертифицировано | 2023-12-20 | 2833.85 | 1.384 | 4.7823 | 235 | 185 | 110
077414 | Роз.DLP н.ст.4Х2К+З б/з.красн. | Розетка DLP немецкий стандарт 4Х2К+З б/заж.красн. | Legrand | 512 | 5 | ШТ | Под заказ Т2 | Сертифицировано | 2023-12-20 | 3424.27 | 0.892 | 3.2175 | 228 | 98 | 144
077421 | Роз.DLP н.ст.2К+З блок. б/заж. | Розетка 2К+3 - Программа Mosaic - для установки в кабель-канале - автоматические клеммы - с механической блокировкой | Legrand | 512 | 10 | ШТ | На складе | Сертифицировано | 2023-12-20 | 1200.13 | 0.667 | 2.3302 | 232 | 186 | 54
077422 | Роз.DLP н.ст.2Х2К+З бл. б/заж. | Розетка 2 x 2К+3 - Программа Mosaic - для установки в кабель-канале - автоматические клеммы - с механической блокировкой | Legrand | 512 | 10 | ШТ | На складе | Сертифицировано | 2023-12-20 | 2296 | 1.015 | 3.1122 | 234 | 140 | 95
077423 | Роз.DLP н.ст.3Х2К+З бл. б/заж. | Розетка 3 x 2К+3 - Программа Mosaic - для установки в кабель-канале - автоматические клеммы - с механической блокировкой | Legrand | 512 | 10 | ШТ | На складе | Сертифицировано | 2023-12-20 | 3411.01 | 1.38 | 4.7823 | 235 | 185 | 110
077424 | Роз.DLP н.ст.4Х2К+З бл. б/заж. | Розетка 4 x 2К+3 - Программа Mosaic - для установки в кабель-канале - автоматические клеммы - с механической блокировкой | Legrand | 512 | 5 | ШТ | Под заказ Т1 | Сертифицировано | 2023-12-20 | 3891.18 | 0.896 | 3.2175 | 228 | 98 | 144
077431 | Роз.DLP65 н.ст. 2К+З б/заж. | Розетка 2К+3 - Программа Mosaic - для установки в кабель-канале - автоматические клеммы - стандартная | Legrand | 512 | 10 | ШТ | На складе | Сертифицировано | 2023-12-20 | 1162 | 0.05 | 1.35 | 150 | 120 | 75
077432 | Роз.DLP65 н.ст. 2X2К+З б/заж. | Розетка 2 х 2К+3 - Программа Mosaic - для установки в кабель-канале - автоматические клеммы - стандартная | Legrand | 512 | 10 | ШТ | На складе | Сертифицировано | 2023-12-20 | 1820.56 | 1.609 | 12.48 | 320 | 260 | 150
077433 | Роз.DLP65 н.ст. 3X2К+З б/заж. | Розетка 3 х 2К+3 - Программа Mosaic - для установки в кабель-канале - автоматические клеммы - стандартная | Legrand | 512 | 10 | ШТ | На складе | Сертифицировано | 2023-12-20 | 2747.21 | 2.135 | 12.48 | 320 | 260 | 150
077434 | Роз.DLP65 н.ст. 4X2К+З б/заж. | Розетка 4 х 2К+3 - Программа Mosaic - для установки в кабель-канале - автоматические клеммы - стандартная | Legrand | 512 | 5 | ШТ | На складе | Сертифицировано | 2023-12-20 | 3325.36 | 1.281 | 6.8103 | 312 | 204 | 107
077451 | DLP Р. Кр.65 н.ст.2К+З с блок. | Розетка 2К+3 - Программа Mosaic - для установки в кабель-канале - автоматические клеммы - с механической блокировкой | Legrand | 512 | 10 | ШТ | Под заказ Т1 | Сертифицировано | 2023-12-20 | 1413.6 | 1.15 | 6.8103 | 312 | 204 | 107
077452 | DLP Р. Кр.65 н.ст.2x2К+З с бл. | Розетка 2 х 2К+3 - Программа Mosaic - для установки в кабель-канале - автоматические клеммы - с механической блокировкой | Legrand | 512 | 10 | ШТ | На складе | Сертифицировано | 2023-12-20 | 2649.12 | 1.605 | 12.48 | 320 | 260 | 150
077453 | DLP Р. Кр.65 н.ст.3x2К+З с бл. | Розетка 3 х 2К+3 - Программа Mosaic - для установки в кабель-канале - автоматические клеммы - с механической блокировкой | Legrand | 512 | 10 | ШТ | Под заказ Т1 | Сертифицировано | 2023-12-20 | 4001.96 | 2.148 | 13.1175 | 330 | 265 | 150
077454 | DLP Р. Кр.65 н.ст.4x2К+З с бл. | Розетка 4 х 2К+3 - Программа Mosaic - для установки в кабель-канале - автоматические клеммы - с механической блокировкой | Legrand | 512 | 5 | ШТ | Под заказ Т2 | Сертифицировано | 2023-12-20 | 4696.02 | 1.329 | 6.8103 | 312 | 204 | 107
077501 | Роз. 2К евр/амер.ст. (1 мод.) | Роз. 2К евр/амер.ст. (1 мод.) | Legrand | 512 | 10 | ШТ | На складе | Сертифицировано | 2023-12-20 | 384.71 | 0.26 | 0.75762 | 145 | 95 | 55
077521 | Mosaic АВДТ термомагнитный 10А | Автоматический выключатель - Программа Mosaic - термомагнитный, П + Н, 230 В~ - 10 A - 2 модуля - белый | Legrand | 512 | 1 | ШТ | Под заказ Т2 | Сертифицировано | 2021-02-12 | 6029.3 | 0.062 | 0.18792 | 58 | 54 | 60
077522 | Mosaic АВДТ термомагнитный 16А | Автоматический выключатель - Программа Mosaic - термомагнитный, П + Н, 230 В~ - 16 A - 2 модуля - белый | Legrand | 512 | 1 | ШТ | Под заказ Т2 | Сертифицировано | 2021-02-12 | 6364.34 | 0.063 | 0.18792 | 58 | 54 | 60
077540 | Mosaic УЗИП | Устройство защиты от перенапряжений - Программа Mosaic - 16 А - In 1,5 кА - Imax 6 кА - Up 1 кВ - 2 модуля - белое | Legrand | 512 | 1 | ШТ | Под заказ Т2 | Сертифицировано | 2024-07-25 | 12259.54 | 0.121 | 0.53631 | 97 | 97 | 57
077541 | Mosaic Сменный модуль УЗИП | Сменный модуль для устройства защиты от перенапряжений для Кат. № 0 775 40 | Legrand | 512 | 1 | ШТ | Под заказ Т2 | Сертифицировано | 2024-07-25 | 9406 | 0.079 | 0.22886 | 73 | 55 | 57
077550 | Mosaic Вывод кабеля | Кабельный вывод - Программа Mosaic - с кабельными зажимами - 20 А - 2 модуля - белые | Legrand | 512 | 10 | ШТ | На складе | Не подлежит сертификации | 2020-12-31 | 777.13 | 0.283 | 3.8735 | 305 | 127 | 100
077551 | Mosaic Вывод кабеля оборуд. | Кабельный вывод - Программа Mosaic - с кабельным зажимом - 16А - 4 зажима - 2 модуля - белый | Legrand | 512 | 10 | ШТ | Под заказ Т2 | Сертифицировано | 2024-12-02 | 3067.54 | 0.518 | 3.8019 | 395 | 175 | 55
077552 | Mosaic Вывод кабеля (1 мод.) | Кабельный вывод - Программа Mosaic - вывод для провода 8 мм - 1 модуль - белый | Legrand | 512 | 10 | ШТ | Под заказ Т2 | Не подлежит сертификации | 2020-12-31 | 777.13 | 0.11 | 0.75762 | 145 | 95 | 55
077553 | Ответвитель | Ответвитель - Программа Mosaic - 20 A - 3 зажима - 2 модуля - белый | Legrand | 512 | 10 | ШТ | Под заказ Т2 | Сертифицировано | 2024-12-02 | 4242.86 | 0.435 | 1.5813 | 286 | 97 | 57
077580 | MOS Встр.Б/пр зарядка WPC Qi | Mosaic Беспроводное зарядное устройств для смартфонов, встроенного монтажа для установки в мебель. 250В 1А. Цвет Алюминий | Legrand | 512 | 1 | ШТ | На складе | Сертифицировано | 2023-06-24 | 4942.96 | 0.442 | 2.3403 | 230 | 185 | 55
077589 | Mosaic розетка USB-C 1M бел. | Розетка USB-C для зарядки - Программа Mosaic - 1 модуль - белый | Legrand | 512 | 10 | ШТ | На складе | Сертифицировано | 2024-11-20 | 3645.9 | 0.072 | 0.26572 | 70 | 52 | 73
077590 | Mosaic розетка 2хUSB-C 2M бел. | Розетка 2xUSB-C для зарядки - Программа Mosaic - 2 модуля - белый | Legrand | 512 | 1 | ШТ | На складе | Сертифицировано | 2024-11-20 | 4104.98 | 0.072 | 0.26572 | 70 | 52 | 73
077591 | USB роз. д/зарядки одинар. бел | Mosaic USB розетка для зарядки одинарная, цвет белый | Legrand | 512 | 10 | ШТ | На складе | Сертифицировано | 2023-01-31 | 2700.67 | 0.28 | 0.75762 | 145 | 95 | 55
077592 | Mosaic роз USB-C+USB-A 2M бел. | Розетка USB-C+USB-A для зарядки - Программа Mosaic - 2 модуля - белый | Legrand | 512 | 1 | ШТ | На складе | Сертифицировано | 2024-11-20 | 3800.9 | 0.074 | 0.26572 | 70 | 52 | 73
077594 | USB роз. д/зарядки двойная бел | Mosaic USB розетка для зарядки двойная, цвет белый | Legrand | 512 | 5 | ШТ | На складе | Сертифицировано | 2024-04-25 | 3040.73 | 0.297 | 0.75762 | 145 | 95 | 55
077596 | Mosaic Док-станция microUSB | Док-станция с разъемом microUSB - Программа Mosaic - белый | Legrand | 512 | 1 | ШТ | Под заказ Т1 | Сертифицировано | 2024-04-25 | 10228.46 | 0.1 | 0.53631 | 97 | 97 | 57
077597 | Mosaic Держатель для смартфона | Держатель мобильных устройств во время зарядки - Программа Mosaic - белый | Legrand | 512 | 1 | ШТ | Под заказ Т1 | Не подлежит сертификации | 2021-12-31 | 1885.49 | 0.042 | 0.36383 | 82 | 51 | 87
077598 | MOS Б/пр зарядка WPC Qi | Mosaic.Беспроводное зарядное устройство Qi 1А с дополнительным разьемом USB A 5В 2,4А. | Legrand | 512 | 1 | ШТ | На складе | Сертифицировано | 2023-10-11 | 9127.46 | 0.244 | 1.5163 | 180 | 104 | 81
077599 | MOS Б/пр зар WPC Qi IP66 IK08 | Mosaic.Беспроводное зарядное устройство Qi 1А IP66 IK08. Цвет Алюминий | Legrand | 512 | 1 | ШТ | На складе | Сертифицировано | 2023-10-11 | 9389 | 0.33 | 1.5163 | 180 | 104 | 81
077601 | Mosaic Розетка 2м 2К+З н.ст. | Розетка 2К+3 - Программа Mosaic - для монтажа на кабель-каналах - с винтовыми зажимами | Legrand | 512 | 10 | ШТ | На складе | Сертифицировано | 2023-12-20 | 758.39 | 0.698 | 2.2403 | 254 | 147 | 60
077602 | Mosaic Розетка 4м 2Х2К+З н.ст. | Розетка 2 x 2К+3 - Программа Mosaic - для монтажа на кабель-каналах - с винтовыми зажимами | Legrand | 512 | 10 | ШТ | На складе | Сертифицировано | 2023-12-20 | 1245.91 | 1.08 | 3.3247 | 275 | 130 | 93
077603 | Mosaic Розетка 6м 3Х2К+З н.ст. | Розетка 3 x 2К+3 - Программа Mosaic - для монтажа на кабель-каналах - с винтовыми зажимами | Legrand | 512 | 10 | ШТ | На складе | Сертифицировано | 2023-12-20 | 1868.82 | 1.46 | 4.0471 | 230 | 166 | 106
077604 | Mosaic Розетка 8м 4Х2К+З н.ст. | Розетка 4 x 2К+3 - Программа Mosaic - для монтажа на кабель-каналах - с винтовыми зажимами | Legrand | 512 | 5 | ШТ | На складе | Сертифицировано | 2023-12-20 | 2151.62 | 0.917 | 3.2175 | 228 | 98 | 144
077611 | Msc Роз. 2м 2К+З н.ст. красн. | Розетка 2К+3- Программа Mosaic - для монтажа на кабель-каналах - с винтовыми зажимами - красная | Legrand | 512 | 10 | ШТ | На складе | Сертифицировано | 2023-12-20 | 802.85 | 0.699 | 2.2403 | 254 | 147 | 60
077612 | Msc Роз. 4м 2Х2К+З н.ст. крас. | Розетка 2 х 2К+3- Программа Mosaic - для монтажа на кабель-каналах - с винтовыми зажимами - красная | Legrand | 512 | 10 | ШТ | На складе | Сертифицировано | 2023-12-20 | 1430.1 | 1.08 | 3.3247 | 275 | 130 | 93
077613 | Msc Роз. 6м 3Х2К+З н.ст.красн. | Розетка 3 х 2К+3- Программа Mosaic - для монтажа на кабель-каналах - с винтовыми зажимами - красная | Legrand | 512 | 10 | ШТ | На складе | Сертифицировано | 2023-12-20 | 2151.62 | 1.465 | 4.0471 | 230 | 166 | 106
077614 | Msc Роз. 8м 4Х2К+З н.ст.красн. | Розетка 4 х 2К+3- Программа Mosaic - для монтажа на кабель-каналах - с винтовыми зажимами - красная | Legrand | 512 | 5 | ШТ | На складе | Сертифицировано | 2023-12-20 | 3237.22 | 0.919 | 3.2175 | 228 | 98 | 144
077621 | Msc Роз. 2м нем.ст. с ключ. | Розетка 2К+3 - Программа Mosaic - для монтажа на кабель-каналах - с винтовыми зажимами - с механической блокировкой | Legrand | 512 | 10 | ШТ | На складе | Сертифицировано | 2023-12-20 | 1131.46 | 0.698 | 2.2403 | 254 | 147 | 60
077622 | Msc Роз. 4м нем.ст. с ключ. | Розетка 2 х 2К+3 - Программа Mosaic - для монтажа на кабель-каналах - с винтовыми зажимами - с механической блокировкой | Legrand | 512 | 10 | ШТ | На складе | Сертифицировано | 2023-12-20 | 2263.02 | 1.08 | 3.3247 | 275 | 130 | 93
077623 | Msc Роз. 6м нем.ст. с ключ. | Розетка 3 х 2К+3 - Программа Mosaic - для монтажа на кабель-каналах - с винтовыми зажимами - с механической блокировкой | Legrand | 512 | 10 | ШТ | На складе | Сертифицировано | 2023-12-20 | 3393.78 | 1.463 | 4.0471 | 230 | 166 | 106
077624 | Msc Роз. 8м нем.ст. с ключ. | Розетка 4 х 2К+3 - Программа Mosaic - для монтажа на кабель-каналах - с винтовыми зажимами - с механической блокировкой | Legrand | 512 | 5 | ШТ | Под заказ Т2 | Сертифицировано | 2023-12-20 | 3884.74 | 0.913 | 3.2175 | 228 | 98 | 144
077811 | Переключатель 10АХ | Переключатель на два направления - Программа Soliroc - 10 AX - 250 В~ - IK 10 - IP 55 | Legrand | 513 | 1 | ШТ | Под заказ Т2 | Сертифицировано | 2025-09-03 | 5456.9 | 0.192 | 0.6768 | 100 | 94 | 72
077812 | Переключатель с подсвет10АХ | Переключатель на два направления с подсветкой - Программа Soliroc - 10 AX - 250 В~ - IK 10 - IP 55 | Legrand | 513 | 1 | ШТ | Под заказ Т2 | Сертифицировано | 2025-09-03 | 6768.6 | 0.179 | 0.6768 | 100 | 94 | 72
077813 | Переключатель с этикеткой 10АХ | Переключатель на два направления с возможностью маркировки - Программа Soliroc - 10 AX - 250 В~ - IK 10 - IP 55 | Legrand | 513 | 1 | ШТ | Под заказ Т2 | Сертифицировано | 2025-09-03 | 6554.36 | 0.168 | 0.6768 | 100 | 94 | 72
077814 | Переключатель с индикац 10АХ | Переключатель на два направления с индикацией - Программа Soliroc - 10 AX - 250 В~ - IK 10 - IP 55 | Legrand | 513 | 1 | ШТ | Под заказ Т2 | Сертифицировано | 2025-09-03 | 6784.72 | 0.186 | 0.6768 | 100 | 94 | 72
077821 | Переключатель промежут 10АХ | Промежуточный переключатель - Программа Soliroc - 10 AX - 250 В~ - IK 10 - IP 55 | Legrand | 513 | 1 | ШТ | Под заказ Т2 | Сертифицировано | 2025-09-03 | 6101.93 | 0.201 | 0.6768 | 100 | 94 | 72
077822 | Выключатель двухполюсный 10АХ | Выключатель двухполюсный - Программа Soliroc - 20 AX - 250 В~ - IK 10 - IP 55 | Legrand | 513 | 1 | ШТ | Под заказ Т2 | Сертифицировано | 2025-09-03 | 5817.52 | 0.191 | 0.6768 | 100 | 94 | 72
077835 | Розетка 2К+З зажим крыш Нем16А | Розетка - Программа Soliroc - 2К+З - немецкий стандарт - с защитными шторками - с винтовыми зажимами - с крышкой IP 55 | Legrand | 513 | 1 | ШТ | Под заказ Т2 | Сертифицировано | 2024-11-25 | 6358.49 | 0.236 | 0.6768 | 100 | 94 | 72
077836 | Розетка 2К+З без крыш. Нем16А | Розетка - Программа Soliroc - 2К+З - немецкий стандарт - с защитными шторками - с винтовыми зажимами - без крышки IP 20 | Legrand | 513 | 1 | ШТ | Под заказ Т2 | Сертифицировано | 2024-11-25 | 3193.39 | 0.149 | 0.6768 | 100 | 94 | 72
077837 | Розетка 2К+З зажим замк Нем16А | Розетка - Программа Soliroc - 2К+З - немецкий стандарт - защит. шторки - с винт. зажимами - с запираемой крышкой IP 55 | Legrand | 513 | 1 | ШТ | Под заказ Т2 | Сертифицировано | 2024-11-25 | 16934.93 | 0.266 | 0.6768 | 100 | 94 | 72
077841 | Выключатель кноп с НО+НЗ 6А | Кнопка с переключающим контактом Н.О.-Н.З. - Программа Soliroc - 6 A - 230 В~ - IK 10 - IP 55 | Legrand | 513 | 1 | ШТ | Под заказ Т2 | Сертифицировано | 2025-09-03 | 5424.56 | 0.177 | 0.6768 | 100 | 94 | 72
077850 | Кабельный вывод IP55 | Кабельный вывод IP55 | Legrand | 513 | 1 | ШТ | Под заказ Т1 | Не подлежит сертификации | 2020-12-31 | 2196.14 | 0.173 | 0.6768 | 100 | 94 | 72
077851 | Рамка 1 пост 110х110 | Одноместная рамка - Программа Soliroc - 110х110 мм | Legrand | 513 | 1 | ШТ | Под заказ Т1 | Сертифицировано | 2024-11-25 | 4731.12 | 0.193 | 0.20946 | 111 | 111 | 17
077852 | Рамка 2 поста 110х181 | Двухместная рамка - Программа Soliroc - 110х181 мм | Legrand | 513 | 1 | ШТ | Под заказ Т1 | Сертифицировано | 2024-11-25 | 8726.3 | 0.298 | 1.1881 | 193 | 108 | 57
077853 | Рамка 3 поста 110х252 | Трехместная рамка - Программа Soliroc - 110х252 мм | Legrand | 513 | 1 | ШТ | Под заказ Т2 | Сертифицировано | 2024-11-25 | 16101.19 | 0.475 | 2.3507 | 288 | 106 | 77
077867 | Подсветка лестничная IP55 | Подсветка лестничная - Программа Soliroc - 250 В~ - IK 10 - IP 55 | Legrand | 513 | 1 | ШТ | Под заказ Т2 | Сертифицировано | 2025-03-05 | 24151.99 | 0.465 | 1.1881 | 193 | 108 | 57
077868 | Световой указатель 230В IP55 | Световой указатель - Программа Soliroc - 230 В~ - IK 10 - IP 55 | Legrand | 513 | 1 | ШТ | Под заказ Т2 | Сертифицировано | 2025-03-05 | 12780.97 | 0.086 | 0.6768 | 100 | 94 | 72
077874 | Выключатель с ключом 2-позиц | Выключатель с ключом двухпозиционный - Программа Soliroc - 6 A - 230 В - IK 10 - IP 54 | Legrand | 513 | 1 | ШТ | Под заказ Т2 | Сертифицировано | 2024-10-21 | 13279.25 | 0.185 | 0.6768 | 100 | 94 | 72
077875 | Выключатель с ключом 3-позиц | Кнопка с ключом трехпозиционная - Программа Soliroc - 6 A - 230 В - IK 10 - IP 54 | Legrand | 513 | 1 | ШТ | Под заказ Т2 | Сертифицировано | 2024-10-21 | 13282.98 | 0.181 | 0.6768 | 100 | 94 | 72
077880 | Адаптер Solirock-Mosaic с крыш | Адаптер - Программа Soliroc - для механизмов Mosaic - IK 10 - два модуля - с крышкой - IP 55 | Legrand | 513 | 1 | ШТ | Под заказ Т2 | Не подлежит сертификации | 2021-12-31 | 14408.51 | 0.188 | 0.34375 | 125 | 110 | 25
077881 | Адаптер Solirock-Mosaic б/крыш | Адаптер - Программа Soliroc - для механизмов Mosaic - IK 10 - два модуля - без крышки - IP 20 | Legrand | 513 | 1 | ШТ | Под заказ Т2 | Не подлежит сертификации | 2021-12-31 | 6683.72 | 0.09 | 0.34375 | 125 | 110 | 25
077882 | Розетка ТВ 0-2400МГц IP20 star | Розетка ТВ со штекером - Программа Soliroc - 0-2400 МГц | Legrand | 513 | 1 | ШТ | Под заказ Т2 | Сертифицировано | 2024-12-01 | 6623.1 | 0.159 | 0.6768 | 100 | 94 | 72
077883 | Адаптер для заделки в стене | Адаптер для заделки в стене - Программа Soliroc - используется с коробками Batibox | Legrand | 513 | 1 | ШТ | Под заказ Т2 | Сертифицировано | 2024-11-25 | 1380.7 | 0.066 | 0.2497 | 102 | 102 | 24
077885 | Soliroc прокладка 1 пост | Прокладка для сглаживания дефектов поверхности - Программа Soliroc - для одноместной рамки | Legrand | 513 | 1 | ШТ | Под заказ Т2 | Не подлежит сертификации | 2020-12-31 | 463.93 | 0.005 | 0.034992 | 108 | 108 | 3
077886 | Soliroc прокладка 2 поста | Прокладка для сглаживания дефектов поверхности - Программа Soliroc - для двухместной рамки | Legrand | 513 | 1 | ШТ | Под заказ Т2 | Не подлежит сертификации | 2020-12-31 | 968.9 | 0.007 | 0.055755 | 177 | 105 | 3
077887 | Soliroc прокладка 3 поста | Прокладка для сглаживания дефектов поверхности - Программа Soliroc - для трехместной рамки | Legrand | 513 | 1 | ШТ | Под заказ Т2 | Не подлежит сертификации | 2020-12-31 | 1261.19 | 0.007 | 0.1375 | 250 | 110 | 5
077890 | Коробка монт Solirock 1 пост | Одноместная коробка - Программа Soliroc - 110х110х45 мм | Legrand | 513 | 1 | ШТ | Под заказ Т2 | Не подлежит сертификации | 2021-12-31 | 16520.98 | 0.397 | 1.386 | 144 | 125 | 77
077891 | SOLIROC RJ45 FTP кат6 | Розетка RJ 45 - Soliroc - категория 6 - FTP | Legrand | 442 | 1 | ШТ | Под заказ Т2 | Сертифицировано | 2024-12-02 | 6886.73 | 0.13 | 0.6768 | 100 | 94 | 72
077892 | Коробка монт Solirock 2 поста | Двухместная коробка - Программа Soliroc - 110х181х45 мм | Legrand | 513 | 1 | ШТ | Под заказ Т2 | Не подлежит сертификации | 2021-12-31 | 21223.13 | 0.501 | 1.835 | 224 | 128 | 64
077896 | Запасная заглушка на винт | Запасная заглушка - Программа Soliroc - набор из 4 шт | Legrand | 513 | 5 | ШТ | Под заказ Т2 | Не подлежит сертификации | 2021-12-31 | 952.51 | 0.06 | 0.1421 | 70 | 58 | 35
078402 | Mosaic Светорегулятор 1000Вт | Светорегулятор - Программа Mosaic - 5 модулей - с нейтралью - 3-проводной - 1000 Вт - белый | Legrand | 512 | 1 | ШТ | Под заказ Т2 | Сертифицировано | 2023-12-13 | 36687.71 | 0.175 | 0.693 | 125 | 72 | 77
078404 | Mosaic Светорегулятор 0-10В | Светорегулятор - Программа Mosaic - 2 модуля - 0-10 В - белый | Legrand | 512 | 1 | ШТ | Под заказ Т1 | Сертифицировано | 2023-12-13 | 7761.88 | 0.077 | 0.53631 | 97 | 97 | 57
078405 | Светорегулятор 600 Вт БЕЛ MSC | Светорегулятор 600 Вт - 2 проводной - без нейтрали - Программа Mosaic - 230 В~ - белый | Legrand | 512 | 1 | ШТ | На складе | Сертифицировано | 2023-12-10 | 7078.94 | 0.087 | 0.53631 | 97 | 97 | 57
078407 | Светорег. ECO 400 Вт БЕЛ MSC | Светорегулятор ECO - Программа Mosaic - 2 модуля - без нейтрали - 2-проводной - 400 Вт - белый | Legrand | 512 | 1 | ШТ | Под заказ Т2 | Сертифицировано | 2023-12-13 | 14682.1 | 0.087 | 0.53631 | 97 | 97 | 57
078445 | Mosaic Выкл.с ключом-карточкой | Mosaic Выключатель с ключом-карточкой | Legrand | 512 | 1 | ШТ | Под заказ Т2 | Сертифицировано | 2023-10-01 | 9365.47 | 0.072 | 0.6768 | 100 | 94 | 72
078450 | Дат. движ 3пр. бел Mosaic | Mosaic. Датчик движения ИК с нейтралью | Legrand | 335 | 1 | ШТ | Под заказ Т2 | Сертифицировано | 2022-05-17 | 17385.13 | 0.069 | 0.23513 | 75 | 55 | 57
078452 | Датч. ДТ mosaic с нейтр.бел. | Mosaic. Датчик присутствия ИК+УЗ 180° IP41, с нейтралью | Legrand | 335 | 1 | ШТ | Под заказ Т1 | Сертифицировано | 2024-12-18 | 22465.98 | 0.087 | 0.22886 | 73 | 55 | 57
078454 | Датч.дв.ПИК mosaic с нейт. Бел | Датч.Дв.Пик Mosaic С Нейт. Белый | Legrand | 335 | 1 | ШТ | На складе | Сертифицировано | 2024-12-18 | 24175.02 | 0.077 | 0.23513 | 75 | 55 | 57
078458 | Дат. движ 2пр. Бел Mosaic | Mosaic. Датчик присутствия ИК 180° без нейтрали | Legrand | 335 | 1 | ШТ | Под заказ Т1 | Сертифицировано | 2022-10-11 | 25739.32 | 0.093 | 0.23513 | 75 | 55 | 57
078459 | Дат. движ 2пр. упр. бел Mosaic | Mosaic. Датчик присутствия ИК 180° с настройками, без нейтрали | Legrand | 335 | 1 | ШТ | Под заказ Т1 | Сертифицировано | 2022-10-11 | 27800.11 | 0.093 | 0.23513 | 75 | 55 | 57
078461 | KNX MSC Пульт беспров. | KNX Mosaic. Пульт беспроводной 1-клавишный 2-канальный. Белый | Legrand | 299 | 1 | ШТ | Под заказ Т1 | Сертифицировано | 2024-12-12 | 11952.72 | 0.096 | 0.36855 | 101 | 41 | 89
078470 | Рамка сенс.экран Белая MSC N | Рамка - Программа Mosaic - для сенсорного экрана SCS 3,5'' - белая | Legrand | 647 | 1 | ШТ | Под заказ Т1 | Сертифицировано | 2024-12-02 | 5063.76 | 0.149 | 0.39767 | 133 | 130 | 23
078471 | Mosaic SCS выкл. 1 цепь 2мод. | Mosaic SCS Кнопка 1 Цепь 2 мод. | Legrand | 218 | 1 | ШТ | Под заказ Т2 | Сертифицировано | 2024-12-12 | 7383.38 | 0.037 | 0.18792 | 58 | 54 | 60
078472 | Mosaic SCS кнопка 2цепи 2мод | Mosaic SCS Кнопка 2 цепи 2 мод. | Legrand | 218 | 1 | ШТ | Под заказ Т2 | Сертифицировано | 2024-12-12 | 10645.81 | 0.039 | 0.18792 | 58 | 54 | 60
078473 | Mosaic SCS выкл. 2 цепи 2мод. | Mosaic SCS Выкл. 2 Цепи 2 мод. | Legrand | 218 | 1 | ШТ | Под заказ Т2 | Сертифицировано | 2024-12-12 | 10130.68 | 0.038 | 0.18792 | 58 | 54 | 60
078475 | Mosaic SCS кнопка 1 цепь 2мод. | Mosaic SCS Кнопка 1 Цепь 2 мод. | Legrand | 218 | 1 | ШТ | Под заказ Т2 | Сертифицировано | 2024-12-12 | 7898.5 | 0.038 | 0.18792 | 58 | 54 | 60
078478 | Mosaic выкл. сценарный | Mosaic Выключатель сценарный | Legrand | 218 | 1 | ШТ | Под заказ Т2 | Сертифицировано | 2024-12-12 | 13221.41 | 0.082 | 0.55577 | 108 | 62 | 83
078485 | MOS LM Датчик PIR 10м БЕЛ | Lighting Management. Датчик движения системный BUS ИК 10м IP41, 2 модуля, цвет Белый | Legrand | 330 | 1 | ШТ | Под заказ Т1 | Сертифицировано | 2024-12-18 | 14233.31
078486 | MOS LM Датчик PIR+US 10м БЕЛ | Lighting Management. Датчик присутствия системный BUS ИК+УЗ 10м IP41, 2 модуля, цвет Белый | Legrand | 330 | 1 | ШТ | Под заказ Т1 | Сертифицировано | 2024-12-18 | 17876.34
078489 | KNX MOS пульт-кнопка 2м.1кан. | KNX Mosaic. Пульт 1-клавишный 1-канальный | Legrand | 299 | 1 | ШТ | Под заказ Т1 | Не подлежит сертификации | 2020-12-31 | 9960.61 | 0.044 | 0.22886 | 73 | 55 | 57
078491 | KNX MOS пульт 4кноп. | KNX Mosaic. Пульт 4-клавишный 4-канальный | Legrand | 299 | 1 | ШТ | Под заказ Т2 | Не подлежит сертификации | 2020-12-31 | 24518.41 | 0.042 | 0.22886 | 73 | 55 | 57
078493 | KNX датч.присутст.наст.Mosaic | KNX Mosaic. Датчик движения ИК настенный 180° 8м IP41 белый | Legrand | 330 | 1 | ШТ | Под заказ Т2 | Сертифицировано | 2024-12-18 | 33712.82 | 0.055 | 0.23513 | 75 | 55 | 57
078494 | KNX MOS пульт-кнопка 2м.2кан. | KNX Mosaic. Пульт 2-клавишный 2-канальный | Legrand | 299 | 1 | ШТ | Под заказ Т1 | Сертифицировано | 2024-12-12 | 16856.41 | 0.044 | 0.22886 | 73 | 55 | 57
078495 | KNX MOS пульт-выкл. 2м.1кан. | KNX Mosaic. Пульт 1-клавишный 2-канальный | Legrand | 299 | 1 | ШТ | Под заказ Т1 | Сертифицировано | 2024-12-12 | 9960.61 | 0.044 | 0.22886 | 73 | 55 | 57
078496 | KNX MOS пульт-выкл. 2м.2кан. | KNX Mosaic. Пульт 2-клавишный 4-канальный | Legrand | 299 | 1 | ШТ | Под заказ Т2 | Не подлежит сертификации | 2020-12-31 | 16856.41 | 0.044 | 0.22886 | 73 | 55 | 57
078501 | Mosaic Индик. один. 1м. 230В | Одинарная лампочка подсветки - Программа Mosaic - 230 В - 1 модуль - белая | Legrand | 512 | 10 | ШТ | Под заказ Т2 | Сертифицировано | 2025-01-29 | 1332.94 | 0.232 | 0.75762 | 145 | 95 | 55
078502 | Mosaic Индик. дв. 1м. 230В | Двойная лампочка подсветки - Программа Mosaic - 230 В - 1 модуль - белая | Legrand | 512 | 10 | ШТ | Под заказ Т2 | Сертифицировано | 2025-01-29 | 2314.1 | 0.276 | 0.75762 | 145 | 95 | 55
078510 | Mosaic Светоуказ. подсв.ллинт. | Малые световые табло - Программа Mosaic - для подсветки плинтуса - 230 В - 2 модуля | Legrand | 512 | 1 | ШТ | Под заказ Т2 | Сертифицировано | 2025-03-05 | 4065.91 | 0.057 | 0.53631 | 97 | 97 | 57
078511 | Mosaic Индик. подсв.препят. | Выключатель подсветки с ИК датчиком - Программа Mosaic - 2 модуля | Legrand | 335 | 1 | ШТ | Под заказ Т2 | Сертифицировано | 2024-12-18 | 19151.29 | 0.08 | 0.53631 | 97 | 97 | 57
078520 | Mosaic Светоук.инф. белый 2м. | Световое табло с подсветкой белыми светодиодами - Программа Mosaic - 2 модуля - белое | Legrand | 512 | 5 | ШТ | Под заказ Т2 | Сертифицировано | 2025-03-05 | 2443.9 | 0.221 | 0.75762 | 145 | 95 | 55
078521 | Mosaic Светоук.инф. синий 2м. | Световое табло с подсветкой синими светодиодами - Программа Mosaic - 2 модуля - белое | Legrand | 512 | 5 | ШТ | Под заказ Т2 | Сертифицировано | 2025-03-05 | 4107.32 | 0.222 | 0.75762 | 145 | 95 | 55
078522 | Mosaic Светоук.инф. белый 5м. | Световое табло с подсветкой белыми светодиодами - Программа Mosaic - 5 модулей - белое | Legrand | 512 | 1 | ШТ | Под заказ Т2 | Сертифицировано | 2025-03-05 | 10535.86 | 0.106 | 0.693 | 125 | 72 | 77
078523 | Mosaic Светоук.инф. синий 5м. | Световое табло с подсветкой синими светодиодами - Программа Mosaic - 5 модулей - белое | Legrand | 512 | 1 | ШТ | Под заказ Т2 | Сертифицировано | 2025-03-05 | 6591.2 | 0.105 | 0.693 | 125 | 72 | 77
078524 | Mosaic Светоук.инф. зел/кр. 2м | Световое табло с подсветкой зелеными или красными светодиодами - Программа Mosaic - 5 модулей - белое | Legrand | 512 | 5 | ШТ | Под заказ Т2 | Сертифицировано | 2025-03-05 | 6834.72 | 0.219 | 0.75762 | 145 | 95 | 55
078551 | Mosaic Индик.один.1м.12-24-48В | Одинарная лампочка подсветки - Программа Mosaic - 12-24-48 В - 1 модуль | Legrand | 512 | 10 | ШТ | Под заказ Т2 | Сертифицировано | 2025-01-12 | 3733.93 | 0.224 | 0.75762 | 145 | 95 | 55
078552 | Mosaic Индик. дв.1м. 12-24-48В | Двойная лампочка подсветки - Программа Mosaic - 12-24-48 В - 1 модуль | Legrand | 512 | 10 | ШТ | Под заказ Т2 | Сертифицировано | 2025-01-12 | 2792.33 | 0.262 | 0.75762 | 145 | 95 | 55
078560 | Msc Светоук. кр. СИД 12-24-48В | Малое световое табло с подсветкой красным светодиодом - Программа Mosaic - 12/24/48 В - 2 модуля | Legrand | 512 | 10 | ШТ | Под заказ Т2 | Сертифицировано | 2025-01-12 | 1967.59 | 0.379 | 1.8878 | 228 | 90 | 92
078561 | Msc Светоук. бел.СИД 12-24-48В | Малое световое табло с подсветкой белым светодиодом - Программа Mosaic - 12/24/48 В - 2 модуля | Legrand | 512 | 10 | ШТ | Под заказ Т2 | Сертифицировано | 2025-01-12 | 2745.89 | 0.373 | 1.8878 | 228 | 90 | 92
078562 | Msc Светоук. зел.СИД12-24-48В | Малое световое табло с подсветкой зеленым светодиодом - Программа Mosaic - 12/24/48 В - 2 модуля | Legrand | 512 | 10 | ШТ | Под заказ Т2 | Сертифицировано | 2025-01-12 | 2022.77 | 0.375 | 1.8878 | 228 | 90 | 92
078563 | Msc Светоук. син.СИД 12-24-48В | Малое световое табло с подсветкой синим светодиодом - Программа Mosaic - 12/24/48 В - 2 модуля | Legrand | 512 | 10 | ШТ | Под заказ Т2 | Сертифицировано | 2025-01-12 | 2022.77 | 0.37 | 1.8878 | 228 | 90 | 92
078570 | Msc Светоук. кр. СИД 230В | Малое световое табло с подсветкой красным светодиодом - Программа Mosaic - 230 В - 2 модуля | Legrand | 512 | 10 | ШТ | Под заказ Т2 | Сертифицировано | 2025-03-05 | 4513.19 | 0.445 | 1.8878 | 228 | 90 | 92
078571 | Msc Светоук. бел.СИД 230В | Малое световое табло с подсветкой белым светодиодом - Программа Mosaic - 230 В - 2 модуля | Legrand | 512 | 10 | ШТ | Под заказ Т2 | Сертифицировано | 2025-03-05 | 4513.19 | 0.458 | 1.8878 | 228 | 90 | 92
078572 | Msc Светоук. зел. СИД 230В | Малое световое табло с подсветкой зеленым светодиодом - Программа Mosaic - 230 В - 2 модуля | Legrand | 512 | 10 | ШТ | Под заказ Т2 | Сертифицировано | 2025-03-05 | 4513.19 | 0.462 | 1.8878 | 228 | 90 | 92
078573 | Msc Светоук. син. СИД 230В | Малое световое табло с подсветкой синим светодиодом - Программа Mosaic - 230 В - 2 модуля | Legrand | 512 | 10 | ШТ | Под заказ Т2 | Сертифицировано | 2025-03-05 | 4601.04 | 0.458 | 1.8878 | 228 | 90 | 92
078603 | Mosaic Лиц. пан. SystimАХ дв. | Лицевая панель для информационных розеток - Программа Mosaic - для 2-го коннектора формата Systimax - 2 модуля - белый | Legrand | 512 | 10 | ШТ | Под заказ Т2 | Не подлежит сертификации | 2021-12-31 | 2191.66 | 0.155 | 2.1885 | 186 | 106 | 111
078604 | Mosaic Лиц. пан. Keystone пр. | Лицевая панель для информационных розеток - Программа Mosaic - для коннектора формата Keystone - 2 модуля - белый | Legrand | 512 | 10 | ШТ | Под заказ Т2 | Не подлежит сертификации | 2021-12-31 | 610.46 | 0.136 | 2.1885 | 186 | 106 | 111
078610 | Mosaic Лиц.пан. 2xKeystone пр. | Лицевая панель для информационных розеток - Программа Mosaic - для 2 коннекторов формата Keystone - 2 модуля - белый | Legrand | 512 | 10 | ШТ | Под заказ Т2 | Не подлежит сертификации | 2020-12-31 | 938.8 | 0.147 | 2.1885 | 186 | 106 | 111
078614 | Розетка FO Mosaic 2 SC/APC | Розетка Fo Mosaic 2 Sc/Apc | Legrand | 444 | 1 | ШТ | Под заказ Т2 | Сертифицировано | 2024-12-02 | 3134.23 | 0.042 | 0.6768 | 100 | 94 | 72
078616 | Msc Роз. вол-оптическая 2ST | Волоконно-оптическая розетка - Программа Mosaic - 2 x ST - соединение байонетное - 2 модуля - белый | Legrand | 444 | 1 | ШТ | На складе | Не подлежит сертификации | 2021-12-31 | 3898.31 | 0.052 | 0.53631 | 97 | 97 | 57
078617 | Msc Роз. вол-оптическая 2SC | Волоконно-оптическая розетка - Программа Mosaic - 2 x SС - соединение ''push-pull' - 2 модуля - белый | Legrand | 444 | 1 | ШТ | На складе | Не подлежит сертификации | 2021-12-31 | 2405.08 | 0.043 | 0.53631 | 97 | 97 | 57
078618 | Msc Роз. вол-оптическая 2LC | Волоконно-оптическая розетка - Программа Mosaic - 2 x LС - соединение ''push-pull' - 2 модуля - белый | Legrand | 444 | 1 | ШТ | На складе | Не подлежит сертификации | 2021-12-31 | 3047.98 | 0.038 | 0.53631 | 97 | 97 | 57
078620 | MOSAIC RJ45 прох. к.5е UTP бел | Проходная розетка - Программа Mosaic - категория 5е - UTP - 8 контактов - 2 модуля - белый | Legrand | 442 | 10 | ШТ | Под заказ Т2 | Сертифицировано | 2024-12-02 | 3560.35 | 0.223 | 2.1885 | 186 | 106 | 111
078621 | MOSAIC RJ45 прох. к.5е FTP бел | Проходная розетка - Программа Mosaic - категория 5е - FTP - 9 контактов - 2 модуля - белый | Legrand | 442 | 10 | ШТ | Под заказ Т2 | Сертифицировано | 2024-12-02 | 4049.59 | 0.226 | 2.1885 | 186 | 106 | 111
078622 | MOSAIC RJ45 прох. к.6 UTP бел | Проходная розетка - Программа Mosaic - категория 6 - UTP - 8 контактов - 2 модуля - белый | Legrand | 442 | 10 | ШТ | Под заказ Т2 | Сертифицировано | 2024-12-02 | 3560.35 | 0.221 | 2.1885 | 186 | 106 | 111
078623 | MOSAIC RJ45 прох. к.6 FTP бел | Розетка RJ 45 проходная - Программа Mosaic - категория 6 - FTP - 9 контактов - 2 модуля - белый | Legrand | 442 | 10 | ШТ | Под заказ Т2 | Сертифицировано | 2024-12-02 | 4030.92 | 0.229 | 2.1885 | 186 | 106 | 111
078624 | MOSAIC RJ45 прох. к.5е UTP ал | Проходная розетка - Программа Mosaic - категория 5е - UTP - 8 контактов - 2 модуля - алюминий | Legrand | 442 | 10 | ШТ | Под заказ Т2 | Сертифицировано | 2024-12-02 | 4087.03 | 0.225 | 2.1885 | 186 | 106 | 111
078625 | MOSAIC RJ45 прох. к.5е FTP ал | Проходная розетка - Программа Mosaic - категория 5е - FTP - 9 контактов - 2 модуля - алюминий | Legrand | 442 | 10 | ШТ | Под заказ Т2 | Сертифицировано | 2024-12-02 | 4606.99 | 0.231 | 2.1885 | 186 | 106 | 111
078626 | MOSAIC RJ45 прох. к.6 UTP ал | Проходная розетка - Программа Mosaic - категория 6 - UTP - 8 контактов - 2 модуля - алюминий | Legrand | 442 | 10 | ШТ | Под заказ Т2 | Сертифицировано | 2024-12-02 | 4114.48 | 0.225 | 2.1885 | 186 | 106 | 111
078627 | MOSAIC RJ45 прох. к.6 FTP ал | Проходная розетка - Программа Mosaic - категория 6 - FTP - 9 контактов - 2 модуля - алюминий | Legrand | 442 | 10 | ШТ | Под заказ Т2 | Сертифицировано | 2024-12-02 | 4585.75 | 0.228 | 2.1885 | 186 | 106 | 111
078628 | MOSAIC RJ45 прох к.6А STP бел | Розетка RJ 45 проходная - Программа Mosaic - категория 6a - STP - 2 модуля - белый | Legrand | 442 | 10 | ШТ | Под заказ Т2 | Сертифицировано | 2024-12-02 | 10627.12 | 0.236 | 2.1885 | 186 | 106 | 111
078629 | MOSAIC RJ45 прох к.6А STP алюм | Mosaic RJ45 прох. Cat. 6а STP алюм. | Legrand | 442 | 10 | ШТ | Под заказ Т2 | Сертифицировано | 2024-12-02 | 5961.47 | 0.238 | 2.1885 | 186 | 106 | 111
078663 | Р.DLP Кр.65 2XRJ45 Кат.6 UTP | Розетка 2 x RJ 45 - Программа Mosaic - с рамкой и суппортом для DLP с крышкой 65 мм - категория 6 UTP - белый | Legrand | 442 | 10 | ШТ | На складе | Сертифицировано | 2024-12-02 | 2115.2 | 0.737 | 7.0356 | 312 | 205 | 110
078673 | Р.DLP Кр.65 2XRJ45 Кат.5e FTP | Розетка 2 x RJ 45 - Программа Mosaic - с рамкой и суппортом для DLP с крышкой 65 мм - категория 5е FTP - белый | Legrand | 442 | 10 | ШТ | На складе | Сертифицировано | 2024-12-02 | 1740.19 | 0.74 | 7.0356 | 312 | 205 | 110
078693 | Р.DLP Кр.65 2XRJ45 Кат.6 FTP | Розетка 2 x RJ 45 - Программа Mosaic - с рамкой и суппортом для DLP с крышкой 65 мм - Категория 6 FTP - белый | Legrand | 442 | 10 | ШТ | Под заказ Т2 | Сертифицировано | 2024-12-02 | 4334.51 | 0.784 | 6.8103 | 312 | 204 | 107
078702 | Mosaic розетка 2К+З на винтах | Розетка 2К+З, немецкий стандарт - с автоматическими клеммами - Программа Mosaic - 2 модуля - антибактериальная | Legrand | 512 | 10 | ШТ | Под заказ Т2 | Сертифицировано | 2023-12-20 | 531.79 | 0.353 | 1.1515 | 235 | 100 | 49
078710 | Msc Перекл на 2 нап 1 мод | Переключатель на два направления - Программа Mosaic - 10 AX - 1 модуль - антибактериальный | Legrand | 512 | 10 | ШТ | Под заказ Т2 | Сертифицировано | 2024-01-21 | 666.65 | 0.193 | 0.6601 | 161 | 100 | 41
078711 | Msc Перекл на 2 нап 2 мод | Переключатель на два направления - Программа Mosaic - 10 AX - 2 модуля - антибактериальный | Legrand | 512 | 10 | ШТ | Под заказ Т2 | Сертифицировано | 2024-01-21 | 810.41 | 0.246 | 0.9963 | 243 | 100 | 41
078712 | Msc Перекл 2нап 2м. Подсв. | Переключатель на два направления - со светодиодом - Программа Mosaic - 10 AX - 2 модуля - антибактериальный | Legrand | 512 | 10 | ШТ | Под заказ Т2 | Сертифицировано | 2024-01-21 | 1489.49 | 0.266 | 0.9963 | 243 | 100 | 41
078714 | Mosaic кнопка 1 мод | Выключатель без фиксации - Программа Mosaic - 6 A - 1 модуль - антибактериальный | Legrand | 512 | 10 | ШТ | Под заказ Т2 | Сертифицировано | 2024-01-21 | 1071.53 | 0.178 | 0.6601 | 161 | 100 | 41
078715 | Mosaic кнопка 2 мод | Выключатель без фиксации - Программа Mosaic - 6 A - 2 модуля - антибактериальный | Legrand | 512 | 10 | ШТ | Под заказ Т2 | Сертифицировано | 2024-01-21 | 1235.52 | 0.235 | 0.9963 | 243 | 100 | 41
078716 | Msc кнопка 2 мод. Подсв. | Переключатель на два направления без фиксации - со светодиодом - Программа Mosaic - 6 A - 2 модуля - антибактериальный | Legrand | 512 | 10 | ШТ | Под заказ Т2 | Сертифицировано | 2024-01-21 | 1680.36 | 0.251 | 0.9963 | 243 | 100 | 41
078720 | Заглушка 1м антибакт. MSC N | Заглушка - Программа Mosaic - 1 модуль - антибактериальная | Legrand | 512 | 10 | ШТ | Под заказ Т1 | Не подлежит сертификации | 2020-12-31 | 309.58 | 0.089 | 1.1881 | 193 | 108 | 57
078721 | Заглушка 2м антибакт. MSC N | Заглушка - Программа Mosaic - 2 модуля - антибактериальная | Legrand | 512 | 10 | ШТ | Под заказ Т2 | Не подлежит сертификации | 2020-12-31 | 333.26 | 0.116 | 1.1881 | 193 | 108 | 57
078722 | Рамка 2м антибакт. MSC N | Рамка - Программа Mosaic - 2 модуля - антибактериальная | Legrand | 512 | 10 | ШТ | Под заказ Т2 | Сертифицировано | 2024-11-25 | 482.64 | 0.234 | 1.1881 | 193 | 108 | 57
078723 | Рамка 2X2м вер антибакт. MSC N | Рамка - Программа Mosaic - 2x2 модуля - вертикальная - антибактериальная | Legrand | 512 | 10 | ШТ | Под заказ Т2 | Сертифицировано | 2024-11-25 | 727.99 | 0.298 | 1.6758 | 180 | 98 | 95
078724 | Рамка 4м антибакт. MSC N | Рамка - Программа Mosaic - 4 модуля - горизонтальная - антибактериальная | Legrand | 512 | 10 | ШТ | Под заказ Т2 | Сертифицировано | 2024-11-25 | 518.16 | 0.288 | 1.6758 | 180 | 98 | 95
078725 | Рамка 2X2м гор антибакт. MSC N | Рамка - Программа Mosaic - 2x2 модуля - горизонтальная - антибактериальная | Legrand | 512 | 10 | ШТ | Под заказ Т2 | Сертифицировано | 2024-11-25 | 815.16 | 0.382 | 1.6758 | 180 | 98 | 95
078726 | Рамка 6м антибакт. MSC N | Рамка - Программа Mosaic - 6 модулей - антибактериальная | Legrand | 512 | 10 | ШТ | Под заказ Т2 | Сертифицировано | 2024-11-25 | 992.71 | 0.542 | 3.6037 | 288 | 129 | 97
078730 | Mosaic Розетка RJ11 (1 модуль) | Розетка телефонная RJ 11 - Программа Mosaic - 4 контакта - 1 модуль - белая | Legrand | 512 | 10 | ШТ | На складе | Сертифицировано | 2024-12-02 | 656.82 | 0.155 | 2.2829 | 187 | 109 | 112
078731 | Mosaic Розетка RJ11 (2 модуля) | Розетка телефонная RJ 11 - Программа Mosaic - 4 контакта - 2 модуля - белая | Legrand | 512 | 10 | ШТ | На складе | Сертифицировано | 2024-12-02 | 1026.73 | 0.23 | 2.2829 | 187 | 109 | 112
078732 | Mosaic Розетка RJ 12 (2 мод.) | Розетка телефонная RJ 12 - Программа Mosaic - 6 контактов - 2 модуля - белая | Legrand | 512 | 10 | ШТ | Под заказ Т2 | Сертифицировано | 2024-12-02 | 1786.39 | 0.269 | 2.2829 | 187 | 109 | 112
078734 | Розетка RNIS Numeris | Розетка телефонная RNIS Numeris - Программа Mosaic - 8 контактов - 2 модуля - белая | Legrand | 512 | 10 | ШТ | Под заказ Т2 | Сертифицировано | 2024-12-02 | 2292.53 | 0.282 | 2.2829 | 187 | 109 | 112
078746 | Роз.USB 3.0 со шнур 1М бел MSC | Розетка USB Mosaic 1 модуль, оборудована шнуром, белая | Legrand | 479 | 1 | ШТ | На складе | Сертифицировано | 2025-02-03 | 5662.31 | 0.052 | 0.86936 | 114 | 93 | 82
078747 | Роз. 2RCA со шнуром 1М бел MSC | Розетка RCA двойная Mosaic 1 модуль, оборудована шнуром, белая | Legrand | 479 | 1 | ШТ | Под заказ Т2 | Сертифицировано | 2024-12-01 | 7843.66 | 0.048 | 0.53631 | 97 | 97 | 57
078748 | USB усилитель 1М бел MSC | USB усилитель Mosaic с разъемом гнездо для линии передачи данных, передатчик+приемник, 1 модуль, белый | Legrand | 479 | 1 | ШТ | Под заказ Т2 | Сертифицировано | 2025-02-03 | 25438.39 | 0.087 | 0.86936 | 114 | 93 | 82
078750 | Mosaic роз. д/колонки 1M бел | Mosaic Розетка для колонки 1 мод. белая | Legrand | 512 | 10 | ШТ | Под заказ Т2 | Не подлежит сертификации | 2021-12-31 | 755.44 | 0.173 | 2.1885 | 186 | 106 | 111
078751 | Розетка колонки (2 Мод.) | Розетка Колонки (2 Мод.) | Legrand | 512 | 10 | ШТ | На складе | Не подлежит сертификации | 2021-12-31 | 1743.9 | 0.219 | 2.2829 | 187 | 109 | 112
078753 | Розетка Аудио стерео 2 RCA | Аудио розетка - Программа Mosaic - разъём 2 RCA, аудио стерео - 1 модуль - белая | Legrand | 479 | 1 | ШТ | Под заказ Т1 | Сертифицировано | 2024-12-01 | 6096.2 | 0.036 | 0.53631 | 97 | 97 | 57
078754 | Роз. Аудио стерео видео 3 RCA | Аудио и видео розетка - Программа Mosaic - разъём 3 RCA, видео+стерео - 1 модуль - белая | Legrand | 479 | 1 | ШТ | Под заказ Т2 | Сертифицировано | 2024-12-01 | 6172.42 | 0.039 | 0.53631 | 97 | 97 | 57
078755 | Mosaic розетка XLR 1М бел | Mosaic Розетка XLR 1 мод. Белая | Legrand | 479 | 1 | ШТ | Под заказ Т1 | Сертифицировано | 2025-03-02 | 8342.42 | 0.062 | 0.6768 | 100 | 94 | 72
078756 | Mosaic Розетка со штекером XLR | Mosaic Розетка со штекером XLR | Legrand | 479 | 1 | ШТ | Под заказ Т1 | Сертифицировано | 2025-03-02 | 9639.02 | 0.059 | 0.6768 | 100 | 94 | 72
078757 | Mosaic Розетка HD 15 | Видео розетка - Программа Mosaic - гнездо HD15 - 2 модуля - белая | Legrand | 479 | 1 | ШТ | На складе | Сертифицировано | 2025-01-30 | 6858.23 | 0.065 | 0.6768 | 100 | 94 | 72
078758 | Mosaic Розетка BNC 75 Ом | Видео розетка - Программа Mosaic - разъём BNC 75 - 1 модуль - белая | Legrand | 479 | 1 | ШТ | Под заказ Т1 | Сертифицировано | 2024-12-01 | 8382.29 | 0.04 | 0.53631 | 97 | 97 | 57
078760 | Mosaic Розетка аудио 4конт. 2м | Mosaic Розетка аудио 4конт. 2м | Legrand | 479 | 1 | ШТ | Под заказ Т2 | Сертифицировано | 2025-03-02 | 11007.76 | 0.053 | 0.53631 | 97 | 97 | 57
078761 | Mosaic розетка USB 1М бел | Розетка USB разъём - Программа Mosaic - 1 модуль - белая | Legrand | 479 | 1 | ШТ | На складе | Сертифицировано | 2025-02-03 | 2286.07 | 0.035 | 0.53631 | 97 | 97 | 57
078764 | Mosaic Розетка аудио 3,5 мм | Аудио розетка - Программа Mosaic - гнездо 3,5 мм - разъём - 1 модуль - белая | Legrand | 479 | 1 | ШТ | На складе | Сертифицировано | 2024-12-01 | 2777.58 | 0.034 | 0.53631 | 97 | 97 | 57
078765 | Mosaic Розетка SUB D9,под винт | Розетка SUB D - Программа Mosaic - RS 232, с коннектором на винтах - 2 модуля - белая | Legrand | 479 | 1 | ШТ | Под заказ Т2 | Сертифицировано | 2025-01-30 | 10557.04 | 0.055 | 0.53631 | 97 | 97 | 57
078772 | Mosaic Роз. HD15 (1 мод) | Розетка HD15 для пайки - Программа Mosaic - 1 модуль - белый | Legrand | 479 | 1 | ШТ | Под заказ Т2 | Сертифицировано | 2025-01-30 | 3909.49 | 0.031 | 0.53631 | 97 | 97 | 57
078773 | Mosaic Роз. Jack 3,5 (1m) | Розетка 3,5 мм для пайки - Программа Mosaic - 1 модуль - белый | Legrand | 479 | 1 | ШТ | Под заказ Т1 | Сертифицировано | 2024-12-01 | 3308.52 | 0.027 | 0.53631 | 97 | 97 | 57
078774 | Msc Роз. HD15 +jack 3,5 2 мод | Розетка HD15 + разъём 3,5 мм - Программа Mosaic - 2 модуля - белый | Legrand | 479 | 1 | ШТ | Под заказ Т1 | Сертифицировано | 2025-01-30 | 7620.26 | 0.069 | 0.6768 | 100 | 94 | 72
078776 | Устройство контроля напряжения | Аттенюатор Mosaic - 2М - 100В - 25Вт - белый | Legrand | 494 | 1 | ШТ | Под заказ Т1 | Сертифицировано | 2024-12-18 | 7613.94 | 0.15 | 0.6768 | 100 | 94 | 72
078777 | Mosaic роз. HD15 1м бел +шнур | Mosaic роз. HD15 1м бел +шнур | Legrand | 479 | 1 | ШТ | На складе | Сертифицировано | 2025-01-30 | 8088.66 | 0.077 | 0.86936 | 114 | 93 | 82
078778 | Роз. HDMI со шнуром 1М бел MSC | Розетка HDMI Mosaic 1 модуль, оборудована шнуром, белая | Legrand | 479 | 1 | ШТ | На складе | Сертифицировано | 2025-01-30 | 4445.92 | 0.063 | 0.86936 | 114 | 93 | 82
078779 | Роз. Jack 3,5 со шнуром 1М бел | Розетка Jack 3,5 Mosaic 1 модуль, оборудована шнуром, белая | Legrand | 479 | 1 | ШТ | Под заказ Т1 | Сертифицировано | 2024-12-01 | 4355.18 | 0.031 | 0.53631 | 97 | 97 | 57
078780 | Mosaic Штекер TV простой "F" | Mosaic Штекер TV простой "F" | Legrand | 512 | 10 | ШТ | Под заказ Т1 | Сертифицировано | 2024-12-01 | 1027.66 | 0.477 | 2.2829 | 187 | 109 | 112
078782 | Mosaic Штекер TV диам. 9,52 | Mosaic Штекер TV диам. 9,52 | Legrand | 512 | 10 | ШТ | На складе | Сертифицировано | 2024-12-01 | 1036.88 | 0.447 | 2.2829 | 187 | 109 | 112
078783 | Роз. TV/FM 9,52 (ECH01) | Роз. TV/FM 9,52 (ECH01) | Legrand | 512 | 10 | ШТ | Под заказ Т2 | Сертифицировано | 2024-12-01 | 2673.61 | 0.711 | 2.2829 | 187 | 109 | 112
078786 | Mosaic Розетка TV/RD/SAT | Mosaic Розетка TV/RD/SAT | Legrand | 512 | 10 | ШТ | На складе | Сертифицировано | 2024-12-01 | 4009.7 | 0.828 | 2.2829 | 187 | 109 | 112
078787 | MOSAIC роз.TV/R проходная 14db | Mosaic Роз.Tv/R Проходная 14db | Legrand | 512 | 10 | ШТ | Под заказ Т2 | Сертифицировано | 2024-12-01 | 2616.01 | 0.732 | 2.2829 | 187 | 109 | 112
078788 | MOSAIC роз.TV/R оконечная 10db | MOSAIC роз.TV/R оконечная 10db | Legrand | 512 | 10 | ШТ | Под заказ Т2 | Сертифицировано | 2024-12-01 | 1966.63 | 0.717 | 2.2829 | 187 | 109 | 112
078791 | Роз. Display port 1М бел MSC | Розетка Display port Mosaic 1 модуль, оборудована шнуром, белая | Legrand | 479 | 1 | ШТ | Под заказ Т2 | Сертифицировано | 2025-01-30 | 6315.92 | 0.062 | 0.86936 | 114 | 93 | 82
078793 | MSC Штекер TV звезда 1М | TV розетка, топология «Звезда» - Программа Mosaic - диаметр 9,52 мм - штекер - цвет белый - 1 модуль | Legrand | 512 | 5 | ШТ | На складе | Сертифицировано | 2024-12-01 | 973.07 | 0.202 | 0.79834 | 144 | 72 | 77
078795 | Mosaic Розетка TV-SAT 1M | Розетка TV-SAT - Программа Mosaic - 1 модуль - белый | Legrand | 512 | 5 | ШТ | Под заказ Т1 | Сертифицировано | 2024-12-01 | 4119.65 | 0.239 | 0.79834 | 144 | 72 | 77
078801 | Рамка 1м Белая MSC N | Рамка - Программа Mosaic - 1 модуль - белая | Legrand | 512 | 10 | ШТ | На складе | Сертифицировано | 2024-11-25 | 414.74 | 0.135 | 1.1881 | 193 | 108 | 57
078802 | Рамка 2м Белая MSC N | Рамка - Программа Mosaic - 2 модуля - белая | Legrand | 512 | 10 | ШТ | На складе | Сертифицировано | 2024-11-25 | 135.64 | 0.18 | 0.85747 | 185 | 103 | 45
078803 | Рамка 3м Белая MSC N | Рамка - Программа Mosaic - 3 модуля - белая | Legrand | 512 | 10 | ШТ | На складе | Сертифицировано | 2024-11-25 | 448.56 | 0.312 | 1.6758 | 180 | 98 | 95
078804 | Рамка 2X2м гор Белая MSC N | Рамка - Программа Mosaic - 2x2 модуля - горизонтальная - белая | Legrand | 512 | 10 | ШТ | На складе | Сертифицировано | 2024-11-25 | 727.5 | 0.285 | 1.6758 | 180 | 98 | 95
078806 | Рамка 3X2м гор Белая MSC N | Рамка - Программа Mosaic - 3x2 модуля - горизонтальная - белая | Legrand | 512 | 10 | ШТ | На складе | Сертифицировано | 2024-11-25 | 777.35 | 0.41 | 3.6037 | 288 | 129 | 97
078808 | Рамка 4X2м гор Белая MSC N | Рамка - Программа Mosaic - 4x2 модуля - горизонтальная - белая | Legrand | 512 | 2 | ШТ | На складе | Сертифицировано | 2024-11-25 | 1506.26 | 0.153 | 0.78343 | 312 | 93 | 27
078810 | Рамка 10м Белая MSC N | Рамка - Программа Mosaic - 10 модулей - горизонтальная - белая | Legrand | 512 | 2 | ШТ | На складе | Сертифицировано | 2024-11-25 | 1357.67 | 0.134 | 0.78343 | 312 | 93 | 27
078811 | Рамка 1м 1п MSC N | Рамка 1м 1п Mosaic N | Legrand | 512 | 10 | ШТ | Под заказ Т1 | Сертифицировано | 2024-11-25 | 749.92 | 0.252 | 1.1881 | 193 | 108 | 57
078814 | Рамка 4м гор Белая MSC N | Рамка - Программа Mosaic - 4 модуля - горизонтальная - белая | Legrand | 512 | 10 | ШТ | На складе | Сертифицировано | 2024-11-25 | 464.98 | 0.285 | 1.6758 | 180 | 98 | 95
078815 | Рамка 5м гор Белая MSC N | Рамка - Программа Mosaic - 5 модулей - горизонтальная - белая | Legrand | 512 | 10 | ШТ | На складе | Сертифицировано | 2024-11-25 | 811.69 | 0.332 | 1.6758 | 180 | 98 | 95
078816 | Рамка 6м Белая MSC N | Рамка - Программа Mosaic - 6 модулей - горизонтальная - белая | Legrand | 512 | 10 | ШТ | На складе | Сертифицировано | 2024-11-25 | 901.57 | 0.416 | 3.6037 | 288 | 129 | 97
078818 | Рамка 8м Белая MSC N | Рамка - Программа Mosaic - 8 модулей - горизонтальная - белая | Legrand | 512 | 10 | ШТ | На складе | Сертифицировано | 2024-11-25 | 1268.65 | 0.369 | 3.6037 | 288 | 129 | 97
078822 | Рамка 2X2м вер Белая MSC N | Рамка - Программа Mosaic - 2x2 модуля - вертикальная - белая | Legrand | 512 | 10 | ШТ | На складе | Сертифицировано | 2024-11-25 | 595.06 | 0.292 | 1.6758 | 180 | 98 | 95
078823 | Рамка 3X2м вер Белая MSC N | Рамка - Программа Mosaic - 3x2 модуля - вертикальная - белая | Legrand | 512 | 10 | ШТ | Под заказ Т2 | Сертифицировано | 2024-11-25 | 718.78 | 0.534 | 3.6037 | 288 | 129 | 97
078825 | Рамка 5м вер Белая MSC N | Рамка - Программа Mosaic - 5 модулей - вертикальная - белая | Legrand | 512 | 10 | ШТ | Под заказ Т2 | Сертифицировано | 2024-11-25 | 1217.89 | 0.32 | 1.6758 | 180 | 98 | 95
078828 | Рамка 2X10м гор MSC N | Рамка 2x10м Гор Mosaic N | Legrand | 512 | 1 | ШТ | Под заказ Т2 | Сертифицировано | 2024-11-25 | 3595.7 | 0.207 | 1.3379 | 326 | 171 | 24
078830 | Рамка 2X5м Белая MSC N | Светорегулятор - Программа Mosaic - 2 модуля - без нейтрали - 2-проводной - 400 Вт - алюминий | Legrand | 512 | 5 | ШТ | Под заказ Т2 | Сертифицировано | 2024-11-25 | 2545.6 | 0.44 | 2.9483 | 181 | 179 | 91
078832 | Рамка 2X3X2м Белая MSC N | Рамка - Программа Mosaic - 2x3x2 модуля - белая | Legrand | 512 | 5 | ШТ | Под заказ Т2 | Сертифицировано | 2024-11-25 | 2742.54 | 0.638 | 4.0804 | 288 | 184 | 77
078836 | Рамка 2X6м Белая MSC N | Рамка - Программа Mosaic - 2x6 модулей - белая | Legrand | 512 | 5 | ШТ | Под заказ Т2 | Сертифицировано | 2024-11-25 | 2793.98 | 0.63 | 4.0804 | 288 | 184 | 77
078837 | Рамка 2X8м Белая MSC N | Рамка - Программа Mosaic - 2x8 модулей - белая | Legrand | 512 | 5 | ШТ | Под заказ Т2 | Сертифицировано | 2024-11-25 | 3169.99 | 0.538 | 4.0804 | 288 | 184 | 77
078838 | Рамка 2X2X2м Белая MSC N | Рамка - Программа Mosaic - 2x2x2 модуля - белая | Legrand | 512 | 5 | ШТ | Под заказ Т2 | Сертифицировано | 2024-11-25 | 2335.92 | 0.473 | 2.9483 | 181 | 179 | 91
078839 | Рамка Белая MSC N | Рамка - Программа Mosaic - для модуля управления освещением - белая | Legrand | 512 | 1 | ШТ | Под заказ Т2 | Сертифицировано | 2024-11-25 | 4490.09 | 0.102 | 0.6192 | 180 | 172 | 20
078840 | Л.Пан.Для Мод.Уст.1-2м./17,5мм | Лицевая панель для мод.уст.1-2м./17,5мм | Legrand | 512 | 1 | ШТ | Под заказ Т2 | Сертифицировано | 2024-12-02 | 2461.49 | 0.05 | 0.693 | 125 | 72 | 77
078854 | Рамка 2X2м вер Белая MSC N | Рамка специальная rеnovation - Программа Mosaic - 2x2 модуля - вертикальная - белая | Legrand | 512 | 10 | ШТ | Под заказ Т2 | Сертифицировано | 2024-11-25 | 1115.88 | 0.326 | 1.6758 | 180 | 98 | 95
078856 | Рамка 3X2м вер Белая MSC N | Рамка специальная rеnovation - Программа Mosaic - 3x2 модуля - вертикальная - белая | Legrand | 512 | 10 | ШТ | Под заказ Т2 | Сертифицировано | 2024-11-25 | 1522.04 | 0.454 | 1.8878 | 228 | 90 | 92
078864 | Рамка 2X2м гор Белая MSC N | Рамка специальная rеnovation - Программа Mosaic - 2x2 модуля - горизонтальная - белая | Legrand | 512 | 10 | ШТ | Под заказ Т1 | Сертифицировано | 2024-11-25 | 1115.88 | 0.326 | 1.6758 | 180 | 98 | 95
078866 | Рамка 3X2м гор Белая MSC N | Рамка специальная rеnovation - Программа Mosaic - 3x2 модуля - горизонтальная - белая | Legrand | 512 | 10 | ШТ | Под заказ Т2 | Сертифицировано | 2024-11-25 | 1543.38 | 0.424 | 1.8878 | 228 | 90 | 92
078872 | Роз.в сборе встр. 2х4м. бел. | Роз.В Сборе Встр. 2х4м. Бел. | Legrand | 512 | 1 | ШТ | Под заказ Т2 | Сертифицировано | 2024-11-25 | 6002.98 | 0.392 | 2.9483 | 181 | 179 | 91
078873 | Роз.в сборе встр. 3х4м. бел. | Роз.В Сборе Встр. 3х4м. Бел. | Legrand | 512 | 1 | ШТ | Под заказ Т2 | Сертифицировано | 2024-11-25 | 7134.59 | 0.519 | 4.0804 | 288 | 184 | 77
078874 | Роз.в сборе встр. 4х4м. бел. | Роз.в сборе встр. 4х4м. бел. | Legrand | 512 | 1 | ШТ | Под заказ Т2 | Сертифицировано | 2024-11-25 | 7568.03 | 0.677 | 5.6385 | 326 | 184 | 94
078880 | Рамка 2м Белая MSC N | Рамка - Программа Mosaic - IP 44 - 2 модуля - антибактериальная | Legrand | 512 | 5 | ШТ | На складе | Сертифицировано | 2024-11-25 | 2628.29 | 0.225 | 1.08 | 120 | 100 | 90
078886 | Роз.блок накл. 2х4м. бел. | Раб. Уст. В Сборе Накл. 2х4м | Legrand | 512 | 1 | ШТ | Под заказ Т2 | Не подлежит сертификации | 2020-12-31 | 6405.19 | 0.534 | 2.9483 | 181 | 179 | 91
078887 | Роз.блок накл. 3х4м. бел. | Роз.Блок Накл. 3х4м. Бел. | Legrand | 512 | 1 | ШТ | Под заказ Т2 | Не подлежит сертификации | 2020-12-31 | 7825.33 | 0.727 | 4.0804 | 288 | 184 | 77
078888 | Роз.блок накл. 4х4м. бел. | Раб. Уст. В Сборе Накл. 4х4м | Legrand | 512 | 1 | ШТ | Под заказ Т2 | Не подлежит сертификации | 2020-12-31 | 8258.77 | 0.905 | 5.6385 | 326 | 184 | 94
078979L | Mosaic роз HDMI 2M бел. | Розетка HDMI - Mosaic - 2 модуля - со шнуром - белый | Legrand | 479 | 1 | ШТ | На складе | Сертифицировано | 2025-03-24 | 4890.5 | 0.064 | 0.86936 | 114 | 93 | 82
079042 | Рамка 2м Антрацит MSC N | Рамка - Программа Mosaic - 2 модуля - антрацит | Legrand | 512 | 10 | ШТ | Под заказ Т2 | Сертифицировано | 2024-11-25 | 249.83 | 0.209 | 1.1881 | 193 | 108 | 57
079044 | Рамка 2X2м гор Антрацит MSC N | Рамка - Программа Mosaic - 2x2 модуля - горизонтальная - антрацит | Legrand | 512 | 5 | ШТ | Под заказ Т2 | Сертифицировано | 2024-11-25 | 764.41 | 0.205 | 1.1881 | 193 | 108 | 57
079046 | Рамка 3X2м гор Антрацит Mosaic | Рамка - Программа Mosaic - 3X2 модуля - горизонтальная - антрацит | Legrand | 512 | 5 | ШТ | Под заказ Т1 | Сертифицировано | 2024-11-25 | 1059.83 | 0.265 | 1.5813 | 286 | 97 | 57
079054 | Рамка 4м гор Антрацит MSC N | Рамка - Программа Mosaic - 4 модуля - горизонтальная - антрацит | Legrand | 512 | 5 | ШТ | Под заказ Т2 | Сертифицировано | 2024-11-25 | 487.72 | 0.215 | 1.1881 | 193 | 108 | 57
079056 | Рамка 6м Антрацит Mosaic | Рамка - Программа Mosaic - 6 модулей - горизонтальная - антрацит | Legrand | 512 | 5 | ШТ | Под заказ Т1 | Сертифицировано | 2024-11-25 | 1197.64 | 0.261 | 1.5813 | 286 | 97 | 57
079058 | Рамка 8м Антрацит Mosaic | Рамка - Программа Mosaic - 8 модулей - горизонтальная - антрацит | Legrand | 512 | 5 | ШТ | Под заказ Т1 | Сертифицировано | 2024-11-25 | 1358.36
079062 | Рамка 2X2м вер Антрацит MSC N | Рамка - Программа Mosaic - 2x2 модуля - вертикальная - антрацит | Legrand | 512 | 5 | ШТ | Под заказ Т1 | Сертифицировано | 2024-11-25 | 623.04 | 0.201 | 1.1881 | 193 | 108 | 57
079076 | Рамка 2х6м Антрацит Mosaic | Рамка - Программа Mosaic - 2х6 модулей - антрацит | Legrand | 512 | 1 | ШТ | Под заказ Т1 | Сертифицировано | 2024-11-25 | 3011.69
079077 | Рамка 2х8м Антрацит Mosaic | Рамка - Программа Mosaic - 2х8 модулей - антрацит | Legrand | 512 | 1 | ШТ | Под заказ Т1 | Сертифицировано | 2024-11-25 | 3428.84
079104 | Mosaic Заглушка для рамки 4м | Заглушка для суппорта - Программа Mosaic - 4 модуля | Legrand | 512 | 10 | ШТ | Под заказ Т1 | Не подлежит сертификации | 2020-12-31 | 219.31 | 0.01 | 0.1007 | 50 | 38 | 53
079106 | Mosaic Заглушки для рамки 6м | Заглушка для суппорта - Программа Mosaic - 6 модулей | Legrand | 512 | 10 | ШТ | Под заказ Т2 | Не подлежит сертификации | 2020-12-31 | 307.38 | 0.023 | 0.1007 | 50 | 38 | 53
079110 | Mosaic Заглушки для рамки 10м | Заглушка для суппорта - Программа Mosaic - 10 модулей | Legrand | 512 | 10 | ШТ | Под заказ Т2 | Не подлежит сертификации | 2020-12-31 | 358.64 | 0.017 | 0.1007 | 50 | 38 | 53
079151 | Mosaic Держатель эт., выгнутый | Держатель этикеток - Программа Mosaic - прозрачный - выгнутый | Legrand | 512 | 10 | ШТ | Под заказ Т2 | Не подлежит сертификации | 2020-12-31 | 797.98 | 0.019 | 0.1007 | 50 | 38 | 53
079152 | Mosaic Держатель эт., плоский | Держатель этикеток - Программа Mosaic - прозрачный - плоский | Legrand | 512 | 10 | ШТ | Под заказ Т2 | Не подлежит сертификации | 2020-12-31 | 742.87 | 0.02 | 0.1007 | 50 | 38 | 53
079201 | Mosaic Перекл. 10AХ 1м ал. | Переключатель на 2 направления - Программа Mosaic - 1 модуль - 10 AX - алюминий | Legrand | 512 | 10 | ШТ | На складе | Сертифицировано | 2024-01-21 | 945.05 | 0.192 | 0.6601 | 161 | 100 | 41
079202 | Mosaic Перекл. 10AХ инд.1м ал. | Переключатель на 2 направления - Программа Mosaic - 1 модуль - 10 AX - со светодиодной подсветкой - алюминий | Legrand | 512 | 10 | ШТ | Под заказ Т2 | Сертифицировано | 2024-01-21 | 1268.82 | 0.206 | 0.6601 | 161 | 100 | 41
079207 | Светорег. ECO 400 Вт АЛЮ MSC | Светорегулятор ECO - Программа Mosaic - 2 модуля - без нейтрали - 2-проводной - 400 Вт - алюминий | Legrand | 512 | 1 | ШТ | Под заказ Т2 | Сертифицировано | 2023-12-13 | 15755.24 | 0.1 | 0.53631 | 97 | 97 | 57
079211 | Mosaic Перекл. 10AХ 2м ал. | Переключатель на 2 направления - Программа Mosaic - 2 модуля - 10 AX - алюминий | Legrand | 512 | 10 | ШТ | Под заказ Т1 | Сертифицировано | 2024-01-21 | 857.2 | 0.248 | 0.9963 | 243 | 100 | 41
079212 | Msc Перекл. 10AХ инд. 2м ал. | Переключатель на 2 направления - Программа Mosaic - 2 модуля - 10 AX - со светодиодной подсветкой - алюминий | Legrand | 512 | 10 | ШТ | Под заказ Т2 | Сертифицировано | 2024-01-21 | 1111.51 | 0.263 | 0.9963 | 243 | 100 | 41
079213 | Msc Роз.2К+З н.ст.,в/заж,ал. | Розетка простая для всех типов суппортов - Программа Mosaic - немецкий стандарт - 2К+3 правая- 2 модуля - алюминий | Legrand | 512 | 10 | ШТ | На складе | Сертифицировано | 2023-12-20 | 1005.44 | 0.356 | 1.1515 | 235 | 100 | 49
079221 | Mosaic Перекл.промеж.10AХ алю | Промежуточный переключатель - Программа Mosaic - 2 модуля - 10 AX - алюминий | Legrand | 512 | 10 | ШТ | Под заказ Т1 | Сертифицировано | 2024-09-26 | 3270.25 | 0.509 | 1.5813 | 286 | 97 | 57
079225 | Выкл. кн. для жалюзи, алюм. | Кнопочный выключатель для управления приводами - Программа Mosaic - 2 модуля - алюминий | Legrand | 512 | 1 | ШТ | Под заказ Т2 | Сертифицировано | 2024-01-21 | 3215.54 | 0.057 | 0.53631 | 97 | 97 | 57
079226 | Mosaic Выкл. упр. приводом,ал. | Выключатель для управления приводами - Программа Mosaic - 2 модуля - алюминий | Legrand | 512 | 1 | ШТ | Под заказ Т2 | Сертифицировано | 2024-01-21 | 3198.19 | 0.056 | 0.53631 | 97 | 97 | 57
079230 | Mosaic Кнопка 6A 1м, ал. | Кнопочный выключатель - Программа Mosaic - 1 модуль - 6 A - алюминий | Legrand | 512 | 10 | ШТ | На складе | Сертифицировано | 2024-01-21 | 1136.41 | 0.178 | 0.6601 | 161 | 100 | 41
079231 | Msc Розетка RJ11 1 мод. Алю. | Розетка телефонная RJ 11 - Программа Mosaic - 4 контакта - 1 модуль - алюминий | Legrand | 512 | 10 | ШТ | Под заказ Т1 | Сертифицировано | 2024-12-02 | 837.46 | 0.274 | 2.2829 | 187 | 109 | 112
079232 | Msc Кн. перек. 6A инд. 1м. ал. | Кнопочный выключатель перекидной - Программа Mosaic - 1 модуль - со светодиодной подсветкой - 6 A - алюминий | Legrand | 512 | 10 | ШТ | Под заказ Т2 | Сертифицировано | 2024-01-21 | 1254.95 | 0.196 | 0.6601 | 161 | 100 | 41
079240 | Mosaic Кнопка 6A (2М.), ал. | Mosaic Кнопка 6A (2М.), алюм. | Legrand | 512 | 10 | ШТ | Под заказ Т2 | Сертифицировано | 2024-01-21 | 1238.71 | 0.232 | 0.9963 | 243 | 100 | 41
079242 | Msc Кн. перек. 6A инд. 2м ал. | Mosaic Кн. перек. 6A инд. 2м алюм. | Legrand | 512 | 10 | ШТ | Под заказ Т2 | Сертифицировано | 2024-01-21 | 1371.82 | 0.251 | 0.9963 | 243 | 100 | 41
079250 | Mosaic роз. д/колонки 1M алю | Mosaic розетка для колонки 1 модуль, алюминий | Legrand | 512 | 10 | ШТ | Под заказ Т2 | Не подлежит сертификации | 2021-12-31 | 846.9 | 0.171 | 2.1885 | 186 | 106 | 111
079254 | Mosaic Роз. 3RCA Алю | Розетка с 3 гнездами RCA - Программа Mosaic - 1 модуль - алюминий | Legrand | 479 | 1 | ШТ | Под заказ Т2 | Сертифицировано | 2024-12-01 | 6858.23 | 0.034 | 0.53631 | 97 | 97 | 57
079255 | Mosaic розетка XLR 2М алю | Mosaic розетка XLR 2 модуля, алюминий | Legrand | 479 | 1 | ШТ | Под заказ Т2 | Сертифицировано | 2025-03-02 | 7944.77 | 0.063 | 0.6768 | 100 | 94 | 72
079270 | Mosaic Заглушка ал. 1м | Заглушка - Программа Mosaic - 1 модуль - алюминий | Legrand | 512 | 10 | ШТ | Под заказ Т1 | Не подлежит сертификации | 2020-12-31 | 744.4 | 0.092 | 1.1881 | 193 | 108 | 57
079271 | Msc Роз.2К+З ф/б. б/заж.,ал. | Розетка правая - Программа Mosaic - 2К+З - 2 модуля - алюминий | Legrand | 512 | 10 | ШТ | Под заказ Т2 | Сертифицировано | 2023-12-20 | 660.73 | 0.33 | 1.0367 | 238 | 99 | 44
079279L | Mosaic роз HDMI 2M алю. | Розетка HDMI - Mosaic - 2 модуля - со шнуром - алюминий | Legrand | 479 | 1 | ШТ | На складе | Сертифицировано | 2025-03-24 | 5818.97 | 0.064 | 0.86936 | 114 | 93 | 82
079280 | Mosaic Заглушка ал. (2 модуля) | Заглушка - Программа Mosaic - 2 модуля - алюминий | Legrand | 512 | 10 | ШТ | Под заказ Т2 | Не подлежит сертификации | 2020-12-31 | 678.23 | 0.123 | 1.1881 | 193 | 108 | 57
079282 | Msc Роз.2Х2К+З н.ст. 45° ал. | Розетка для любых суппортов - Программа Mosaic - 2 x 2К+3 - безвинтовые зажимы - алюминий | Legrand | 512 | 10 | ШТ | Под заказ Т2 | Сертифицировано | 2023-12-20 | 1789.76 | 0.778 | 2.3101 | 230 | 186 | 54
079283 | Msc Роз. 3Х2К+З н.ст. 45° ал. | Розетка для любых суппортов - Программа Mosaic - 3 x 2К+3 - безвинтовые зажимы - алюминий | Legrand | 512 | 10 | ШТ | Под заказ Т2 | Сертифицировано | 2023-12-20 | 3566.41 | 1.105 | 3.6612 | 226 | 162 | 100
079292 | Mosaic Штекер TV диам. 9,52 ал | Mosaic Штекер TV Диам. 9,52 мм Алюминий | Legrand | 512 | 10 | ШТ | Под заказ Т2 | Сертифицировано | 2024-12-01 | 1347.94 | 0.445 | 2.2829 | 187 | 109 | 112
079296 | Mosaic Розетка TV/RD/SAT Алю | Розетка TV/RD/SAT - Программа Mosaic - 2 модуля - алюминий | Legrand | 512 | 10 | ШТ | Под заказ Т1 | Сертифицировано | 2024-12-01 | 5209.12 | 0.754 | 2.1885 | 186 | 106 | 111
079301 | Рамка 1м Алю пласт. MSC N | Рамка пластиковая Mosaic 1 модуль Алюминий | Legrand | 512 | 5 | ШТ | На складе | Сертифицировано | 2024-11-25 | 746.56 | 0.068 | 0.53631 | 97 | 97 | 57
079302 | Рамка 2м Алю пласт. MSC N | Рамка пластиковая Mosaic 2 модуля Алюминий | Legrand | 512 | 10 | ШТ | На складе | Сертифицировано | 2024-11-25 | 474.71 | 0.216 | 1.1881 | 193 | 108 | 57
079303 | Рамка 3м Алю пласт. MSC N | Рамка пластиковая Mosaic 3 модуля Алюминий | Legrand | 512 | 5 | ШТ | На складе | Сертифицировано | 2024-11-25 | 807.41 | 0.153 | 0.79307 | 146 | 97 | 56
079304 | Рамка 2X2м гор Алю пласт.MSC N | Рамка пластиковая горизонтальная Mosaic 2Х2 модуля Алюминий | Legrand | 512 | 5 | ШТ | На складе | Сертифицировано | 2024-11-25 | 925.69 | 0.194 | 1.1881 | 193 | 108 | 57
079306 | Рамка 3X2м гор Алю пласт.MSC N | Рамка пластиковая горизонтальная Mosaic 3Х2 модуля Алюминий | Legrand | 512 | 5 | ШТ | На складе | Сертифицировано | 2024-11-25 | 1424.15 | 0.275 | 1.5813 | 286 | 97 | 57
079308 | Рамка 4X2м гор Алю пласт.MSC N | Рамка пластиковая горизонтальная Mosaic 4Х2 модуля Алюминий | Legrand | 512 | 2 | ШТ | На складе | Сертифицировано | 2024-11-25 | 2136.22 | 0.12 | 0.78343 | 312 | 93 | 27
079310 | Рамка 10м Алю пласт. MSC N | Рамка пластиковая Mosaic 10 модулей Алюминий | Legrand | 512 | 2 | ШТ | На складе | Сертифицировано | 2024-11-25 | 2715.35 | 0.137 | 0.78343 | 312 | 93 | 27
079311 | Рамка 1м 1п Алю пласт. MSC N | Рамка пластиковая Mosaic 1 модуль 1 пост Алюминий | Legrand | 512 | 5 | ШТ | Под заказ Т2 | Сертифицировано | 2024-11-25 | 974.89 | 0.123 | 0.53631 | 97 | 97 | 57
079314 | Рамка 4м гор Алю пласт. MSC N | Рамка пластиковая горизонтальная Mosaic 4 модуля Алюминий | Legrand | 512 | 5 | ШТ | На складе | Сертифицировано | 2024-11-25 | 836.96 | 0.204 | 1.1881 | 193 | 108 | 57
079315 | Рамка 5м гор Алю пласт. MSC N | Рамка пластиковая горизонтальная Mosaic 5 модулей Алюминий | Legrand | 512 | 5 | ШТ | На складе | Сертифицировано | 2024-11-25 | 1290.6 | 0.18 | 1.1881 | 193 | 108 | 57
079316 | Рамка 6м Алю пласт. MSC N | Рамка пластиковая Mosaic 6 модулей Алюминий | Legrand | 512 | 5 | ШТ | На складе | Сертифицировано | 2024-11-25 | 1352.35 | 0.269 | 1.5813 | 286 | 97 | 57
079318 | Рамка 8м Алю пласт. MSC N | Рамка пластиковая Mosaic 8 модулей Алюминий | Legrand | 512 | 5 | ШТ | На складе | Сертифицировано | 2024-11-25 | 2055.23 | 0.235 | 1.5813 | 286 | 97 | 57
079322 | Рамка 2X2м вер Алю пласт.MSC N | Рамка пластиковая вертикальная Mosaic 2х2 модуля Алюминий | Legrand | 512 | 5 | ШТ | На складе | Сертифицировано | 2024-11-25 | 925.69 | 0.201 | 1.1881 | 193 | 108 | 57
079323 | Рамка 3X2м вер Алю пласт.MSC N | Рамка пластиковая вертикальная Mosaic 3х2 модуля Алюминий | Legrand | 512 | 5 | ШТ | Под заказ Т2 | Сертифицировано | 2024-11-25 | 1424.15 | 0.273 | 1.5813 | 286 | 97 | 57
079325 | Рамка 5м вер Алю пласт. MSC N | Рамка пластиковая вертикальная Mosaic 5 модулей Алюминий | Legrand | 512 | 5 | ШТ | Под заказ Т2 | Сертифицировано | 2024-11-25 | 1290.6 | 0.175 | 1.1881 | 193 | 108 | 57
079330 | Рамка 2X5м Алю пласт. MSC N | Рамка пластиковая Mosaic 2х5 модулей Алюминий | Legrand | 512 | 1 | ШТ | Под заказ Т2 | Сертифицировано | 2024-11-25 | 3818.41 | 0.113 | 0.6192 | 180 | 172 | 20
079332 | Рамка 2X3X2м Алю пласт. MSC N | Рамка пластиковая Mosaic 2х3х2 модуля Алюминий | Legrand | 512 | 1 | ШТ | Под заказ Т2 | Сертифицировано | 2024-11-25 | 4113.79 | 0.163 | 1.0363 | 254 | 170 | 24
079336 | Рамка 2X6м Алю пласт. MSC N | Рамка пластиковая Mosaic 2х6 модулей Алюминий | Legrand | 512 | 1 | ШТ | Под заказ Т2 | Сертифицировано | 2024-11-25 | 4190.96 | 0.165 | 1.0363 | 254 | 170 | 24
079337 | Рамка 2X8м Алю пласт. MSC N | Рамка пластиковая Mosaic 2х8 модулей Алюминий | Legrand | 512 | 1 | ШТ | Под заказ Т2 | Сертифицировано | 2024-11-25 | 5071.98 | 0.146 | 1.0363 | 254 | 170 | 24
079338 | Рамка 2X2X2м Алю пласт. MSC N | Рамка пластиковая Mosaic 2х2х2 модуля Алюминий | Legrand | 512 | 1 | ШТ | Под заказ Т2 | Сертифицировано | 2024-11-25 | 4204.64 | 0.122 | 0.6192 | 180 | 172 | 20
079355 | Mosaic Роз. 2К+З н.ст. 45° чер | Розетка 2К+3 под углом 45° - Программа Mosaic - немецкий стандарт - 2 модуля - черная | Legrand | 512 | 10 | ШТ | На складе | Сертифицировано | 2023-12-20 | 1613.05 | 0.384 | 1.5813 | 286 | 97 | 57
079368 | Mosaic Роз. HDMI 1модуль черн. | Розетка HDMI - Mosaic - 1 модуль - черная | Legrand | 479 | 1 | ШТ | На складе | Сертифицировано | 2024-12-01 | 4668.22 | 0.058 | 0.86936 | 114 | 93 | 82
079372 | Mosaic Роз. 2Х2К+З н.ст.45°чер | Розетка 2 x 2К+3 под углом 45° - Программа Mosaic - немецкий стандарт - 4 модуля - черная | Legrand | 512 | 10 | ШТ | На складе | Сертифицировано | 2023-12-20 | 2067.97 | 0.749 | 2.3101 | 230 | 186 | 54
079373 | Mosaic Роз. 3Х2К+З н.ст.45°чер | Розетка 3 x 2К+3 под углом 45° - Программа Mosaic - немецкий стандарт - 6 модулей - черная | Legrand | 512 | 10 | ШТ | На складе | Сертифицировано | 2023-12-20 | 2292.89 | 1.104 | 4.0471 | 230 | 166 | 106
079377 | Mosaic роз. HD15 1м алю +шнур | Mosaic роз. HD15 1м алюм.+шнур | Legrand | 479 | 1 | ШТ | Под заказ Т2 | Сертифицировано | 2025-01-30 | 8866.73 | 0.07 | 0.86936 | 114 | 93 | 82
079378 | Роз. HDMI со шнуром 1М алю MSC | Розетка HDMI Mosaic 1 модуль, оборудована шнуром, алюминий | Legrand | 479 | 1 | ШТ | На складе | Сертифицировано | 2025-01-30 | 5195.5 | 0.053 | 0.86936 | 114 | 93 | 82
079379 | Роз. Jack 3,5 со шнуром 1М алю | Розетка Jack 3,5 Mosaic 1 модуль, оборудована шнуром, алюминий | Legrand | 479 | 1 | ШТ | Под заказ Т2 | Сертифицировано | 2024-12-01 | 4914.7 | 0.03 | 0.53631 | 97 | 97 | 57
079384 | Mosaic Роз.2xUSB д/заряд. черн | Розетка USB для зарядки двойная - Программа Mosaic - 2 модуля - черная | Legrand | 512 | 1 | ШТ | Под заказ Т1 | Сертифицировано | 2024-04-25 | 3192.77 | 0.063 | 0.26572 | 70 | 52 | 73
079389 | Mosaic розетка USB-C 1M алю. | Розетка USB-C для зарядки - Программа Mosaic - 1 модуль - алюминий | Legrand | 512 | 10 | ШТ | На складе | Сертифицировано | 2024-11-20 | 3844.56 | 0.07 | 0.26572 | 70 | 52 | 73
079390 | Mosaic розетка 2хUSB-C 2M алю. | Розетка 2xUSB-C для зарядки - Программа Mosaic - 2 модуля - алюминий | Legrand | 512 | 1 | ШТ | На складе | Сертифицировано | 2024-11-20 | 5460.92 | 0.07 | 0.26572 | 70 | 52 | 73
079391 | USB роз. д/зарядки одинар. Алю | USB роз. д/зарядки одинар. Алю | Legrand | 512 | 10 | ШТ | Под заказ Т2 | Сертифицировано | 2023-01-31 | 2847.83 | 0.281 | 0.75762 | 145 | 95 | 55
079392 | Mosaic роз USB-C+USB-A 2M алю. | Розетка USB-C+USB-A для зарядки - Программа Mosaic - 2 модуля - алюминий | Legrand | 512 | 1 | ШТ | На складе | Сертифицировано | 2024-11-20 | 5056.42 | 0.074 | 0.26572 | 70 | 52 | 73
079394 | USB роз. д/зарядки двойн. алюм | Mosaic USB розетка для зарядки двойная, цвет алюминий | Legrand | 512 | 1 | ШТ | Под заказ Т1 | Сертифицировано | 2024-04-25 | 4045.13 | 0.063 | 0.26572 | 70 | 52 | 73
079433 | MOSAIC RJ45 FTP кат6 п.корд ал | Розетка RJ 45 - Программа Mosaic - категория 6 - FTP с вытяжным шнуром RJ 45 - 4 модуля - алюминий | Legrand | 442 | 1 | ШТ | Под заказ Т2 | Сертифицировано | 2024-12-02 | 6893.38 | 0.179 | 0.53631 | 97 | 97 | 57
079451 | MOSAIC RJ45 UTP кат5е 1мод ал | Розетка RJ 45 - Программа Mosaic - категория 5е - UTP - 1 модуль - алюминий | Legrand | 442 | 10 | ШТ | Под заказ Т1 | Сертифицировано | 2024-12-02 | 1491.92 | 0.184 | 2.2829 | 187 | 109 | 112
079452 | MOSAIC RJ45 FTP кат5е 1мод ал | Розетка RJ 45 - Программа Mosaic - категория 5е - FTP - 1 модуль - алюминий | Legrand | 442 | 10 | ШТ | Под заказ Т2 | Сертифицировано | 2024-12-02 | 1593.56 | 0.189 | 2.2829 | 187 | 109 | 112
079454 | MOSAIC RJ45 UTP кат5е 2мод ал | Розетка RJ 45 - Программа Mosaic - категория 5е - UTP - 2 модуля - алюминий | Legrand | 442 | 10 | ШТ | Под заказ Т2 | Сертифицировано | 2024-12-02 | 1817.15 | 0.235 | 2.2829 | 187 | 109 | 112
079455 | MOSAIC RJ45 FTP кат5е 2мод ал | Розетка RJ 45 - Программа Mosaic - категория 5е - FTP - 2 модуля - алюминий | Legrand | 442 | 10 | ШТ | Под заказ Т2 | Сертифицировано | 2024-12-02 | 1682.03 | 0.238 | 2.2829 | 187 | 109 | 112
079461 | MOSAIC RJ45 UTP кат6 1 мод ал | Розетка RJ 45 - Программа Mosaic - категория 6 - UTP - 1 модуль - алюминий | Legrand | 442 | 10 | ШТ | Под заказ Т1 | Сертифицировано | 2024-12-02 | 2013.08 | 0.184 | 2.2829 | 187 | 109 | 112
079462 | MOSAIC RJ45 FTP кат6 1мод ал | Розетка RJ 45 - Программа Mosaic - категория 6 - FTP - 1 модуль - алюминий | Legrand | 442 | 10 | ШТ | Под заказ Т2 | Сертифицировано | 2024-12-02 | 1427.1 | 0.188 | 2.2829 | 187 | 109 | 112
079464 | MOSAIC RJ45 UTP кат6 2мод ал | Розетка RJ 45 - Программа Mosaic - категория 6 - UTP - 2 модуля - алюминий | Legrand | 442 | 10 | ШТ | Под заказ Т1 | Сертифицировано | 2024-12-02 | 1563.07 | 0.229 | 2.2829 | 187 | 109 | 112
079465 | MOSAIC RJ45 FTP кат6 2мод ал | Розетка RJ 45 - Программа Mosaic - категория 6 - UTP - 2 модуля - алюминий | Legrand | 442 | 10 | ШТ | Под заказ Т2 | Сертифицировано | 2024-12-02 | 2206.51 | 0.233 | 2.2829 | 187 | 109 | 112
079471 | MOSAIC RJ45 UTP к6a 1М алюмин | Розетка RJ 45 - Программа Mosaic - категория 6a - UTP - 1 модуль - алюминий | Legrand | 442 | 10 | ШТ | На складе | Сертифицировано | 2024-12-02 | 1247.34 | 0.324 | 2.2829 | 187 | 109 | 112
079473 | MOSAIC RJ45 STP кат6А 1мод ал | Розетка RJ 45 - Программа Mosaic - категория 6a - STP - 1 модуль - алюминий | Legrand | 442 | 10 | ШТ | Под заказ Т2 | Сертифицировано | 2024-12-02 | 3065.27 | 0.446 | 2.2829 | 187 | 109 | 112
079474 | MOSAIC RJ45UTP 6a 2М алюминий | Розетка RJ 45 - Программа Mosaic - категория 6a - UTP - 2 модуля - алюминий | Legrand | 442 | 10 | ШТ | Под заказ Т2 | Сертифицировано | 2024-12-02 | 1358.39 | 0.373 | 2.2829 | 187 | 109 | 112
079476 | MOSAIC RJ45 STP кат6А 2мод ал | Розетка RJ 45 - Программа Mosaic - категория 6a - STP - 2 модуля - алюминий | Legrand | 442 | 10 | ШТ | Под заказ Т2 | Сертифицировано | 2024-12-02 | 3331.3 | 0.491 | 2.2829 | 187 | 109 | 112
079481 | MOSAIC RJ45 UTP кат6 1мод черн | Розетка RJ 45 - Программа Mosaic - категория 6 - UTP - 1 модуль - черный | Legrand | 442 | 10 | ШТ | Под заказ Т1 | Сертифицировано | 2024-12-02 | 1382.11 | 0.182 | 2.1885 | 186 | 106 | 111
079485 | MOSAIC RJ45 FTP кат6 2мод черн | Розетка RJ 45 - Программа Mosaic - категория 6 - FTP - 2 модуля - черный | Legrand | 442 | 10 | ШТ | Под заказ Т1 | Сертифицировано | 2024-12-02 | 1725.97 | 0.234 | 2.1885 | 186 | 106 | 111
079486 | MOSAIC RJ45 STP кат6 2мод черн | Розетка RJ 45 - Программа Mosaic - категория 6 - STP - 2 модуля - черный | Legrand | 442 | 10 | ШТ | Под заказ Т1 | Сертифицировано | 2024-12-02 | 2125.61 | 0.492 | 2.1885 | 186 | 106 | 111
079492 | MOSAIC RJ45 FTP кат6 90° ал | Розетка RJ 45 - Программа Mosaic - категория 6 - FTP 90° - 2 модуля - алюминий | Legrand | 442 | 10 | ШТ | Под заказ Т2 | Сертифицировано | 2024-12-02 | 2617.3 | 0.199 | 2.1885 | 186 | 106 | 111
080010 | Batibox Коробка1мод. мет.рамка | Изоляционная коробка для механизма - 1 модуль - для Кат. № 0 802 90/91 | Legrand | 311 | 10 | ШТ | Под заказ Т2 | Сертифицировано | 2024-11-25 | 459.64 | 0.115 | 1.1881 | 193 | 108 | 57
080011 | Batibox Коробка2мод. мет.рамка | Изоляционная коробка для механизма - 2 модуля - для Кат. № 0 802 92 | Legrand | 311 | 10 | ШТ | Под заказ Т2 | Сертифицировано | 2024-11-25 | 509.04 | 0.165 | 1.5813 | 286 | 97 | 57
080016 | Заглушка д/кор. эн.эф. D=16 мм | Заглушка - для энергосберегающей встариваемой коробки Batibox - 16 мм | Legrand | 311 | 20 | ШТ | Под заказ Т2 | Не подлежит сертификации | 2021-12-31 | 87.79 | 0.028 | 0.32155 | 72 | 77 | 58
080020 | Заглушка д/кор. эн.эф. D=20 мм | Заглушка - для энергосберегающей встариваемой коробки Batibox - 20 мм | Legrand | 311 | 20 | ШТ | Под заказ Т2 | Не подлежит сертификации | 2021-12-31 | 93.55 | 0.047 | 0.32155 | 72 | 77 | 58
080021 | Batibox кор. эн.эф. 1п гл.40мм | Встраиваемая коробка Batibox - одноместная - энергосберегающая - глубина 40 мм | Legrand | 311 | 40 | ШТ | Под заказ Т2 | Не подлежит сертификации | 2020-12-31 | 173.38 | 1.387 | 15.1948 | 398 | 303 | 126
080022 | Batibox кор. эн.эф. 2п гл.40мм | Встраиваемая коробка Batibox - двухместная - энергосберегающая - глубина 40 мм | Legrand | 311 | 15 | ШТ | Под заказ Т2 | Не подлежит сертификации | 2020-12-31 | 514.93 | 1.17 | 15.1948 | 398 | 303 | 126
080023 | Batibox кор. эн.эф. 3п гл.40мм | Встраиваемая коробка Batibox - трехмодульная - энергосберегающая - глубина 40 мм | Legrand | 311 | 10 | ШТ | Под заказ Т2 | Не подлежит сертификации | 2020-12-31 | 554.8 | 1.082 | 15.1948 | 398 | 303 | 126
080025 | Заглушка д/кор. эн.эф. D=25 мм | Заглушка - для энергосберегающей встариваемой коробки Batibox - 25 мм | Legrand | 311 | 20 | ШТ | Под заказ Т2 | Не подлежит сертификации | 2021-12-31 | 103.68 | 0.069 | 0.53777 | 97 | 72 | 77
080031 | Batibox кор. эн.эф. 1п гл.50мм | Коробка Batibox энергосберегающая, 1 пост, глубина 50мм | Legrand | 311 | 25 | ШТ | На складе | Не подлежит сертификации | 2020-12-31 | 234.06 | 1.047 | 15.1948 | 398 | 303 | 126
080040 | BatiboxКор.сух.пер.1/2п-1м.гл.40 | Коробка одноместная - Программа Batibox - для сухих перегородок - для механизмов Celiane/Mosaic - 1 модуль - глубина 40 | Legrand | 311 | 20 | ШТ | Под заказ Т2 | Не подлежит сертификации | 2021-12-31 | 994.4 | 0.539 | 5.2675 | 215 | 175 | 140
080041 | Batibox Кор.сух.пер.1п гл.40мм | Коробка одноместная - Программа Batibox - для сухих перегородок - винт/захват - 1-местная - глубина 40 | Legrand | 311 | 50 | ШТ | На складе | Не подлежит сертификации | 2021-12-31 | 172.58 | 1.268 | 11.9072 | 376 | 156 | 203
080042 | Batibox Кор.сух.пер.2п гл.40мм | Коробка многоместная - Программа Batibox - для сухих перегородок - 2-местная - 4/5 модулей - глубина 40 | Legrand | 311 | 30 | ШТ | На складе | Не подлежит сертификации | 2021-12-31 | 506.48 | 1.931 | 17.16 | 400 | 300 | 143
080043 | Batibox Кор.сух.пер.3п гл.40мм | Коробка многоместная - Программа Batibox - для сухих перегородок - 3-местная - 6/8 модулей - глубина 40 | Legrand | 311 | 30 | ШТ | На складе | Не подлежит сертификации | 2020-12-31 | 548.18 | 2.491 | 32.4 | 400 | 300 | 270
080044 | Batibox Кор.сух.пер.4п гл.40мм | Коробка многоместная - Программа Batibox - для сухих перегородок - 4-местная - 8/10 модулей - глубина 40 | Legrand | 311 | 30 | ШТ | На складе | Не подлежит сертификации | 2021-12-31 | 986.15 | 3.412 | 32.4 | 400 | 300 | 270
080049 | Batibox Кор.сух.пер.3м.гл.40мм | Коробка многоместная - Программа Batibox - для сухих перегородок - для изделий Mosaic - 3 модуля - глубина 40 | Legrand | 311 | 15 | ШТ | Под заказ Т2 | Не подлежит сертификации | 2021-12-31 | 559.69 | 0.748 | 7.696 | 296 | 200 | 130
080051 | Batibox Кор.сух.пер.1п гл.50мм | Коробка одноместная - Программа Batibox - для сухих перегородок - винт/захват - 1-местная - глубина 50 | Legrand | 311 | 50 | ШТ | На складе | Не подлежит сертификации | 2021-12-31 | 208.68 | 1.5 | 13.946 | 367 | 152 | 250
080052 | Batibox Кор.сух.пер.2п гл.50мм | Коробка многоместная - Программа Batibox - для сухих перегородок - 2-местная - 4/5 модулей - глубина 50 | Legrand | 311 | 30 | ШТ | На складе | Не подлежит сертификации | 2021-12-31 | 507.61 | 2.139 | 20.8743 | 398 | 298 | 176
080053 | Batibox Кор.сух.пер.3п гл.50мм | Коробка многоместная - Программа Batibox - для сухих перегородок - 3-местная - 6/8 модулей - глубина 50 | Legrand | 311 | 30 | ШТ | На складе | Не подлежит сертификации | 2020-12-31 | 616.07 | 2.847 | 32.4 | 400 | 300 | 270
080054 | Batibox Кор.сух.пер.4п гл.50мм | Коробка многоместная - Программа Batibox - для сухих перегородок - 4-местная - 8/10 модулей - глубина 50 | Legrand | 311 | 15 | ШТ | На складе | Не подлежит сертификации | 2021-12-31 | 1085.9 | 2.146 | 20.8743 | 398 | 298 | 176
080061 | Batibox Кор.сух.пер.1п гл.60мм | Коробка одноместная - Программа Batibox - для сухих перегородок - винт/захват - 1-местная - глубина 60 | Legrand | 311 | 20 | ШТ | На складе | Не подлежит сертификации | 2021-12-31 | 350.34 | 0.789 | 9.2944 | 296 | 200 | 157
080066 | BatiboxНожов.д/гипсокар.перег. | Ножовка Для Гипсокарт. Перег. | Legrand | 311 | 1 | ШТ | Под заказ Т2 | Не подлежит сертификации | 2021-12-31 | 9225.58 | 0.25 | 0.88704 | 160 | 72 | 77
080067 | Коронка для сверл. диам.67мм | Коронка Для Сверл. Диам.67 мм | Legrand | 311 | 1 | ШТ | Под заказ Т2 | Не подлежит сертификации | 2021-12-31 | 9149.03 | 0.258 | 0.693 | 125 | 72 | 77
080071 | BatiboxКрепл.д/кор.дм.40мм | Крепление Для Коробок Диам.40 мм | Legrand | 311 | 10 | ШТ | Под заказ Т2 | Не подлежит сертификации | 2021-12-31 | 200.64 | 0.103 | 1.1881 | 193 | 108 | 57
080072 | BatiboxКрепл.д/кор.дм.50мм | Крепление для коробки d=50мм Batibox | Legrand | 311 | 10 | ШТ | Под заказ Т2 | Не подлежит сертификации | 2021-12-31 | 210.61 | 0.119 | 1.1881 | 193 | 108 | 57
080077 | BatiboxУст.шаблон д/сух.перег. | Шаблон для сверления стен - для монтажных коробок Кат. № 0 313 01 - Etika | Legrand | 311 | 1 | ШТ | Под заказ Т1 | Не подлежит сертификации | 2021-12-31 | 1190.18 | 0.12 | 0.78343 | 312 | 93 | 27
080101 | BatiboxКор.пов.проч.1п гл.40мм | Коробка монтажная - Программа Batibox - 1-местная - глубина 40 мм | Legrand | 311 | 20 | ШТ | На складе | Не подлежит сертификации | 2021-12-31 | 265.43 | 0.829 | 7.32 | 305 | 150 | 160
080102 | BatiboxКор.пов.проч.2п гл.40мм | Коробка монтажная - Программа Batibox - 2-местная - 4/5 модулей - вертикальный/горизонтальный монтаж - глубина 40 | Legrand | 311 | 10 | ШТ | На складе | Не подлежит сертификации | 2021-12-31 | 673.86 | 0.854 | 7.32 | 305 | 150 | 160
080103 | BatiboxКор.пов.проч.3п гл.40мм | Коробка монтажная - Программа Batibox - 3-местная - 6/8 модулей - вертикальный/горизонтальный монтаж - глубина 40 | Legrand | 311 | 10 | ШТ | На складе | Не подлежит сертификации | 2021-12-31 | 895.26 | 1.167 | 9.2944 | 296 | 200 | 157
080105 | CelianeСоед.наб.д/уст.кор.1-3п | Адаптер Batibox - для соединения монтажных коробок с мини-каналами и плинтусами Celiane | Legrand | 311 | 1 | ШТ | Под заказ Т2 | Не подлежит сертификации | 2021-12-31 | 533.63 | 0.046 | 0.744 | 200 | 93 | 40
080108 | Batib.Кор.кр.кир.гл.40/30вин. | Встраиваемая коробка Batibox - одноместная - для кирпичных стен - круглая - диаметр 67 мм - глубина 40 мм - с винтами | Legrand | 311 | 100 | ШТ | Под заказ Т2 | Не подлежит сертификации | 2021-12-31 | 181.44 | 2.369 | 23.1278 | 398 | 298 | 195
080109 | Batib.Кор.кр.кир.гл.40/30б/вин | Встраиваемая коробка Batibox - одноместная - для кирпичных стен - круглая - диаметр 67 мм - глубина 40 мм - без винтов | Legrand | 311 | 100 | ШТ | Под заказ Т2 | Не подлежит сертификации | 2021-12-31 | 165.8 | 2.127 | 23.1278 | 398 | 298 | 195
080121 | BatiboxКор.пов.проч.1п гл50мм | Коробка монтажная - Программа Batibox - 1-местная - глубина 50 | Legrand | 311 | 10 | ШТ | На складе | Не подлежит сертификации | 2021-12-31 | 355.88 | 0.492 | 5.2675 | 215 | 175 | 140
080122 | BatiboxКор.пов.проч.2п гл50мм | Коробка монтажная - Программа Batibox - 2-местная - 4/5 модулей - вертикальный/горизонтальный монтаж - глубина 50 | Legrand | 311 | 10 | ШТ | Под заказ Т1 | Не подлежит сертификации | 2020-12-31 | 725.71 | 1.013 | 9.2944 | 296 | 200 | 157
080123 | BatiboxКор.пов.проч.3п гл50мм | Коробка монтажная - Программа Batibox - 3-местная - 6/8 модулей - вертикальный/горизонтальный монтаж - глубина 50 | Legrand | 311 | 10 | ШТ | Под заказ Т2 | Не подлежит сертификации | 2020-12-31 | 967.62 | 1.37 | 12.8828 | 268 | 253 | 190
080124 | BatiboxКор.пов.пр.2х4/5м.гл.50 | Коробка монтажная - Программа Batibox - большая вместимость - 2 x 2-местная | Legrand | 311 | 1 | ШТ | Под заказ Т2 | Не подлежит сертификации | 2021-12-31 | 1868 | 0.181 | 2.016 | 160 | 180 | 70
080126 | BatiboxКор.пов.пр.2х6/8м.гл.50 | Коробка монтажная - Программа Batibox - большая вместимость - 2 x 3-местная | Legrand | 311 | 1 | ШТ | Под заказ Т1 | Не подлежит сертификации | 2020-12-31 | 1733.44 | 0.244 | 2.024 | 230 | 160 | 55
080128 | BatiboxКор.повыш.2х10мод. | Кор. Повыш. 2х10мод, глубина 50 мм | Legrand | 311 | 5 | ШТ | Под заказ Т2 | Не подлежит сертификации | 2021-12-31 | 2213.98 | 1.997 | 17.6979 | 346 | 275 | 186
080131 | Batibox для кирп.ст.1п гл.30мм | Коробка одноместная - Программа Batibox - для кирпичных стен - квадратная соединяемая - глубина 30 | Legrand | 311 | 20 | ШТ | Под заказ Т2 | Не подлежит сертификации | 2021-12-31 | 155.72 | 0.696 | 7.696 | 296 | 200 | 130
080140 | Batib.Кор.д/кир.ст1/2п.гл.40мм | Коробка одномодульная - Программа Batibox - для кирпичных стен - для изделий Mosaic или Celiane - глубина 40 | Legrand | 311 | 10 | ШТ | Под заказ Т2 | Не подлежит сертификации | 2021-12-31 | 489.26 | 0.365 | 1.2788 | 179 | 94 | 76
080141 | Batib.Кор.д/кирп.ст 1п гл.40мм | Коробка одноместная - Программа Batibox - для кирпичных стен - квадратная соединяемая - глубина 40 | Legrand | 311 | 100 | ШТ | На складе | Не подлежит сертификации | 2021-12-31 | 152.6 | 3.564 | 28.2 | 400 | 300 | 235
080142 | Batib.Кор.д/кирп.ст 2п гл.40мм | Коробка многоместная - Программа Batibox - для кирпичных стен - 2-местная - 4/5 модулей - верт./гориз. монтаж - гл. 40 | Legrand | 311 | 5 | ШТ | На складе | Не подлежит сертификации | 2021-12-31 | 487.6 | 0.495 | 3.2329 | 234 | 157 | 88
080143 | Batib.Кор.д/кирп.ст 3п гл.40мм | Коробка многоместная - Программа Batibox - для кирпичных стен - 3-местная - 6/8 модулей - верт./гориз. монтаж - гл. 40 | Legrand | 311 | 5 | ШТ | На складе | Не подлежит сертификации | 2021-12-31 | 756.64 | 0.676 | 4.7286 | 258 | 232 | 79
080144 | Batib.Кор.д/кирп.ст 4п гл.40мм | Коробка многоместная - Программа Batibox - для кирпичных стен - 4-местная - 8/10 модулей - верт./гориз. монтаж - гл. 40 | Legrand | 311 | 5 | ШТ | Под заказ Т2 | Не подлежит сертификации | 2021-12-31 | 1448.44 | 0.994 | 7.696 | 296 | 200 | 130
080149 | Batib.Кор.д/кирп.ст 3м.гл.40мм | Коробка многоместная - Программа Batibox - для кирпичных стен - для изделий Mosaic - 3 модуля - глубина 40 | Legrand | 311 | 10 | ШТ | Под заказ Т2 | Не подлежит сертификации | 2021-12-31 | 632.1 | 1.064 | 5.2675 | 215 | 175 | 140
080151 | Batib.Кор.д/кирп.ст 1п.гл.50мм | Коробка одноместная - Программа Batibox - для кирпичных стен - квадратная соединяемая - глубина 50 | Legrand | 311 | 100 | ШТ | На складе | Не подлежит сертификации | 2021-12-31 | 252.77 | 4.031 | 33.72 | 400 | 300 | 281
080155 | Batib.Кор.д/роз.бр.кир.ст50мм | Коробека для роз.бр.,кирп.ст.,глубина 50мм | Legrand | 311 | 5 | ШТ | Под заказ Т2 | Не подлежит сертификации | 2021-12-31 | 929.98 | 0.557 | 2.142 | 136 | 70 | 225
080161 | Batib.Кор.д/кирп.ст 1п гл.60мм | Коробка одноместная - Программа Batibox - для кирпичных стен - квадратная соединяемая - глубина 60 | Legrand | 311 | 10 | ШТ | На складе | Не подлежит сертификации | 2021-12-31 | 390.62 | 0.6 | 7.696 | 296 | 200 | 130
080170 | Batib.К.кир.ст.дв.рама1п гл40 | Встраиваемая коробка Batibox - для крепления на дверной раме - для кирпичных стен - глубина 40 мм | Legrand | 311 | 10 | ШТ | Под заказ Т2 | Не подлежит сертификации | 2021-12-31 | 1083.11 | 0.674 | 7.696 | 296 | 200 | 130
080180 | Batib. Крышка кругл. д/1п кор. | Крышка для монтаж. коробки 85мм кругл. | Legrand | 311 | 20 | ШТ | На складе | Не подлежит сертификации | 2021-12-31 | 224.86 | 0.39 | 4.7823 | 235 | 185 | 110
080182 | Batib. Крышка кругл. д/2п кор. | Крышка для 2 местной коробки кругл. Batibox | Legrand | 311 | 10 | ШТ | Под заказ Т2 | Не подлежит сертификации | 2021-12-31 | 1133 | 0.344 | 2.3629 | 174 | 140 | 97
080184 | Batib.Кор.кир.ст.20/32Aгл.40мм | Batibox Кор.кир.ст.для розеток 20/32A глубина 40мм | Legrand | 311 | 5 | ШТ | На складе | Не подлежит сертификации | 2021-12-31 | 523.07 | 0.39 | 1.445 | 85 | 85 | 200
080185 | Batib.Кор.кир.ст.20/32Aгл.50мм | Batibox Кор.кир.ст.для розеток 20/32A глубина 50мм | Legrand | 311 | 5 | ШТ | На складе | Не подлежит сертификации | 2021-12-31 | 837.85 | 0.51 | 3.3247 | 275 | 130 | 93
080188 | Batibox 2м д/встр. блоков IP44 | Batibox 2м для встр. блоков IP44 | Legrand | 515 | 10 | ШТ | На складе | Не подлежит сертификации | 2020-12-31 | 460.68 | 0.513 | 5.2675 | 215 | 175 | 140
080193 | Коробка Batibox 142x142 | Коробка Batibox 142x142 | Legrand | 311 | 1 | ШТ | На складе | Не подлежит сертификации | 2021-12-31 | 3524.45 | 0.345 | 2.9483 | 181 | 179 | 91
080194 | Batib.Крышка д/коробок 2х4/5м. | Крышка для коробок Batibox 2х4/5м. | Legrand | 311 | 10 | ШТ | Под заказ Т2 | Не подлежит сертификации | 2021-12-31 | 1466.65 | 0.544 | 4.7823 | 235 | 185 | 110
080195 | Коробка Batibox 213x142 | Коробка Batibox 213x142 | Legrand | 311 | 1 | ШТ | На складе | Не подлежит сертификации | 2021-12-31 | 4241.72 | 0.589 | 5.6385 | 326 | 184 | 94
080196 | Batib.Крышка д/коробок 2х6/8м. | Крышка для коробок Batibox 2х6/8м. | Legrand | 311 | 10 | ШТ | Под заказ Т2 | Не подлежит сертификации | 2021-12-31 | 2853.37 | 0.807 | 8.3462 | 284 | 237 | 124
080197 | Batibox Винты 3,5x40мм | Винты 3,5x40мм Для Batibox | Legrand | 311 | 20 | ШТ | Под заказ Т2 | Не подлежит сертификации | 2020-12-31 | 37.21 | 0.043 | 0.08064 | 35 | 36 | 64
080199 | Batibox Защит.экран | Batibox Защитный экран (для каменной кладки) | Legrand | 311 | 10 | ШТ | Под заказ Т2 | Не подлежит сертификации | 2021-12-31 | 145.38 | 0.052 | 0.53631 | 97 | 97 | 57
080241 | Celiane Кор.накл.1п бел. | Коробка для накладного монтажа - 1-местная - Программа Celiane - белый | Legrand | 562 | 2 | ШТ | Под заказ Т1 | Не подлежит сертификации | 2020-12-31 | 806 | 0.202 | 1.1881 | 193 | 108 | 57
080242 | Celiane Кор.накл.2п. бел. | Коробка для накладного монтажа - 2-местная - Программа Celiane - белый | Legrand | 562 | 1 | ШТ | Под заказ Т2 | Не подлежит сертификации | 2020-12-31 | 1533.34 | 0.174 | 1.1881 | 193 | 108 | 57
080244 | Celiane Кор.накл.1п. титан | Коробка для накладного монтажа - 1-местная - Программа Celiane - титан | Legrand | 562 | 2 | ШТ | Под заказ Т2 | Не подлежит сертификации | 2020-12-31 | 1661.58 | 0.204 | 1.1881 | 193 | 108 | 57
080245 | Celiane Кор.накл.2п. титан | Коробка для накладного монтажа - 2-местная - Программа Celiane - титан | Legrand | 562 | 1 | ШТ | Под заказ Т2 | Не подлежит сертификации | 2020-12-31 | 3090.47 | 0.176 | 1.1881 | 193 | 108 | 57
080250 | Batibox Суппорт 1/2п.1 м. | Суппорт, монтаж на винтах - Программа Batibox - для одномодульного механизма | Legrand | 563 | 10 | ШТ | На складе | Сертифицировано | 2024-11-25 | 376.79 | 0.149 | 0.22886 | 73 | 55 | 57
080251 | Суппорт 1п 2м MSC-CLN | Суппорт, монтаж на винтах - Программа Batibox - разделяемый - 1 -местный - 2 модуля | Legrand | 563 | 10 | ШТ | На складе | Сертифицировано | 2024-11-25 | 105.4 | 0.305 | 1.472 | 230 | 80 | 80
080252 | Batibox Суппорт 2п. 4-5м. | Суппорт, монтаж на винтах - Программа Batibox - вертикальный/горизонтальный монтаж - 2 -местный - 4/5 модулей | Legrand | 563 | 10 | ШТ | На складе | Сертифицировано | 2024-11-25 | 335.32 | 0.676 | 3.2329 | 234 | 157 | 88
080253 | Batibox Суппорт 3п. 6-8м. | Суппорт, монтаж на винтах - Программа Batibox - вертикальный/горизонтальный монтаж - 3 -местный - 6/8 модулей | Legrand | 563 | 5 | ШТ | На складе | Сертифицировано | 2024-11-25 | 563.99 | 0.497 | 2.3507 | 288 | 106 | 77
080254 | Суппорт 4п 10м MSC-CLN | Суппорт, монтаж на винтах - Программа Batibox - вертикальный/горизонтальный монтаж - 4 -местный -10 модулей | Legrand | 563 | 5 | ШТ | На складе | Сертифицировано | 2024-12-12 | 2199.04 | 0.693 | 3.5605 | 289 | 154 | 80
080257 | Msc Супп. 4м вер. мех.с подсв. | Суппорт с подсветкой - Программа Batibox - для Программы Mosaic - 2 -местный - 4 модуля - вертикальный монтаж | Legrand | 512 | 1 | ШТ | Под заказ Т2 | Сертифицировано | 2023-12-20 | 12434.11 | 0.065 | 0.57728 | 160 | 88 | 41
080258 | Msc Супп. 4м гор. мех.с подсв. | Суппорт с подсветкой - Программа Batibox - Для Программы Mosaic - 2 -местный - 4 модуля - горизонтальный монтаж | Legrand | 512 | 1 | ШТ | Под заказ Т2 | Сертифицировано | 2023-12-20 | 12434.11 | 0.067 | 0.57728 | 160 | 88 | 41
080259 | Mosaic Суппорт 3 модуля | Суппорт, монтаж на винтах - Программа Batibox - вертикальный/горизонтальный монтаж - 3 модуля | Legrand | 563 | 5 | ШТ | Под заказ Т1 | Сертифицировано | 2024-11-25 | 297.02 | 0.242 | 0.27432 | 127 | 72 | 30
080260 | Batibox Супп. с подсв.1п. | Суппорт с подсветкой - Программа Batibox - для Программы Mosaic - 1-местный | Legrand | 512 | 1 | ШТ | На складе | Сертифицировано | 2023-12-20 | 4312.08 | 0.05 | 0.53631 | 97 | 97 | 57
080261 | Mosaic Суппорт 1П на захватах | Суппорт на захватах - Программа Batibox - рамках renovation - 1-местный - 2 модуля | Legrand | 563 | 10 | ШТ | На складе | Сертифицировано | 2024-11-25 | 467.87 | 0.458 | 2.3507 | 212 | 144 | 77
080262 | Msc Супп. 2-мест. мех.с подсв. | Суппорт с подсветкой - Программа Batibox - для Программы Mosaic - функция индикации - 1-местный - 2 модуля | Legrand | 512 | 1 | ШТ | Под заказ Т2 | Сертифицировано | 2023-12-20 | 4312.08 | 0.047 | 0.53631 | 97 | 97 | 57
080264 | Mosaic Суппорт 2X2-местный | Суппорт большой вместимости - Программа Batibox - 2 x 2-местный - 2 x 4/5 модулей | Legrand | 563 | 5 | ШТ | Под заказ Т2 | Сертифицировано | 2024-11-25 | 2934.64 | 0.968 | 2.0242 | 193 | 184 | 57
080266 | Mosaic Суппорт 2X3-местный | Суппорт большой вместимости - Программа Batibox - 2 x 3-местный - 2 x 6/8 модулей | Legrand | 563 | 5 | ШТ | Под заказ Т1 | Сертифицировано | 2024-11-25 | 3781.2 | 1.349 | 3.2329 | 234 | 157 | 88
080268 | Batibox Супп. 2x10м. | Batibox Суппорт 2x10 модул. | Legrand | 563 | 5 | ШТ | Под заказ Т2 | Сертифицировано | 2024-12-12 | 4828.31 | 1.493 | 3.355 | 327 | 180 | 57
080270 | Суппорт специальный | Суппорт - для стандартных рамок Celiane с габаритными размерами 82х90 мм | Legrand | 1181 | 5 | ШТ | На складе | Сертифицировано | 2024-12-12 | 713.45 | 0.137 | 0.71569 | 109 | 98 | 67
080271 | Суппорт специальный | Суппорт - для стандартных рамок Celiane с габаритными размерами 82х100 мм | Legrand | 1181 | 5 | ШТ | На складе | Не подлежит сертификации | 2021-12-31 | 1878.25 | 0.157 | 0.71569 | 109 | 98 | 67
080274 | Mos.Кор.накл. 2х4/5м,в.50мм | Накладная монтажная коробка - Программа Mosaic - для суппорта Кат. № 0 802 64 - глубина 50 мм - 2x5/2x2x2 модуля | Legrand | 512 | 1 | ШТ | Под заказ Т2 | Не подлежит сертификации | 2020-12-31 | 2259.88 | 0.302 | 1.944 | 180 | 180 | 60
080276 | Mos.Кор.накл. 2х6/8м,в.50мм | Накладная монтажная коробка - Программа Mosaic - для суппорта Кат. № 0 802 66 - глубина 50 мм- 2x6/2x8/2x3x2 модуля | Legrand | 512 | 1 | ШТ | Под заказ Т2 | Не подлежит сертификации | 2020-12-31 | 1824.59 | 0.425 | 2.4997 | 245 | 179 | 57
080278 | Mos.Кор.накл. 2х10м,в.50мм | Накладная монтажная коробка - Программа Mosaic - для суппорта Кат. № 0 802 68 - глубина 50 мм - 2x10 модуля | Legrand | 512 | 1 | ШТ | Под заказ Т2 | Не подлежит сертификации | 2020-12-31 | 1923.5 | 0.471 | 2.688 | 320 | 168 | 50
080280 | Mos.Кор.накл. бел. 2м.в.30мм | Накладная монтажная коробка - Программа Mosaic - для суппорта Кат. № 0 802 51 - глубина 30 мм - 2 модуля | Legrand | 512 | 5 | ШТ | На складе | Не подлежит сертификации | 2020-12-31 | 279.59 | 0.24 | 1.5625 | 125 | 125 | 100
080281 | Mos.Кор.накл. бел. 2м.в.40мм | Накладная монтажная коробка - Программа Mosaic - для суппорта Кат. № 0 802 51 - глубина 40 мм - 2 модуля | Legrand | 512 | 5 | ШТ | На складе | Не подлежит сертификации | 2020-12-31 | 280.13 | 0.325 | 1.8878 | 228 | 90 | 92
080282 | Mos.Кор.накл. бел. 2х2м,в.40мм | Накладная монтажная коробка - Программа Mosaic - для суппорта Кат. № 0 802 52 - 5 или 2x2 мод. - верт. монтаж | Legrand | 512 | 5 | ШТ | Под заказ Т1 | Не подлежит сертификации | 2020-12-31 | 1147.45 | 0.531 | 3.8019 | 395 | 175 | 55
080283 | Mos.Кор.накл. бел. 3х2м,в.40мм | Накладная монтажная коробка - Программа Mosaic - для суппорта Кат. № 0 802 53 - 3x2 модуля - верт. монтаж | Legrand | 512 | 5 | ШТ | Под заказ Т2 | Не подлежит сертификации | 2020-12-31 | 1426.67 | 0.763 | 6.5721 | 236 | 118 | 236
080284 | Mos.Кор.накл. бел. 10м,в.40мм | Накладная монтажная коробка - Mosaic - для суппорта Кат. № 0 802 54 - гл. 40 мм - 10 или 4x2 мод. - гориз. монтаж | Legrand | 512 | 2 | ШТ | Под заказ Т1 | Не подлежит сертификации | 2020-12-31 | 1973.92 | 0.406 | 3.355 | 327 | 180 | 57
080285 | Mos.Кор.накл. бел. 4/5м,в.40мм | Накладная монтажная коробка - Mosaic - для суппорта Кат. № 0 802 52 - гл. 40 мм - 4/5 или 2x2 модуля - гориз. монтаж | Legrand | 512 | 5 | ШТ | На складе | Не подлежит сертификации | 2020-12-31 | 885.73 | 0.515 | 3.8019 | 395 | 175 | 55
080286 | Mos.Кор.накл. бел. 6/8м,в.40мм | Накладная монтажная коробка - Mosaic - для суппорта Кат. № 0 802 53 - гл. 40 мм - 6/8 или 3x2 модуля - гориз. монтаж | Legrand | 512 | 5 | ШТ | На складе | Не подлежит сертификации | 2020-12-31 | 1151.35 | 0.75 | 6.5721 | 236 | 118 | 236
080289 | Mos.Кор.накл.бел. 3 мод.в.40мм | Накладная монтажная коробка - Программа Mosaic - для суппорта Кат. № 0 802 59 - глубина 40 мм - 3 модуля | Legrand | 512 | 2 | ШТ | Под заказ Т2 | Не подлежит сертификации | 2020-12-31 | 2445.26 | 0.171 | 1.5625 | 125 | 125 | 100
080290 | Mosaic Супп. для тон.перег.1м | Суппорты для тонких перегородок - Программа Batibox - для Программы Mosaic - 1-модульный | Legrand | 512 | 10 | ШТ | Под заказ Т2 | Сертифицировано | 2024-12-12 | 501.23 | 0.093 | 0.53777 | 97 | 72 | 77
080291 | Mosaic Супп. для тон.перег. 2м | Суппорты для тонких перегородок - Программа Batibox - для Программы Mosaic - 2-модульный | Legrand | 512 | 10 | ШТ | Под заказ Т2 | Сертифицировано | 2024-12-12 | 400.98 | 0.189 | 1.6758 | 180 | 98 | 95
080292 | Msc Супп. для тон.перег. 2Х1м | Суппорты для тонких перегородок - Программа Batibox - для Программы Mosaic - 2 x 1-модульный - вертикальный монтаж | Legrand | 512 | 10 | ШТ | Под заказ Т2 | Сертифицировано | 2024-12-12 | 1255.56 | 0.187 | 1.7741 | 160 | 144 | 77
081940 | Batib.Короб.д/зал.бетон.гл.58 | Коробка простая - Программа Batibox - бетон - 1-местная - глубина 58 мм | Legrand | 311 | 50 | ШТ | Под заказ Т2 | Не подлежит сертификации | 2021-12-31 | 157.25 | 1.723 | 32.4 | 400 | 300 | 270
081941 | Batib.Кор.унив.зал.бетон.гл.58 | Коробка универсальная с возможностью объединения - Программа Batibox - бетон - 1-местная - глубина 58 мм | Legrand | 311 | 50 | ШТ | Под заказ Т2 | Не подлежит сертификации | 2021-12-31 | 202.58 | 2.747 | 38.4 | 400 | 300 | 320
081942 | Batibox Кор.дв.зал.бетон.гл.58 | Коробка универсальная с возможностью объединения - Программа Batibox - бетон - 2-местная - горизонтальный/верт. монтаж | Legrand | 311 | 5 | ШТ | Под заказ Т2 | Не подлежит сертификации | 2021-12-31 | 670.54 | 0.739 | 13.6116 | 398 | 300 | 114
081960 | Batib.Кольцо с винтами д/кор. | Batibox Кольцо с винтами для коробки | Legrand | 311 | 20 | ШТ | Под заказ Т2 | Не подлежит сертификации | 2021-12-31 | 189.94 | 0.282 | 5.2675 | 215 | 175 | 140
081970 | Batibox Магнит унив.650Н | Магнит унив.для Кат. № 650Н Batibox | Legrand | 311 | 1 | ШТ | Под заказ Т2 | Не подлежит сертификации | 2021-12-31 | 7097.9 | 0.261 | 0.53631 | 97 | 97 | 57
081971 | Batibox Крышка фикс.д/кор. | Крышка фикс. для коробки Batibox | Legrand | 311 | 20 | ШТ | Под заказ Т2 | Не подлежит сертификации | 2021-12-31 | 431.06 | 0.625 | 4.7823 | 235 | 185 | 110
081972 | BatiboxКрышка установоч.д/кор. | Крышка установоч. для коробки Batibox | Legrand | 311 | 20 | ШТ | Под заказ Т2 | Не подлежит сертификации | 2021-12-31 | 122.86 | 0.26 | 2.0655 | 185 | 145 | 77
081985 | Batib.Кор.д/роз.20/32А,бет.ст. | Коробка для розетки 20/32А, бетон.ст. | Legrand | 311 | 1 | ШТ | Под заказ Т2 | Не подлежит сертификации | 2021-12-31 | 580.7 | 0.084 | 1.8378 | 265 | 95 | 73
081988 | Кор.в бетон д/встр.блоков IP44 | Коробка в бетон для встр.блоков IP44 | Legrand | 515 | 6 | ШТ | На складе | Не подлежит сертификации | 2020-12-31 | 1420.98 | 0.808 | 7.5 | 300 | 200 | 125
081990 | Batibox Магнит универсал.1300Н | Магнит универсал.длч Кат. № 1300Н Batibox | Legrand | 311 | 1 | ШТ | Под заказ Т2 | Не подлежит сертификации | 2021-12-31 | 14158.01 | 0.278 | 0.53631 | 97 | 97 | 57
081997 | Batib.Манг.съем.д/кор.бет.ст. | Магнит съёмн. для кор. бетон. стен Batibox | Legrand | 311 | 1 | ШТ | Под заказ Т2 | Не подлежит сертификации | 2021-12-31 | 7809.61 | 0.224 | 0.75762 | 145 | 95 | 55
086003 | OteoВык.2хполюс.10А 250В комп. | Выключатель двухполюсный - серия Oteo - изделия в комплекте - белый | Legrand | 601 | 10 | ШТ | Под заказ Т2 | Сертифицировано | 2024-07-18 | 2738.95 | 0.704 | 2.464 | 385 | 160 | 40
086038 | Oteo Соединитель Т в компл. | Oteo Соединитель Т в комплекте | Legrand | 601 | 10 | ШТ | Под заказ Т2 | Не подлежит сертификации | 2021-12-31 | 2883.5 | 0.69 | 2.863 | 389 | 160 | 46
086044 | Oteo Розетка RJ45 UTP кат.6 | Розетка RJ45 UTP Oteo Cat. 6 | Legrand | 442 | 10 | ШТ | Под заказ Т2 | Сертифицировано | 2024-12-02 | 2561.99 | 0.712 | 2.8111 | 388 | 161 | 45
086047 | Oteo Розетка RJ45 FTP кат.6 | Розетка RJ45 FTP Oteo Cat. 6 | Legrand | 442 | 10 | ШТ | Под заказ Т2 | Сертифицировано | 2024-12-02 | 2561.99 | 0.697 | 2.8111 | 388 | 161 | 45
086059 | Oteo Розетка RJ45 UTP кат.5 | Роз. RJ45 UTP Oteo Cat. 5 | Legrand | 442 | 10 | ШТ | Под заказ Т2 | Сертифицировано | 2024-12-02 | 2315.21 | 0.695 | 2.8111 | 388 | 161 | 45
086061 | Oteo Розетка RJ45 FTP кат.5 | Oteo Розетка RJ45 FTP Cat. 5 | Legrand | 442 | 10 | ШТ | Под заказ Т2 | Сертифицировано | 2024-12-02 | 2682.7 | 0.714 | 2.8111 | 388 | 161 | 45
086065 | Oteo Перек.+р.2К+З 2п.в компл. | Переключатель + розетка 2К+З, 2 поста | Legrand | 601 | 5 | ШТ | Под заказ Т2 | Сертифицировано | 2023-01-10 | 3533.58 | 0.736 | 2.9815 | 395 | 148 | 51
086091 | Oteo Рамка 1 пост | Рамка для накладного монтажа - 1 пост - белый | Legrand | 601 | 20 | ШТ | На складе | Сертифицировано | 2024-11-25 | 222.41 | 0.54 | 2.744 | 245 | 160 | 70
086092 | Oteo Рамка 2 поста | Рамка для накладного монтажа - 2 поста - белый | Legrand | 601 | 10 | ШТ | На складе | Сертифицировано | 2024-11-25 | 673.01 | 0.487 | 2.45 | 250 | 140 | 70
086093 | Oteo Рамка 3 поста | Рамка для накладного монтажа - 3 поста - белый | Legrand | 601 | 5 | ШТ | На складе | Сертифицировано | 2024-11-25 | 1363.24 | 0.34 | 1.848 | 200 | 132 | 70
086101 | OteoПерек.2 напр.10A 250Вкомб. | Переключатель на два направления - серия Oteo - изделия сборные - белый | Legrand | 601 | 10 | ШТ | На складе | Сертифицировано | 2024-07-18 | 694.94 | 0.438 | 2.3639 | 384 | 162 | 38
086103 | OteoВыкл.2хполюс.10А 250Вкомб. | Выключатель двухполюсный - серия Oteo - изделия сборные - белый | Legrand | 601 | 10 | ШТ | Под заказ Т2 | Сертифицировано | 2024-07-18 | 1331 | 0.469 | 2.464 | 385 | 160 | 40
086104 | Oteo Перекл.промежут.10А 250В | Переключатель промежуточный - серия Oteo - изделия сборные - белый | Legrand | 601 | 10 | ШТ | Под заказ Т2 | Сертифицировано | 2024-07-18 | 2706.89 | 0.467 | 2.464 | 385 | 160 | 40
086120 | OteoДвойн.перекл.10А 250Вкомб. | Двойной переключатель - серия Oteo - изделия сборные - белый | Legrand | 601 | 10 | ШТ | На складе | Сертифицировано | 2024-07-18 | 2396.22 | 0.514 | 2.464 | 385 | 160 | 40
086121 | OteoВык.кноп.двойн.6А 250Вкомб | Выключатель кнопочный двойной - серия Oteo - изделия сборные - 6 А - белый | Legrand | 601 | 10 | ШТ | Под заказ Т2 | Сертифицировано | 2024-07-18 | 2563.04 | 0.478 | 2.464 | 385 | 160 | 40
086122 | OteoРоз.2Кзащ.шт.16А 250Вкомб. | Розетка 2К - с защитными шторками - серия Oteo - изделия сборные - белый | Legrand | 601 | 10 | ШТ | На складе | Сертифицировано | 2023-01-10 | 489 | 0.424 | 2.3443 | 388 | 159 | 38
086129 | OteoР.2К+Знем.ст.16А 250Вкомб. | Розетка 2К+3 - немецкий стандарт - серия Oteo - изделия сборные - белый | Legrand | 601 | 10 | ШТ | На складе | Сертифицировано | 2023-01-10 | 834.76 | 0.533 | 2.863 | 389 | 160 | 46
086133 | OteoРозетка RJ45 | Розетка RJ 45 - для цифровых телефонных линий/Интернета - 8 контактов - серия Oteo - изделия сборные - белый | Legrand | 601 | 10 | ШТ | На складе | Сертифицировано | 2024-12-02 | 1615.96 | 0.384 | 2.464 | 385 | 160 | 40
086138 | Oteo Соединитель Т комб. | Oteo Соединитель Т комб. | Legrand | 601 | 10 | ШТ | Под заказ Т2 | Не подлежит сертификации | 2021-12-31 | 2546.86 | 0.433 | 2.464 | 385 | 160 | 40
086140 | OteoРоз.TV прост.2150МГц комб. | Розетка TV - простая - вилка - серия Oteo - изделия сборные - белый | Legrand | 601 | 10 | ШТ | На складе | Сертифицировано | 2024-12-01 | 1162.74 | 0.588 | 2.464 | 385 | 160 | 40
086159 | Oteo Розетка UTP RJ45 кат5е | Информационная розетка RJ 45 - категория 5e - UTP - 8 контактов - серия Oteo - изделия сборные - белый | Legrand | 442 | 10 | ШТ | На складе | Сертифицировано | 2024-12-02 | 2070.22 | 0.465 | 2.8111 | 388 | 161 | 45
086161 | Oteo Розетка FTP RJ45 кат5е | Информационная розетка RJ 45 - категория 5e - FTP - 9 контактов - серия Oteo - изделия сборные - белый | Legrand | 442 | 10 | ШТ | Под заказ Т2 | Сертифицировано | 2024-12-02 | 2070.22 | 0.465 | 2.464 | 385 | 160 | 40
088000 | Крышка для нап.кор.пласт.8/12М | Крышка для напольной коробки пластик стандартное исполнение 8/12 мод. | Legrand | 315 | 1 | ШТ | На складе | Не подлежит сертификации | 2021-12-31 | 3723.18 | 1.188 | 5.2787 | 341 | 258 | 60
088001 | Крышка для нап.кор.пласт12/18М | Крышка для напольной коробки пластик стандартное исполнение 12/18 мод. | Legrand | 315 | 1 | ШТ | На складе | Не подлежит сертификации | 2021-12-31 | 4228.52 | 1.455 | 6.0562 | 341 | 296 | 60
088002 | Крышка для нап.кор.пласт16/24М | Крышка для напольной коробки пластик стандартное исполнение 16/24 мод. | Legrand | 315 | 1 | ШТ | На складе | Не подлежит сертификации | 2021-12-31 | 4895.75 | 1.438 | 6.8132 | 341 | 333 | 60
088003 | Крышка для нап.кор.нерж.8/12М | Крышка для напольной коробки нержавеющая сталь стандартное исполнение 8/12 мод. | Legrand | 315 | 1 | ШТ | На складе | Не подлежит сертификации | 2021-12-31 | 19705.2 | 1.308 | 5.2787 | 341 | 258 | 60
088004 | Крышка для нап.кор.нерж.12/18М | Крышка для напольной коробки нержавеющая сталь стандартное исполнение 12/18 мод. | Legrand | 315 | 1 | ШТ | На складе | Не подлежит сертификации | 2021-12-31 | 20153.96 | 1.702 | 6.0562 | 341 | 296 | 60
088005 | Крышка для нап.кор.нерж.16/24М | Крышка для напольной коробки нержавеющая сталь стандартное исполнение 16/24 мод. | Legrand | 315 | 1 | ШТ | На складе | Не подлежит сертификации | 2021-12-31 | 21050.47 | 2.73 | 6.8132 | 341 | 333 | 60
088006 | Крышка для нап.кор.лат.8/12М | Крышка для напольной коробки латунь стандартное исполнение 8/12 мод. | Legrand | 315 | 1 | ШТ | На складе | Не подлежит сертификации | 2021-12-31 | 24890.09 | 1.32 | 4.55 | 350 | 260 | 50
088007 | Крышка для нап.кор.лат.12/18М | Крышка для напольной коробки латунь стандартное исполнение 12/18 мод. | Legrand | 315 | 1 | ШТ | На складе | Не подлежит сертификации | 2021-12-31 | 25564.42 | 2.4 | 6.0562 | 341 | 296 | 60
088008 | Крышка для нап.кор.лат.16/24М | Крышка для напольной коробки латунь стандартное исполнение 16/24 мод. | Legrand | 315 | 1 | ШТ | На складе | Не подлежит сертификации | 2021-12-31 | 28973.41 | 2.761 | 6.8132 | 341 | 333 | 60
088015 | Панель пл.нап.кор.сталь 8/12М | Декоративная панель из нержавеющей стали для крышки напольной коробки пластик стандартное исполнение 8/12 мод. | Legrand | 315 | 1 | ШТ | На складе | Не подлежит сертификации | 2021-12-31 | 5195.66 | 0.593 | 2.112 | 330 | 320 | 20
088016 | Панель пл.нап.кор.сталь12/18М | Декоративная панель из нержавеющей стали для крышки напольной коробки пластик стандартное исполнение 12/18 мод. | Legrand | 315 | 1 | ШТ | На складе | Не подлежит сертификации | 2021-12-31 | 5305.25 | 0.72 | 2.112 | 330 | 320 | 20
088017 | Панель пл.нап.кор.сталь16/24М | Декоративная панель из нержавеющей стали для крышки напольной коробки пластик стандартное исполнение 16/24 мод. | Legrand | 315 | 1 | ШТ | На складе | Не подлежит сертификации | 2021-12-31 | 7196.42 | 0.854 | 2.112 | 330 | 320 | 20
088020 | Основание гор.уст.(рег) 8/12М | Основание для горизональной установки ЭУИ с регулировкой по высоте стандартное исполнение 8/12 мод. | Legrand | 315 | 1 | ШТ | На складе | Сертифицировано | 2024-12-12 | 6665.39 | 1.401 | 7.5992 | 303 | 220 | 114
088021 | Основание гор.уст.(рег) 12/18М | Основание для горизональной установки ЭУИ с регулировкой по высоте стандартное исполнение 12/18 мод. | Legrand | 315 | 1 | ШТ | На складе | Сертифицировано | 2024-12-12 | 7208.71 | 1.583 | 8.8773 | 303 | 257 | 114
088022 | Основание гор.уст.(рег) 16/24М | Основание для горизональной установки ЭУИ с регулировкой по высоте стандартное исполнение 16/24 мод. | Legrand | 315 | 1 | ШТ | На складе | Сертифицировано | 2024-12-12 | 7770.29 | 1.8 | 10.4662 | 303 | 303 | 114
088023 | Основание верт.уст.2х4М (фикс) | Основание для вертикальной установки ЭУИ фиксированные стандартное исполнение 2х4 мод. | Legrand | 315 | 1 | ШТ | На складе | Сертифицировано | 2024-12-12 | 4256.11 | 0.615 | 7.5992 | 303 | 220 | 114
088024 | Основание верт.уст.2х6М (фикс) | Основание для вертикальной установки ЭУИ фиксированные стандартное исполнение 2х6 мод. | Legrand | 315 | 1 | ШТ | На складе | Сертифицировано | 2024-12-12 | 4872.12 | 1.003 | 8.8773 | 303 | 257 | 114
088025 | Основание верт.уст.2х8М (фикс) | Основание для вертикальной установки ЭУИ фиксированные стандартное исполнение 2х8 мод. | Legrand | 315 | 1 | ШТ | На складе | Сертифицировано | 2024-12-12 | 5284.36 | 1.139 | 10.4662 | 303 | 303 | 114
088026 | Изоляционная коробка 2х4M | Изоляционная коробка для монтажа напольной коробки в фальшпол стандартное исполнение 2X4 мод. | Legrand | 315 | 1 | ШТ | На складе | Не подлежит сертификации | 2021-12-31 | 828.04 | 0.096 | 1.181 | 140 | 114 | 74
088027 | Изоляционная коробка 2x6М | Изоляционная коробка для монтажа напольной коробки в фальшпол стандартное исполнение 2X6 мод. | Legrand | 315 | 1 | ШТ | На складе | Не подлежит сертификации | 2021-12-31 | 1118.02 | 0.117 | 1.8559 | 220 | 114 | 74
088028 | Изоляционная коробка 2x8М | Изоляционная коробка для монтажа напольной коробки в фальшпол стандартное исполнение 2X8 мод. | Legrand | 315 | 1 | ШТ | На складе | Не подлежит сертификации | 2021-12-31 | 1222.51 | 0.14 | 2.5308 | 300 | 114 | 74
088036 | Осн.неук.со вст.рег.выс.8/12М | Основание неукомплектованное для монтажа ревизионной напольной коробки со вставкой для регулировки высоты суппортов стандартное исполнение 8/12 мод. | Legrand | 315 | 1 | ШТ | Под заказ Т1 | Не подлежит сертификации | 2021-12-31 | 5378.9 | 1.127 | 7.5992 | 303 | 220 | 114
088037 | Осн.неук.со вст.рег.выс.12/18М | Основание неукомплектованное для монтажа ревизионной напольной коробки со вставкой для регулировки высоты суппортов стандартное исполнение 12/18 мод. | Legrand | 315 | 1 | ШТ | Под заказ Т1 | Не подлежит сертификации | 2021-12-31 | 6339.43 | 1.271 | 8.8773 | 303 | 257 | 114
088038 | Осн.неук.со вст.рег.выс.16/24М | Основание неукомплектованное для монтажа ревизионной напольной коробки со вставкой для регулировки высоты суппортов стандартное исполнение 16/24 мод. | Legrand | 315 | 1 | ШТ | Под заказ Т1 | Не подлежит сертификации | 2021-12-31 | 5717.03 | 1.429 | 10.4662 | 303 | 303 | 114
088039 | Основание неукомплект. 8/12М | Основание неукомплектованное для монтажа ревизионной напольной коробки стандартное исполнение 8/12 мод. | Legrand | 315 | 1 | ШТ | Под заказ Т1 | Не подлежит сертификации | 2021-12-31 | 4561.99 | 0.691 | 7.5992 | 303 | 220 | 114
088040 | Основание неукомплект. 12/18М | Основание неукомплектованное для монтажа ревизионной напольной коробки стандартное исполнение 12/18 мод. | Legrand | 315 | 1 | ШТ | Под заказ Т1 | Не подлежит сертификации | 2021-12-31 | 5011.85 | 0.779 | 8.8773 | 303 | 257 | 114
088041 | Основание неукомплект. 16/24М | Основание неукомплектованное для монтажа ревизионной напольной коробки стандартное исполнение 16/24 мод. | Legrand | 315 | 1 | ШТ | Под заказ Т1 | Не подлежит сертификации | 2021-12-31 | 5302.09 | 0.886 | 10.4662 | 303 | 303 | 114
088042 | Суппорт неукомлектованный 4М | Суппорт неукомлектованный 4 мод. | Legrand | 315 | 1 | ШТ | Под заказ Т1 | Сертифицировано | 2024-12-12 | 1870.85 | 0.126 | 1.5694 | 231 | 86 | 79
088043 | Суппорт неукомлектованный 6М | Суппорт неукомлектованный 6 мод. | Legrand | 315 | 1 | ШТ | Под заказ Т1 | Сертифицировано | 2024-12-12 | 1918.61 | 0.141 | 1.5694 | 231 | 86 | 79
088044 | Суппорт неукомлектованный 8М | Суппорт неукомлектованный 8 мод. | Legrand | 315 | 1 | ШТ | Под заказ Т1 | Сертифицировано | 2024-12-12 | 1977.41 | 0.216 | 1.5694 | 231 | 86 | 79
088045 | Панель для нап.кор.нерж. 8/12М | Декоративная панель из нержавеющей стали для крышки напольной коробки нержавеющая сталь стандартное исполнение 8/12 мод. | Legrand | 315 | 1 | ШТ | На складе | Не подлежит сертификации | 2021-12-31 | 5207.34 | 0.584 | 2.112 | 330 | 320 | 20
088046 | Панель для нап.кор.нерж.12/18M | Декоративная панель из нержавеющей стали для крышки напольной коробки нержавеющая сталь стандартное исполнение 12/18 мод. | Legrand | 315 | 1 | ШТ | На складе | Не подлежит сертификации | 2021-12-31 | 5994.97 | 0.699 | 2.112 | 330 | 320 | 20
088047 | Панель для нап.кор.нерж.16/24M | Декоративная панель из нержавеющей стали для крышки напольной коробки нержавеющая сталь стандартное исполнение 16/24 мод. | Legrand | 315 | 1 | ШТ | На складе | Не подлежит сертификации | 2021-12-31 | 6803.41 | 0.843 | 2.112 | 330 | 320 | 20
088048 | Панель для нап.кор.лат.8/12М | Декоративная панель из латуни для крышки напольной коробки латунь стандартное исполнение 8/12 мод. | Legrand | 315 | 1 | ШТ | На складе | Не подлежит сертификации | 2021-12-31 | 7134.92 | 0.386 | 2.112 | 330 | 320 | 20
088049 | Панель для нап.кор.лат.12/18M | Декоративная панель из латуни для крышки напольной коробки латунь стандартное исполнение 12/18 мод. | Legrand | 315 | 1 | ШТ | На складе | Не подлежит сертификации | 2021-12-31 | 8803.6 | 0.511 | 2.112 | 330 | 320 | 20
088050 | Панель для нап.кор.лат.16/24M | Декоративная панель из латуни для крышки напольной коробки латунь стандартное исполнение 16/24 мод. | Legrand | 315 | 1 | ШТ | На складе | Не подлежит сертификации | 2021-12-31 | 10325.88 | 0.966 | 2.112 | 330 | 320 | 20
088061 | Нап.кор.кр.нерж.IP66 съемн.кр. | Напольная коробка круглая IP 66 со съемной крышкой 4 модуля нержавеющая сталь | Legrand | 315 | 1 | ШТ | На складе | Не подлежит сертификации | 2020-12-31 | 10705.6 | 0.921 | 2.2792 | 176 | 175 | 74
088062 | Вывод кабеля | Вывод кабеля | Legrand | 315 | 1 | ШТ | Под заказ Т2 | Не подлежит сертификации | 2020-12-31 | 10373.63 | 1.493 | 2.2792 | 176 | 175 | 74
088064 | Нап.кор.кр.нерж.IP66 откид.кр. | Напольная коробка круглая IP 66 c откидной крышкой 4 модуля нержавеющая сталь | Legrand | 315 | 1 | ШТ | На складе | Не подлежит сертификации | 2020-12-31 | 11895.11 | 0.972 | 2.2792 | 176 | 175 | 74
088069 | Монтажная коробка пластик 65mm | Монтажная коробка для заливки в бетон (65mm) пластик | Legrand | 315 | 1 | ШТ | На складе | Не подлежит сертификации | 2020-12-31 | 4149.46 | 0.381 | 4.324 | 235 | 230 | 80
088070 | Напол.коробка 50мм ковер 16 м. | Напольная коробка 50мм с крышкой под ковровое покрытие 16 модулей | Legrand | 315 | 1 | ШТ | На складе | Не подлежит сертификации | 2020-12-31 | 8713.86 | 1.808 | 7.9729 | 301 | 301 | 88
088071 | Монт.коробка для фальш-полов | Монтажная коробка для фальш-полов | Legrand | 315 | 1 | ШТ | На складе | Не подлежит сертификации | 2020-12-31 | 2627.99 | 0.162 | 1.3644 | 267 | 70 | 73
088072 | Крышка нерж.сталь для 88070 | Крышка из нержавеющей стали для арт.088070 | Legrand | 315 | 1 | ШТ | На складе | Не подлежит сертификации | 2020-12-31 | 3388.72 | 0.965 | 0.57154 | 252 | 252 | 9
088073 | Монт.коробка для бетонн.полов | Монтажная коробка для бетонных полов | Legrand | 315 | 1 | ШТ | На складе | Не подлежит сертификации | 2020-12-31 | 8154.98 | 1.898 | 13.7975 | 366 | 366 | 103
088080 | Монтажная коробка рег. 55-150 | Монтажная коробка регулируемая 55-150 мм. | Legrand | 315 | 1 | ШТ | На складе | Не подлежит сертификации | 2021-12-31 | 15094.81 | 3.5 | 42.4175 | 475 | 475 | 188
088081 | Переходник для монт.кор. 8/12М | Переходник для монтажной коробки 0 880 80 8/12 мод. | Legrand | 315 | 1 | ШТ | На складе | Не подлежит сертификации | 2021-12-31 | 3949.92 | 1.773 | 7.7061 | 384 | 346 | 58
088082 | Переходник для монт.кор.12/18М | Переходник для монтажной коробки 0 880 80 12/18 мод. | Legrand | 315 | 1 | ШТ | На складе | Не подлежит сертификации | 2021-12-31 | 4013.14 | 1.667 | 7.7061 | 384 | 346 | 58
088083 | Переходник для монт.кор.16/24М | Переходник для монтажной коробки 0 880 80 16/24 мод. | Legrand | 315 | 1 | ШТ | На складе | Не подлежит сертификации | 2021-12-31 | 4188.77 | 1.534 | 7.7061 | 384 | 346 | 58
088085 | Отд.компл.станд.нап.кор.16/24М | Отделочный комплект для вощеного бетона, для напольных коробок на 16/24 мод. | Legrand | 315 | 1 | ШТ | На складе | Не подлежит сертификации | 2021-12-31 | 17384.22 | 2.7 | 14.1179 | 343 | 343 | 120
088087 | Аксессуар расширения монт.кор. | Аксессуар для расширения монтажной коробки 0 880 80 | Legrand | 315 | 1 | ШТ | Под заказ Т1 | Не подлежит сертификации | 2021-12-31 | 12427.4 | 0.696 | 42.4175 | 475 | 475 | 188
088089 | Переходник для круг. монт.кор. | Переходник для монтажной коробки 0 880 80 (круглая напольная коробка) | Legrand | 315 | 1 | ШТ | На складе | Не подлежит сертификации | 2021-12-31 | 1745.87 | 0.9 | 0.90317 | 336 | 336 | 8
088090 | Монтажная кор. 8/12М 65-90mm | Монтажная коробка стандартная нерегулируемая 65-90 mm 8/12 мод. | Legrand | 315 | 1 | ШТ | На складе | Не подлежит сертификации | 2021-12-31 | 5965.44 | 1.765 | 10.7016 | 343 | 260 | 120
088091 | Монтажная кор. 12/18М 65-90mm | Монтажная коробка стандартная нерегулируемая 65-90 mm 12/18 мод. | Legrand | 315 | 1 | ШТ | На складе | Не подлежит сертификации | 2021-12-31 | 5863.61 | 1.988 | 12.2657 | 343 | 298 | 120
088092 | Монтажная кор. 16/24М 65-90mm | Монтажная коробка стандартная нерегулируемая 65-90 mm 16/24 мод. | Legrand | 315 | 1 | ШТ | На складе | Не подлежит сертификации | 2021-12-31 | 6204.23 | 2.239 | 14.1179 | 343 | 343 | 120
088095 | Крепежный комплект (4 лапки) | Крепежный комплект (из 4 лапок) для напольных коробок | Legrand | 315 | 1 | Комплект | Под заказ Т1 | Не подлежит сертификации | 2020-12-31 | 1020.55 | 0.055 | 0.252 | 105 | 80 | 30
088098 | Замок с ключом | Замок с ключом | Legrand | 315 | 1 | ШТ | На складе | Не подлежит сертификации | 2021-12-31 | 2624.34 | 0.035 | 0.072 | 60 | 60 | 20
088099 | Замок без ключа | Замок без ключа | Legrand | 315 | 1 | ШТ | На складе | Не подлежит сертификации | 2021-12-31 | 2588.39 | 0.018 | 0.072 | 60 | 60 | 20
088103 | Крышка нап.кор. сталь 8/12М | Крышка для напольной коробки нержавеющая сталь, исполнение вровень с полом 8/12 мод. | Legrand | 315 | 1 | ШТ | На складе | Не подлежит сертификации | 2021-12-31 | 9150.08 | 1.819 | 5.2787 | 341 | 258 | 60
088104 | Крышка нап.кор. сталь 12/18М | Крышка для напольной коробки нержавеющая сталь, исполнение вровень с полом 12/18 мод. | Legrand | 315 | 1 | ШТ | На складе | Не подлежит сертификации | 2021-12-31 | 9466.44 | 2.096 | 6.0562 | 341 | 296 | 60
088105 | Крышка нап.кор. сталь 16/24М | Крышка для напольной коробки нержавеющая сталь, исполнение вровень с полом 16/24 мод. | Legrand | 315 | 1 | ШТ | На складе | Не подлежит сертификации | 2021-12-31 | 9886.4 | 1.915 | 6.8132 | 341 | 333 | 60
088106 | Крышка нап.кор. латунь 8/12М | Крышка для напольной коробки латунь, исполнение вровень с полом 8/12 мод. | Legrand | 315 | 1 | ШТ | На складе | Не подлежит сертификации | 2021-12-31 | 12522.47 | 1.835 | 5.2787 | 341 | 258 | 60
088107 | Крышка нап.кор. латунь 12/18М | Крышка для напольной коробки латунь, исполнение вровень с полом 12/18 мод. | Legrand | 315 | 1 | ШТ | На складе | Не подлежит сертификации | 2021-12-31 | 13305.37 | 2.103 | 6.0562 | 341 | 296 | 60
088108 | Крышка нап.кор. латунь 16/24М | Крышка для напольной коробки латунь, исполнение вровень с полом 16/24 мод. | Legrand | 315 | 1 | ШТ | На складе | Не подлежит сертификации | 2021-12-31 | 13239.34 | 2.413 | 6.8132 | 341 | 333 | 60
088120 | Основание гор.уст.рег.8/12М | Основание для горизональной установки с регулировкой по высоте, исполнение вровень с полом 8/12 мод. | Legrand | 315 | 1 | ШТ | На складе | Сертифицировано | 2024-12-12 | 19717.93 | 1.244 | 7.5992 | 303 | 220 | 114
088121 | Основание гор.уст.рег.12/18М | Основание для горизональной установки с регулировкой по высоте, исполнение вровень с полом 12/18 мод. | Legrand | 315 | 1 | ШТ | На складе | Сертифицировано | 2024-12-12 | 22087.91 | 1.395 | 8.8773 | 303 | 257 | 114
088122 | Основание гор.уст.рег.16/24М | Основание для горизональной установки с регулировкой по высоте , исполнение вровень с полом 16/24 мод. | Legrand | 315 | 1 | ШТ | На складе | Сертифицировано | 2024-12-12 | 21016.86 | 1.591 | 10.4662 | 303 | 303 | 114
088123 | Основание верт.уст.2х4М фикс. | Основание для вертикальной установки фиксированное, исполнение вровень с полом 2х4 мод. | Legrand | 315 | 1 | ШТ | На складе | Сертифицировано | 2024-12-12 | 20340.56 | 0.677 | 7.5992 | 303 | 220 | 114
088124 | Основание верт.уст.2х6М фикс. | Основание для вертикальной установки фиксированное, исполнение вровень с полом 2х6 мод. | Legrand | 315 | 1 | ШТ | На складе | Сертифицировано | 2024-12-12 | 21084.35 | 1.417 | 8.8773 | 303 | 257 | 114
088125 | Основание верт.уст.2х8М фикс. | Основание для вертикальной установки фиксированное, исполнение вровень с полом 2х8 мод. | Legrand | 315 | 1 | ШТ | На складе | Сертифицировано | 2024-12-12 | 21622.75 | 0.844 | 10.4662 | 303 | 303 | 114
088126 | Нап.кор.кр.гор.разм.суп.рег20М | Напольная коробка круглая с горизонтальным размещением суппортов, с регулировкой по высоте, пластик, 20 мод. | Legrand | 315 | 1 | ШТ | На складе | Не подлежит сертификации | 2021-12-31 | 7344.74 | 2.246 | 13.7063 | 343 | 333 | 120
088127 | Нап.кор.кр.с верт.разм.суппорт | Напольная коробка круглая с вертикальным размещением суппортов, фиксированные, пластик, 12 мод. | Legrand | 315 | 1 | ШТ | На складе | Не подлежит сертификации | 2021-12-31 | 12235.93 | 2.694 | 13.7063 | 343 | 333 | 120
088139 | Основание неукомпл. 8/12М | Основание неукомплектованное, исполнение вровень с полом 8/12 мод. | Legrand | 315 | 1 | ШТ | Под заказ Т1 | Не подлежит сертификации | 2021-12-31 | 23381.16 | 1.062 | 7.5992 | 303 | 220 | 114
088140 | Основание неукомпл.12/18М | Основание неукомплектованное, исполнение вровень с полом 12/18 мод. | Legrand | 315 | 1 | ШТ | Под заказ Т1 | Не подлежит сертификации | 2021-12-31 | 27205.88 | 1.212 | 8.8773 | 303 | 257 | 114
088141 | Основание неукомпл.16/24М | Основание неукомплектованное, исполнение вровень с полом 16/24 мод. | Legrand | 315 | 1 | ШТ | Под заказ Т1 | Не подлежит сертификации | 2021-12-31 | 24993.85 | 0.579 | 10.4662 | 303 | 303 | 114
088142 | Набор ножек для H > 122 мм. | Набор ножек для H > 122 мм | Legrand | 315 | 1 | ШТ | На складе | Не подлежит сертификации | 2021-12-31 | 10954.52 | 0.315 | 0.5775 | 210 | 55 | 50
088144 | Панель для нап.кор. кругл. | Декоративная панель для круглой напольной коробки | Legrand | 315 | 1 | ШТ | На складе | Не подлежит сертификации | 2021-12-31 | 5428.07 | 0.471 | 2.112 | 330 | 320 | 20
088145 | Панель нап.кор.сталь 8/12М | Декоративная панель из нержавеющей стали для крышки напольной коробки нержавеющая сталь, исполнение вровень с полом 8/12 мод. | Legrand | 315 | 1 | ШТ | На складе | Не подлежит сертификации | 2021-12-31 | 7811.93 | 0.808 | 2.112 | 330 | 320 | 20
088146 | Панель нап.кор. cталь 12/18М | Декоративная панель из нержавеющей стали для крышки напольной коробки нержавеющая сталь, исполнение вровень с полом 12/18 мод. | Legrand | 315 | 1 | ШТ | На складе | Не подлежит сертификации | 2021-12-31 | 9153.17 | 0.986 | 2.112 | 330 | 320 | 20
088147 | Панель нап.кор. сталь 16/24М | Декоративная панель из нержавеющей стали для крышки напольной коробки нержавеющая сталь, исполнение вровень с полом 16/24 мод. | Legrand | 315 | 1 | ШТ | На складе | Не подлежит сертификации | 2021-12-31 | 11050.88 | 1.207 | 2.112 | 330 | 320 | 20
088148 | Панель нап.кор. латунь 8/12М | Декоративная панель из латуни для крышки напольной коробки латунь, исполнение вровень с полом 8/12 мод. | Legrand | 315 | 1 | ШТ | На складе | Не подлежит сертификации | 2021-12-31 | 10475.64 | 0.771 | 2.112 | 330 | 320 | 20
088149 | Панель нап.кор. латунь 12/18М | Декоративная панель из латуни для крышки напольной коробки латунь, исполнение вровень с полом 12/18 мод. | Legrand | 315 | 1 | ШТ | На складе | Не подлежит сертификации | 2021-12-31 | 13004.5 | 1.049 | 2.112 | 330 | 320 | 20
088150 | Панель нап.кор. латунь 16/24М | Декоративная панель из латуни для крышки напольной коробки латунь, исполнение вровень с полом 16/24 мод. | Legrand | 315 | 1 | ШТ | На складе | Не подлежит сертификации | 2021-12-31 | 15883.24 | 1.318 | 2.112 | 330 | 320 | 20
088170 | Монтажная коробка 12 модулей | Монтажная коробка 12 модулей для упрощенных напольных коробок | Legrand | 315 | 10 | ШТ | На складе | Не подлежит сертификации | 2021-12-31 | 768.92 | 2.33 | 15.36 | 750 | 640 | 32
088171 | Нап.кор. вертикальная 12 мод | Напольная коробка упрощенная с вертикальным размещением ЭУИ 12 мод. | Legrand | 315 | 4 | ШТ | На складе | Не подлежит сертификации | 2021-12-31 | 7706.93 | 8.936 | 42.2145 | 540 | 295 | 265
088172 | Нап.кор. горизонтальная 12 мод | Напольная коробка упрощенная с горизонтальным размещением ЭУИ 12 мод. | Legrand | 315 | 4 | ШТ | На складе | Не подлежит сертификации | 2021-12-31 | 7637.76 | 9.074 | 42.2145 | 540 | 295 | 265
088230 | Комплект для расшир. конфигур. | Управление освещением - инструмент для конфигурирования - с помощью средств ИК-управления | Legrand | 9903 | 1 | ШТ | Под заказ Т2 | Не подлежит сертификации | 2021-12-31 | 13724.66 | 0.091 | 0.168 | 140 | 60 | 20
088231 | Пульт ИК 4 сцены+общее ОТКЛ | Пульт ИК 4 сценария+общее ОТКЛ | Legrand | 299 | 1 | ШТ | Под заказ Т2 | Не подлежит сертификации | 2021-12-31 | 12056.27 | 0.16 | 0.69043 | 96 | 29 | 248
088232 | Пульт ДУ ИК | Пульт ручной с 5 кнопками | Legrand | 299 | 1 | ШТ | На складе | Сертифицировано | 2022-07-11 | 16578.56 | 0.16 | 0.69043 | 96 | 29 | 248
088235 | Комплект для станд. конфигур. | Пульт Для Станд. Конфигур. | Legrand | 9903 | 1 | ШТ | Под заказ Т2 | Не подлежит сертификации | 2021-12-31 | 5815.54 | 0.056 | 0.1848 | 140 | 60 | 22
088307 | Zigbee Пульт ДУ | Zigbee Пульт настольный с 6 кнопками | Legrand | 1181 | 1 | ШТ | На складе | Сертифицировано | 2022-07-11 | 18071.42 | 0.135 | 0.53631 | 97 | 97 | 57
088309 | ZB Датчик движения | MyHome Play Zigbee. Датчик движения (радио) беспроводной | Legrand | 1181 | 1 | ШТ | Под заказ Т2 | Сертифицировано | 2020-12-16 | 28111.09 | 0.208 | 0.79307 | 146 | 97 | 56
088331 | Zigbee Интерфейс сух конт. | MyHome Play Zigbee. Контактный интерфейс 2к (радио) для управления освещением. | Legrand | 1181 | 1 | ШТ | На складе | Сертифицировано | 2022-07-11 | 10829.6 | 0.05 | 0.32155 | 72 | 77 | 58
088332 | Zigbee Интерфейс сух конт. cц. | Zigbee - Контактный интерфейс - радио - для управления сценариями | Legrand | 1181 | 1 | ШТ | На складе | Сертифицировано | 2020-12-16 | 12838.73 | 0.047 | 0.32155 | 72 | 77 | 58
088333 | ZB Активатор-реле SCHUKO | MyHome Play Zigbee. Активатор-реле радиоуправляемый, розетка 2К+З, 10А | Legrand | 1181 | 1 | ШТ | Под заказ Т2 | Информация по запросу |  | 20079.35 | 0.153 | 0.688 | 86 | 100 | 80
088334 | ZB Активатор-диммер SCHUKO | MyHome Play Zigbee. Активатор-диммер радиоуправляемый, розетка 2К+З, 10А | Legrand | 1181 | 1 | ШТ | Под заказ Т2 | Информация по запросу |  | 36142.84 | 0.226 | 0.688 | 86 | 100 | 80
089113 | Кор.металл.однопост.глуб.35мм | Кор.Металл.Однопост.Глуб.35мм | Legrand | 311 | 10 | ШТ | Под заказ Т2 | Не подлежит сертификации | 2021-12-31 | 237.72 | 1.206 | 2.0475 | 182 | 150 | 75
089117 | Кор.металл.однопост.глуб.48мм | Кор.Металл.Однопост.Глуб.48мм | Legrand | 311 | 10 | ШТ | Под заказ Т2 | Не подлежит сертификации | 2021-12-31 | 519.05 | 1.435 | 2.6085 | 235 | 148 | 75
089118 | Кор.металл.двухпост.глуб.48мм | Кор.Металл.Двухпост.Глуб.48мм | Legrand | 311 | 5 | ШТ | Под заказ Т2 | Не подлежит сертификации | 2021-12-31 | 641.17 | 1.213 | 2.4829 | 242 | 135 | 76
089126 | MosaicКор.Superbox 2п.гл.40мм | Mosaic Коробка Superbox 2 поста, глубина 40мм | Legrand | 311 | 5 | ШТ | Под заказ Т2 | Не подлежит сертификации | 2021-12-31 | 472.76 | 0.434 | 2.3507 | 212 | 144 | 77
089127 | MosaicКор.Superbox 3п.гл.40мм | Mosaic Коробка Superbox 3 поста, глубина 40мм | Legrand | 311 | 5 | ШТ | Под заказ Т2 | Не подлежит сертификации | 2021-12-31 | 807.74 | 0.612 | 4.8692 | 235 | 185 | 112
089239 | Superbox Кор.д/вер.+гор.уст.3м | Superbox Кор.для вер.+гор.уст.3м | Legrand | 311 | 15 | ШТ | Под заказ Т2 | Не подлежит сертификации | 2021-12-31 | 107.94 | 0.483 | 4.455 | 540 | 110 | 75
089249 | Superbox Кор.д/вер.+гор.уст.4м | Superbox Коробка для вертикальной и горизонтальной установки, 4 модуля | Legrand | 311 | 100 | ШТ | Под заказ Т2 | Не подлежит сертификации | 2021-12-31 | 237.72 | 4.453 | 68.4 | 600 | 400 | 285
089271 | BatikКор. расп.с/кр.85X85X40мм | Batik Кор. расп.с крышкой 85X85X40мм | Legrand | 312 | 10 | ШТ | На складе | Не подлежит сертификации | 2021-12-31 | 985.44 | 0.7 | 7.696 | 296 | 200 | 130
089272 | BatikКор. расп.с/кр.120X120X40 | Batik Кор. расп.с крышкой 120X120X40 | Legrand | 312 | 10 | ШТ | Под заказ Т2 | Не подлежит сертификации | 2021-12-31 | 1523.86 | 1.225 | 14.76 | 300 | 240 | 205
089273 | BatikКор. расп.с/кр.165X115X40 | Коробка расп. Batik с крыш. 165х115х40 | Legrand | 312 | 10 | ШТ | Под заказ Т2 | Не подлежит сертификации | 2021-12-31 | 1763.76 | 1.663 | 14.76 | 300 | 240 | 205
089274 | BatikКор. расп.с/кр.175X175X40 | Коробка расп. Batik с крыш. 175х175х40 | Legrand | 312 | 10 | ШТ | Под заказ Т2 | Не подлежит сертификации | 2021-12-31 | 2192.86 | 2.7 | 23.1278 | 398 | 298 | 195
089275 | BatikКор. расп.с/кр.230X180X50 | Коробка расп. Batik с крыш. 230х180х50 | Legrand | 312 | 10 | ШТ | Под заказ Т2 | Не подлежит сертификации | 2021-12-31 | 2872 | 3.17 | 32.4 | 400 | 300 | 270
089277 | BatiboxКор.расп.с/кр.глуб.70мм | Коробка расп. Batik с крыш. глуб.70мм | Legrand | 312 | 2 | ШТ | Под заказ Т2 | Не подлежит сертификации | 2021-12-31 | 2889.34 | 1.223 | 14.7306 | 455 | 175 | 185
089278 | Batibox Кор. расп.с/кр.глуб.70мм | Коробка расп. Batik с крыш. глуб.70мм | Legrand | 312 | 2 | ШТ | Под заказ Т2 | Не подлежит сертификации | 2021-12-31 | 4190.44 | 1.65 | 27.1215 | 420 | 315 | 205
089279 | Коробка для твердых стен 2х3М | Коробка скрытого монтажа для сенсорной панели 3,5" Кат № 0 672 92 - для бетонных стен - MyHOME SCS | Legrand | 311 | 2 | ШТ | Под заказ Т2 | Не подлежит сертификации | 2021-12-31 | 198.02 | 0.096 | 1.3356 | 240 | 105 | 53
089281 | BatikКрыш.(80х80) д/кор.89125 | Batik Крышка для коробок уст. 1 мод. 80х80мм | Legrand | 311 | 20 | ШТ | На складе | Не подлежит сертификации | 2021-12-31 | 280.02 | 0.316 | 2.3507 | 212 | 144 | 77
089285 | BatikКр.100х100 д/кор.89401/02 | Batik Крышка 100х100 для коробок Кат. № 89401/02 | Legrand | 311 | 10 | ШТ | Под заказ Т2 | Не подлежит сертификации | 2021-12-31 | 451.2 | 0.236 | 1.1881 | 193 | 108 | 57
089307 | Кор.прот. для встр. в пол IP20 | Протяжная коробка для встраивания в пол IP20 | Legrand | 315 | 1 | ШТ | Под заказ Т1 | Не подлежит сертификации | 2021-12-31 | 15674.09 | 0.459 | 1.3666 | 145 | 145 | 65
089325 | MosaicКор.накл.монт. 80х205х40 | Mosaic Кор.Накл.Монт. 80х205х40 | Legrand | 4415 | 5 | ШТ | Под заказ Т2 | Сертифицировано | 2024-12-12 | 1308.34 | 0.465 | 3.7041 | 212 | 208 | 84
089336 | Batib.Кор.потол.роз.д/сух.пер. | Batibox Коробка потолоч. розеток для сухих перегородок | Legrand | 313 | 30 | ШТ | Под заказ Т2 | Не подлежит сертификации | 2021-12-31 | 791.77 | 2.06 | 23.1278 | 398 | 298 | 195
089346 | BatikК.д/наст светил.с кр.d=40 | Batik Кор. Для Наст.Светил.С Крыш.D=40мм | Legrand | 313 | 50 | ШТ | Под заказ Т2 | Не подлежит сертификации | 2021-12-31 | 743.14 | 1.245 | 28.2 | 400 | 300 | 235
089348 | BatikКор. д/сух.шт.1п(85/40) | Batik Коробка монтажная - 1 пост - для встраиваемых розеток 20 А и 32 А - для сухих перегородок - глубина 40 мм | Legrand | 311 | 20 | ШТ | Под заказ Т2 | Не подлежит сертификации | 2021-12-31 | 1036.56 | 0.871 | 12.4759 | 268 | 253 | 184
089358 | BatikКор. д/сух.шт.1п(85/50) | Batik Коробка монтажная - 1 пост - для встраиваемых розеток 20 А и 32 А - для сухих перегородок - глубина 50 мм | Legrand | 311 | 20 | ШТ | На складе | Не подлежит сертификации | 2021-12-31 | 1047.02 | 0.929 | 14.76 | 300 | 240 | 205
089371 | BatikОтв.кор. (85/40) крыш.100 | Отв.Кор.Batik (85/40) Крыш. 100мм | Legrand | 312 | 10 | ШТ | Под заказ Т2 | Не подлежит сертификации | 2021-12-31 | 1799.21 | 0.675 | 9.2944 | 296 | 200 | 157
089372 | BatikОтв.кор. 115х115х40 | Коробка расп. 115х115х40мм Batik | Legrand | 312 | 10 | ШТ | Под заказ Т2 | Не подлежит сертификации | 2021-12-31 | 1721.99 | 1.005 | 14.965 | 298 | 238 | 211
089373 | BatikОтв.кор. 160х105х40 | Коробка расп. 160х105х40мм Batik | Legrand | 312 | 10 | ШТ | Под заказ Т2 | Не подлежит сертификации | 2021-12-31 | 2042.83 | 1.405 | 14.76 | 300 | 240 | 205
089374 | BatikОтв.кор. 170х170х50 | Коробка расп. 170х170х50мм Batik | Legrand | 312 | 10 | ШТ | Под заказ Т2 | Не подлежит сертификации | 2021-12-31 | 2916.9 | 2.8 | 28.2 | 400 | 300 | 235
089375 | BatikОтв.кор. 170х230х50 | Коробка расп. 170х230х50мм Batik | Legrand | 312 | 10 | ШТ | Под заказ Т2 | Не подлежит сертификации | 2021-12-31 | 3535.66 | 2.628 | 36.6 | 400 | 300 | 305
089378 | BatikКороб.1Р 40ММ смеш. | Batik Коробка 1п 40мм смеш. | Legrand | 311 | 20 | ШТ | Под заказ Т2 | Не подлежит сертификации | 2021-12-31 | 955.38 | 1.96 | 32.4 | 400 | 300 | 270
089379 | Коробка для гипсокартона 2х3М | Коробка скрытого монтажа для сенсорной панели 3,5" Кат № 0 672 92 - для сухих перегородок - MyHOME SCS | Legrand | 311 | 2 | ШТ | Под заказ Т2 | Не подлежит сертификации | 2021-12-31 | 1059.1 | 0.104 | 1.2375 | 225 | 110 | 50
089634 | Коробка встраиваемая метал. | Монтажная коробка металлическая - универсальная - для напольных коробок | Legrand | 315 | 1 | ШТ | На складе | Не подлежит сертификации | 2021-12-31 | 21129.49 | 5.872 | 13.824 | 480 | 480 | 60
089635 | Крышка сплошная металлическая | Сплошная крышка для простого отвода - для напольных коробок | Legrand | 315 | 5 | ШТ | На складе | Не подлежит сертификации | 2021-12-31 | 3992.93 | 17.36 | 24.108 | 420 | 410 | 140
089638 | Крышка спл. метал. для 16м/24м | Крышка - для встраивания напольных коробок на 24 модуля или с глубиной 65 мм на 16 модулей | Legrand | 315 | 5 | ШТ | На складе | Не подлежит сертификации | 2021-12-31 | 5094.98 | 9.214 | 22.12 | 395 | 400 | 140
089639 | Адаптер коробки 89634 для труб | Адаптер коробки Кат. № 0 896 34 для труб | Legrand | 315 | 6 | ШТ | Под заказ Т1 | Не подлежит сертификации | 2020-12-31 | 8561.52 | 2.188 | 2.9311 | 489 | 81 | 74
089644 | Напольная Коробка 3 Мод. | Напольная коробка - IP 20 - RAL 7031 - 3 модуля | Legrand | 315 | 1 | ШТ | На складе | Не подлежит сертификации | 2020-12-31 | 1838.78 | 0.157 | 1.9663 | 152 | 147 | 88
089649 | Монтажная коробка для 89644 | Монтажная коробка для напольной каробки Кат. № 0 896 44 - для бетонных полов | Legrand | 315 | 1 | ШТ | На складе | Не подлежит сертификации | 2020-12-31 | 1287.14 | 0.139 | 1.9663 | 152 | 147 | 88
089683 | Суппорт мет. д/нап. кор. 8кН | Суппорт мет.для напольной коробки 8кН | Legrand | 315 | 1 | ШТ | Под заказ Т2 | Не подлежит сертификации | 2021-12-31 | 18303.94 | 3.395 | 10.4 | 400 | 400 | 65
089684 | Суппорт мет. д/нап. кор. 20кН | Суппорт мет.для напольной коробки 20кН | Legrand | 315 | 1 | ШТ | Под заказ Т2 | Не подлежит сертификации | 2021-12-31 | 23322.78 | 4.056 | 10.4 | 400 | 400 | 65
089685 | Крышка IP66 сплошн.мет. | Крышка Ip66 Сплошн.Мет. | Legrand | 315 | 1 | ШТ | Под заказ Т2 | Не подлежит сертификации | 2020-12-31 | 26275.02 | 2.299 | 4.0613 | 285 | 285 | 50
089686 | Крыш.IP66 мет. с каб. выводом | Крыш.Ip66 Мет. С Каб. Выводом | Legrand | 315 | 1 | ШТ | Под заказ Т2 | Не подлежит сертификации | 2020-12-31 | 49893.02 | 4.008 | 12.76 | 400 | 290 | 110
089687 | Вывод кабеля IP66 для 89686 | Вывод кабеля IP66 для Кат. № 0 896 86 | Legrand | 315 | 1 | ШТ | Под заказ Т2 | Не подлежит сертификации | 2020-12-31 | 28046.39 | 0.922 | 1.8787 | 135 | 142 | 98
089688 | Крышка IP30 для дер. Полов | Крышка Ip30 Для Дер. Полов | Legrand | 315 | 1 | ШТ | Под заказ Т2 | Не подлежит сертификации | 2020-12-31 | 42807.62 | 3.408 | 12.76 | 400 | 290 | 110
089700 | Встр. блок IP44 квад.нерж.2м | Встр. Блок Ip44 Квад.Нерж.2м | Legrand | 515 | 1 | ШТ | На складе | Не подлежит сертификации | 2020-12-31 | 6900.46 | 0.132 | 0.6768 | 100 | 94 | 72
089701 | Встр. блок IP44 круг.нерж.2м | Встр. Блок Ip44 Круг.Нерж.2м | Legrand | 515 | 1 | ШТ | На складе | Не подлежит сертификации | 2020-12-31 | 6900.46 | 0.123 | 0.6768 | 100 | 94 | 72
089702 | Встр. блок IP44 нерж. 2х2м | Встр. Блок Ip44 Нерж. 2х2м | Legrand | 515 | 1 | ШТ | На складе | Не подлежит сертификации | 2020-12-31 | 14490.96 | 0.253 | 1.1881 | 193 | 108 | 57
089709 | Болты длинные д/встр.блок.IP44 | Болты для встр.блок.IP44 | Legrand | 515 | 10 | ШТ | Под заказ Т2 | Не подлежит сертификации | 2020-12-31 | 195.1
089710 | Встр. блок IP44 квад.бронз.2м | Встр. Блок Ip44 Квад.Бронз.2м | Legrand | 515 | 1 | ШТ | На складе | Не подлежит сертификации | 2020-12-31 | 8280.55 | 0.128 | 0.6768 | 100 | 94 | 72
089711 | Встр. блок IP44 круг.бронз.2м | Встр. Блок Ip44 Круг.Бронз.2м | Legrand | 515 | 1 | ШТ | На складе | Не подлежит сертификации | 2020-12-31 | 8280.55 | 0.12 | 0.6768 | 100 | 94 | 72
089712 | Встр.блок IP44 бронз. 2х2м | Встр.Блок Ip44 Бронз. 2х2м | Legrand | 515 | 1 | ШТ | На складе | Не подлежит сертификации | 2020-12-31 | 17389.15 | 0.256 | 1.1881 | 193 | 108 | 57
089719 | Подсветка LED д/встр.блок.IP44 | Подсветка LED для встр.юлок.IP44 | Legrand | 515 | 10 | ШТ | Под заказ Т1 | Сертифицировано | 2024-11-13 | 406.68 | 0.04 | 0.28812 | 98 | 98 | 30
089748 | Superbox Винт дл.40мм | Superbox Винт, длина 40мм | Legrand | 311 | 100 | ШТ | Под заказ Т2 | Не подлежит сертификации | 2020-12-31 | 18.68 | 0.172 | 0.32155 | 72 | 58 | 77
089801 | OteoЛампа Е10 24В 4Вт | Лампа Е10 - 24 В - 4 Вт - для индикаторов | Legrand | 591 | 10 | ШТ | Под заказ Т2 | Сертифицировано | 2025-01-30 | 869.88 | 0.046 | 0.53631 | 97 | 97 | 57
089805 | Шнур д/потол.выключ.(L=1.5м) | Шнур для механизма выключателя - длина 1,5 метра | Legrand | 562 | 10 | ШТ | Под заказ Т2 | Не подлежит сертификации | 2020-12-31 | 1683.2 | 0.088 | 0.8429 | 147 | 94 | 61
089806 | MosaicКлюч-карта д/выкл.74445 | Ключ-карта - с держателем этикеток | Legrand | 512 | 10 | ШТ | Под заказ Т2 | Не подлежит сертификации | 2021-12-31 | 1859.66 | 0.452 | 1.1642 | 210 | 72 | 77
089807 | Mosaic Заглушка соединит. | Заглушка соединительная - для розеток Mosaic ''специальных для DLP'' | Legrand | 512 | 10 | ШТ | Под заказ Т2 | Не подлежит сертификации | 2021-12-31 | 1173.68 | 0.438 | 3.8735 | 305 | 127 | 100
089826 | OteoЛам.д/выкл.Plexo12В 0,42Вт | Лампа для выкл. Plexo12В 0.42Вт Oteo | Legrand | 591 | 10 | ШТ | Под заказ Т2 | Сертифицировано | 2025-01-30 | 677.52 | 0.019 | 0.08064 | 36 | 35 | 64
089901 | Лампа выкл 12В 0,4Вт MSC | Лампа накаливания 12 В - мощность 0,4 Вт - белый | Legrand | 591 | 10 | ШТ | Под заказ Т2 | Сертифицировано |  | 1225.22 | 0.054 | 0.53631 | 97 | 97 | 57
089902 | MosaicЛампа к выкл. 24В 0,8Вт | Лампа накаливания 24 В - мощность 0,8 Вт - белый | Legrand | 512 | 10 | ШТ | Под заказ Т2 | Сертифицировано |  | 855.08 | 0.054 | 0.53631 | 97 | 97 | 57
089906 | MosaicЛампа к выкл.(оранж)230В | Лампа для индикаторов или механизмов с этикеткой - 230 В - неоновая оранжевая | Legrand | 591 | 10 | ШТ | Под заказ Т2 | Сертифицировано | 2024-07-18 | 1080.89 | 0.056 | 0.53631 | 97 | 97 | 57
089907 | MosaicЛампа к выкл.(зел) 230В | Люминесцентная лампа 230 В - слабопотребляемая мощность - зеленый | Legrand | 591 | 10 | ШТ | Под заказ Т2 | Сертифицировано | 2024-07-18 | 1080.89 | 0.049 | 0.53631 | 97 | 97 | 57
090103 | Вилка мобильная - 16А - 2К+З - 230 В - IP 44 | Вилка мобильная - 16А - 2К+З - 230 В - IP 44 | Legrand | 854 | 1 | ШТ | На складе | Сертифицировано | 2025-02-03 | 377.27
090104 | Вилка мобильная - 16А - 3К+З - 380 В - IP 44 | Вилка мобильная - 16А - 3К+З - 380 В - IP 44 | Legrand | 854 | 1 | ШТ | На складе | Сертифицировано | 2025-02-03 | 483.04
090105 | Розетка мобильная - 16А - 2К+З - 230 В - IP 44 | Розетка мобильная - 16А - 2К+З - 230 В - IP 44 | Legrand | 854 | 1 | ШТ | На складе | Сертифицировано | 2025-02-03 | 525.68
090106 | Розетка мобильная - 32А - 2К+З - 230 В - IP 44 | Розетка мобильная - 32А - 2К+З - 230 В - IP 44 | Legrand | 854 | 1 | ШТ | На складе | Сертифицировано | 2025-02-03 | 885.41
090107 | Вилка мобильная - 32А - 2К+З - 230 В - IP 44 | Вилка мобильная - 32А - 2К+З - 230 В - IP 44 | Legrand | 854 | 1 | ШТ | На складе | Сертифицировано | 2025-02-03 | 619.5
090108 | Розетка мобильная - 16А - 3К+З - 380 В - IP 44 | Розетка мобильная - 16А - 3К+З - 380 В - IP 44 | Legrand | 854 | 1 | ШТ | На складе | Сертифицировано | 2025-02-03 | 598.66
090109 | Розетка мобильная - 16А - 3К+H+З - 380 В - IP 44 | Розетка мобильная - 16А - 3К+H+З - 380 В - IP 44 | Legrand | 854 | 1 | ШТ | На складе | Сертифицировано | 2025-02-03 | 722.74
090119 | Вилка мобильная - 16А - 3К+H+З - 380 В - IP 44 | Вилка мобильная - 16А - 3К+H+З - 380 В - IP 44 | Legrand | 854 | 1 | ШТ | На складе | Сертифицировано | 2025-02-03 | 531
090123 | Розетка мобильная - 32А - 3К+З - 380 В - IP 44 | Розетка мобильная - 32А - 3К+З - 380 В - IP 44 | Legrand | 854 | 1 | ШТ | На складе | Сертифицировано | 2025-02-03 | 941.42
090125 | Розетка мобильная - 32А - 3К+H+З - 380 В - IP 44 | Розетка мобильная - 32А - 3К+H+З - 380 В - IP 44 | Legrand | 854 | 1 | ШТ | На складе | Сертифицировано | 2025-02-03 | 1049.9
090131 | Вилка мобильная - 32А - 3К+З - 380 В - IP 44 | Вилка мобильная - 32А - 3К+З - 380 В - IP 44 | Legrand | 854 | 1 | ШТ | На складе | Сертифицировано | 2025-02-03 | 665.29
090132 | Вилка мобильная - 32А - 3К+H+З - 380 В - IP 44 | Вилка мобильная - 32А - 3К+H+З - 380 В - IP 44 | Legrand | 854 | 1 | ШТ | На складе | Сертифицировано | 2025-02-03 | 778.03
090159 | Розетка накладная - 16А - 3К+З - 380 В - IP 44 | Розетка накладная - 16А - 3К+З - 380 В - IP 44 | Legrand | 854 | 1 | ШТ | На складе | Сертифицировано | 2025-02-03 | 885.73
090160 | Розетка накладная - 16А - 3К+H+З - 380 В - IP 44 | Розетка накладная - 16А - 3К+H+З - 380 В - IP 44 | Legrand | 854 | 1 | ШТ | На складе | Сертифицировано | 2025-02-03 | 967.57
090161 | Розетка накладная - 32 А - 3К+З - 380 В - IP 44 | Розетка накладная - 32 А - 3К+З - 380 В - IP 44 | Legrand | 854 | 1 | ШТ | На складе | Сертифицировано | 2025-02-03 | 1173.13
090162 | Розетка накладная - 32 А - 3К+H+З - 380 В - IP 44 | Розетка накладная - 32 А - 3К+H+З - 380 В - IP 44 | Legrand | 854 | 1 | ШТ | На складе | Сертифицировано | 2025-02-03 | 1309.06
090163 | Розетка встраиваемая - 16А - 3К+З - 380 В - IP 44 | Розетка встраиваемая - 16А - 3К+З - 380 В - IP 44 | Legrand | 854 | 1 | ШТ | На складе | Сертифицировано | 2025-02-03 | 679.61
090164 | Розетка встраиваемая - 16А - 3К+H+З - 380 В - IP 44 | Розетка встраиваемая - 16А - 3К+H+З - 380 В - IP 44 | Legrand | 854 | 1 | ШТ | На складе | Сертифицировано | 2025-02-03 | 714.23
090165 | Розетка встраиваемая - 32А - 3К+З - 380 В - IP 44 | Розетка встраиваемая - 32А - 3К+З - 380 В - IP 44 | Legrand | 854 | 1 | ШТ | На складе | Сертифицировано | 2025-02-03 | 830.69
090166 | Розетка встраиваемая - 32А - 3К+H+З - 380 В - IР 44 | Розетка встраиваемая - 32А - 3К+H+З - 380 В - IР 44 | Legrand | 854 | 1 | ШТ | На складе | Сертифицировано | 2025-02-03 | 909.61
090167 | Розетка накладная - 16А - 2К+З - 230 В - IP 44 | Розетка накладная - 16А - 2К+З - 230 В - IP 44 | Legrand | 854 | 1 | ШТ | На складе | Сертифицировано | 2025-02-03 | 828.49
090168 | Розетка встраиваемая - 16А - 2К+З - 230 В - IP 44 | Розетка встраиваемая - 16А - 2К+З - 230 В - IP 44 | Legrand | 854 | 1 | ШТ | На складе | Сертифицировано | 2025-02-03 | 578.9
090169 | Розетка встраиваемая - 32А - 2К+З - 230 В - IP 44 | Розетка встраиваемая - 32А - 2К+З - 230 В - IP 44 | Legrand | 854 | 1 | ШТ | На складе | Сертифицировано | 2025-02-03 | 1062.96
090180 | Розетка накладная - 32А - 2К+З - 230 В - IP 44 | Розетка накладная - 32А - 2К+З - 230 В - IP 44 | Legrand | 854 | 1 | ШТ | На складе | Сертифицировано | 2025-02-03 | 1106.54
090349 | Plexo Цоколь защитн.короб | Plexo Цоколь защитн.короб | Legrand | 620 | 10 | ШТ | Под заказ Т2 | Не подлежит сертификации | 2021-12-31 | 561.35 | 0.162 | 2.3507 | 212 | 144 | 77
090359 | Plexo Рамка д/откр.проводки | Накладная монтажная коробка - 79x86x40 - для штепсельных розеток 20 А Кат. № 0 557 03/06/08 - серый | Legrand | 620 | 10 | ШТ | Под заказ Т2 | Не подлежит сертификации | 2021-12-31 | 866.44 | 0.678 | 4.7823 | 235 | 185 | 110
090456 | Plexo Роз. 3К+З 20A IP66 | Розетка 3К+3 с защитными шторками - 20 A - 400 В - Программа Plexo - IP 66 - IK 08 - моноблоки - серый | Legrand | 611 | 5 | ШТ | Под заказ Т2 | Сертифицировано | 2023-10-18 | 8437.14 | 1.393 | 5.6941 | 290 | 255 | 77
090457 | Plexo Роз. 3К+Н+З 20A IP66 | Розетка 3К+Н+3 с защитными шторками - 20 A - 400 В - Программа Plexo - IP 66 - IK 08 - моноблоки - серый | Legrand | 611 | 5 | ШТ | Под заказ Т2 | Сертифицировано | 2023-10-18 | 9342.35 | 1.428 | 5.6941 | 290 | 255 | 77
090460 | Plexo Перекл. с инд. 10А | Однополюсный переключатель на два направления - 10 А - Программа Plexo - IP 66 - IK 08 - моноблоки - серый | Legrand | 611 | 6 | ШТ | На складе | Сертифицировано | 2023-09-02 | 5592.52 | 1.177 | 5.6941 | 290 | 255 | 77
090462 | Plexo Кноп.выкл.с инд.6А | Кнопочный выключатель - Н.О.+Н.З. - 10 A - Программа Plexo - IP 66 - IK 08 - моноблоки - серый | Legrand | 611 | 6 | ШТ | Под заказ Т1 | Сертифицировано | 2023-09-02 | 6853.21 | 1.17 | 5.6941 | 290 | 255 | 77
090464 | Plexo Выкл.2х-полюс.10А комп. | Двухполюсный переключатель на два направления с подсветкой - 10 А - Программа Plexo - IP 66 - IK 08 - моноблоки - серый | Legrand | 611 | 2 | ШТ | Под заказ Т1 | Сертифицировано | 2023-09-02 | 7370.46 | 0.448 | 2.6676 | 190 | 120 | 117
090465 | Plexo Роз.2К+З с кр.д/вилки16А | Розетка 2К+3 с защитными шторками и крышкой IP 66 - 16 A - 250 В - Программа Plexo - IP 66 - IK 08 - моноблоки - серый | Legrand | 611 | 1 | ШТ | На складе | Сертифицировано | 2024-06-04 | 10473.77 | 0.337 | 2.6676 | 190 | 120 | 117
090466 | Plexo Роз. 2К+З 16А | Розетка 2К+3 с защитными шторками - 16 A - 250 В - Программа Plexo - IP 66 - IK 08 - моноблоки - серый | Legrand | 611 | 6 | ШТ | На складе | Сертифицировано | 2024-06-04 | 5592.52 | 1.27 | 5.6941 | 290 | 255 | 77
090467 | Роз. RJ45 Кат6 FTP Plexo IP66 | Розетка RJ 45 - Plexo - категория 6 - FTP - IP66 | Legrand | 442 | 1 | ШТ | Под заказ Т2 | Сертифицировано | 2024-12-02 | 6771.28 | 0.316 | 2.6676 | 190 | 120 | 117
090480 | Plexo Перекл. с инд.10А сборн. | Однополюсный переключатель на два направления - 10 А - Программа Plexo - IP 66 - IK 08 - сборные механизмы - серый | Legrand | 611 | 6 | ШТ | Под заказ Т2 | Сертифицировано | 2023-09-02 | 3124.25 | 0.531 | 2.6676 | 190 | 120 | 117
090482 | Plexo Кн.выкл.с инд.6А сборн. | Кнопочный выключатель - Н.О.+Н.З. - 10 A - Программа Plexo - IP 66 - IK 08 - сборные механизмы - серый | Legrand | 611 | 2 | ШТ | Под заказ Т2 | Сертифицировано | 2023-09-02 | 4461.02 | 0.186 | 0.86936 | 114 | 93 | 82
090484 | Plexo Перекл.2п 10А с подсв. | Двухполюсный переключатель на 2 напр. с подсветкой - 10 А - Программа Plexo - IP 66 - IK 08 - сборные механизмы - серый | Legrand | 611 | 2 | ШТ | Под заказ Т2 | Сертифицировано | 2023-09-02 | 4978.26 | 0.222 | 0.86936 | 114 | 93 | 82
090485 | Plexo Роз. 2К+З 16А | Розетка 2К+3 со шторками и крышкой IP 66 - 16 A - 250 В - Программа Plexo - IP 66 - IK 08 - сборные механизмы - серый | Legrand | 611 | 1 | ШТ | Под заказ Т2 | Сертифицировано | 2024-06-04 | 7292.86 | 0.224 | 1.6758 | 180 | 98 | 95
090486 | Plexo Роз. 2К+З 16А сборн. | Розетка 2К+3 с защитными шторками - 16 A - 250 В - Программа Plexo - IP 66 - IK 08 - сборные механизмы - серый | Legrand | 611 | 6 | ШТ | Под заказ Т1 | Сертифицировано | 2024-06-04 | 3109.79 | 0.63 | 2.602 | 185 | 145 | 97
090490 | Mosaic Адаптер сост. | Адаптер Mosaic - для 2 модулей - монтируется в коробку Кат. № 0 904 91 | Legrand | 611 | 2 | ШТ | Под заказ Т2 | Не подлежит сертификации | 2021-12-31 | 4187.75 | 0.283 | 1.6192 | 184 | 100 | 88
090491 | Plexo Короб. 1 пост сост. | Монтажная коробка - Программа Plexo - IP 66 - IK 08 - сборные механизмы - серый - 1 пост | Legrand | 611 | 6 | ШТ | Под заказ Т1 | Не подлежит сертификации | 2021-12-31 | 2749.2 | 0.675 | 3.7443 | 206 | 142 | 128
090492 | Plexo Коробка дв.верт. | Монтажная коробка - Программа Plexo - IP 66 - IK 08 - сборные механизмы - серый - 2 поста - вертикальная установка | Legrand | 611 | 5 | ШТ | Под заказ Т2 | Не подлежит сертификации | 2021-12-31 | 5340.43 | 1.012 | 6.5721 | 236 | 118 | 236
090493 | Plexo Короб. 2 пост сост. | Монтажная коробка - Программа Plexo - IP 66 - IK 08 - сборные механизмы - серый - 2 поста - горизонтальная установка | Legrand | 611 | 5 | ШТ | Под заказ Т2 | Не подлежит сертификации | 2021-12-31 | 5269.54 | 1.02 | 6.5721 | 236 | 118 | 236
091002 | TVВил.распред.1вх.гн.-2вых.шт. | Делитель экранированный - ∅ 9.52 мм - 1 вход (штекер) - 2 выхода (гнезда) | Legrand | 1092 | 10 | ШТ | Под заказ Т2 | Не подлежит сертификации | 2021-12-31 | 868.22 | 0.464 | 1.7741 | 160 | 144 | 77
091005 | TVРазд(1вх.гн.-2вых.шт.) | Делитель экранированный - ∅ 9.52 мм - 1 вход (гнездо) - 2 выхода (штекера) | Legrand | 1092 | 10 | ШТ | Под заказ Т2 | Сертифицировано | 2024-12-01 | 886.46 | 0.442 | 1.7741 | 160 | 144 | 77
091019 | ТV Штепсель вывод сбоку | Штекер - ∅ 9.52 мм - с боковым подключением | Legrand | 1092 | 10 | ШТ | На складе | Не подлежит сертификации | 2021-12-31 | 765.83 | 0.174 | 1.2788 | 179 | 94 | 76
091020 | ТV Гнездо вывод сбоку | Гнездо - ∅ 9.52 мм - с боковым подключением | Legrand | 1092 | 10 | ШТ | Под заказ Т2 | Не подлежит сертификации | 2021-12-31 | 726.74 | 0.185 | 1.2441 | 145 | 110 | 78
091024 | TV-удлинитель 2м | ТВ-удлинитель - штекер-гнездо - ∅ 9.52 мм - 2 м | Legrand | 1092 | 10 | ШТ | Под заказ Т2 | Сертифицировано | 2025-01-26 | 1587.17 | 1.112 | 13.7936 | 296 | 200 | 233
091025 | TV-удлинитель 5м | ТВ-удлинитель - штекер-гнездо - ∅ 9.52 мм - 5 м | Legrand | 1092 | 1 | ШТ | Под заказ Т2 | Сертифицировано | 2025-01-26 | 2274.76 | 0.196 | 1.9575 | 290 | 135 | 50
091049 | TV Штекер адаптер 9,5мм | Адаптер с ''F'' на 9.52 мм - гнездо/гнездо | Legrand | 1092 | 10 | ШТ | Под заказ Т2 | Сертифицировано | 2024-12-01 | 657.64 | 0.175 | 1.2788 | 179 | 94 | 76
091655 | Plexo Роз. IP55 2K+З 20А 230В | Розетка 2К+3 - с винтовыми зажимами - Программа Plexo - IP 55 - IK 08 - серый - 20 A - 230 В | Legrand | 611 | 5 | ШТ | Под заказ Т1 | Сертифицировано | 2023-10-18 | 7232.94 | 1.123 | 4.5649 | 235 | 185 | 105
091656 | Plexo Роз. IP55 3K+З 20А 400В | Розетка 3К+3 - с винтовыми зажимами - Программа Plexo - IP 55 - IK 08 - серый - 20 A - 400 В | Legrand | 611 | 5 | ШТ | Под заказ Т2 | Сертифицировано | 2023-10-18 | 7377.96 | 1.126 | 4.7823 | 235 | 185 | 110
091657 | Plexo Роз.IP55 3K+З+Н 20А 400В | Розетка 3К+Н+3 - с винтовыми зажимами - Программа Plexo - IP 55 - IK 08 - серый - 20 A - 400 В | Legrand | 611 | 5 | ШТ | Под заказ Т1 | Сертифицировано | 2023-10-18 | 7855.1 | 1.161 | 4.5649 | 235 | 185 | 105
091902 | Plexo Муфта д/вв.каб.d5-16мм | Муфта для ввода кабеля Plexo d5-16мм | Legrand | 730 | 50 | ШТ | На складе | Не подлежит сертификации | 2021-12-31 | 46.07 | 0.147 | 0.53777 | 97 | 72 | 77
091903 | PlexoМуфта д/вв.каб.d5-18мм | Муфта для ввода кабеля Plexo d5-18мм | Legrand | 730 | 50 | ШТ | На складе | Не подлежит сертификации | 2021-12-31 | 47.7 | 0.183 | 0.693 | 125 | 72 | 77
091904 | Plexo Муфта д/вв.каб.d6-20мм | Муфта для ввода кабеля Plexo d6-20мм | Legrand | 730 | 50 | ШТ | На складе | Не подлежит сертификации | 2021-12-31 | 49.39 | 0.241 | 1.1642 | 210 | 72 | 77
091905 | Plexo Муфта д/вв.каб.d6-22мм | Муфта для ввода кабеля Plexo d6-22мм | Legrand | 730 | 50 | ШТ | На складе | Не подлежит сертификации | 2021-12-31 | 84.55 | 0.366 | 1.386 | 250 | 72 | 77
091906 | Plexo Муфта д/вв.каб.d6-28мм | Муфта для ввода кабеля Plexo d6-28мм | Legrand | 730 | 50 | ШТ | Под заказ Т1 | Не подлежит сертификации | 2021-12-31 | 102.96 | 0.523 | 2.3507 | 212 | 144 | 77
091907 | PlexoМуфта д/вв.каб.d25-38мм | Муфта для ввода кабеля Plexo d25-38мм | Legrand | 730 | 50 | ШТ | Под заказ Т1 | Не подлежит сертификации | 2021-12-31 | 109.27 | 0.645 | 3.3247 | 275 | 130 | 93
091910 | PlexoЗап.мембр. д/кор.d=4-20мм | Запасная мембрана - Программа Plexo - серый - диаметр 16/20 мм | Legrand | 640 | 50 | ШТ | Под заказ Т2 | Не подлежит сертификации | 2021-12-31 | 54.49 | 0.132 | 1.0201 | 184 | 72 | 77
091911 | PlexoЗап.мембр. д/кор.d=4-25мм | Запасная мембрана - Программа Plexo - серый - диаметр 25 мм | Legrand | 640 | 50 | ШТ | Под заказ Т2 | Не подлежит сертификации | 2021-12-31 | 92.12 | 0.231 | 1.386 | 250 | 72 | 77
091914 | PlexoЗап.мембр. д/кор. d=20 | Запасная мембрана - Программа Plexo - серый - диаметр 20 мм | Legrand | 640 | 50 | ШТ | Под заказ Т2 | Не подлежит сертификации | 2021-12-31 | 15.07 | 0.131 | 0.79834 | 144 | 72 | 77
091915 | PlexoЗап.мембр. д/кор. 100х100 | Запасная мембрана - Программа Plexo - серый - диаметр 25 мм | Legrand | 640 | 50 | ШТ | Под заказ Т2 | Не подлежит сертификации | 2021-12-31 | 23.02 | 0.215 | 1.0201 | 184 | 72 | 77
091916 | PlexoМуфта д/коробок d=32мм | Запасная мембрана - Программа Plexo - серый - диаметр 32 мм | Legrand | 640 | 50 | ШТ | Под заказ Т2 | Не подлежит сертификации | 2021-12-31 | 124.14 | 0.328 | 2.3507 | 212 | 144 | 77
091917 | Plexo Муфта д/коробок d40мм | Запасная мембрана - Программа Plexo - серый - диаметр 40 мм | Legrand | 640 | 50 | ШТ | Под заказ Т2 | Не подлежит сертификации | 2021-12-31 | 195.25 | 0.45 | 3.3247 | 275 | 130 | 93
092001 | PlexoКор. IP55 60/40мм | Коробка Plexo IP55 60/40мм | Legrand | 640 | 100 | ШТ | На складе | Не подлежит сертификации | 2021-12-31 | 190.76 | 4.382 | 32.4 | 400 | 300 | 270
092002 | PlexoКор. IP55 70/45мм | Коробка Plexo IP55 70/45мм | Legrand | 640 | 5 | ШТ | На складе | Не подлежит сертификации | 2021-12-31 | 199.68 | 0.245 | 1.5088 | 248 | 78 | 78
092003 | Plexo Кор.IP55 70/45мм белая | Коробка Plexo IP55 70/45мм Белая | Legrand | 640 | 5 | ШТ | Под заказ Т2 | Не подлежит сертификации | 2021-12-31 | 219.9 | 0.248 | 1.5088 | 248 | 78 | 78
092004 | Plexo Коробка IP55 80x43x34 | Plexo Коробка распределительная IP55 80x43x34 | Legrand | 640 | 10 | ШТ | На складе | Не подлежит сертификации | 2021-12-31 | 82.54
092005 | PlexoКор. IP55 65х65х40мм | Коробка Plexo IP55 65х65х40мм | Legrand | 640 | 5 | ШТ | На складе | Не подлежит сертификации | 2021-12-31 | 233.69 | 0.279 | 1.7269 | 223 | 88 | 88
092012 | PlexoКор. IP55 80х80х45мм | PlexoКоробка IP55 80х80х45мм | Legrand | 640 | 5 | ШТ | На складе | Не подлежит сертификации | 2021-12-31 | 250.19 | 0.361 | 2.0316 | 257 | 85 | 93
092013 | Plexo Кор.IP55 80х80х45мм бел. | Коробка Plexo IP55 80х80х45мм Бел. | Legrand | 640 | 5 | ШТ | Под заказ Т2 | Не подлежит сертификации | 2021-12-31 | 264.04 | 0.379 | 2.7563 | 250 | 105 | 105
092015 | Plexo Кор.IP55 80х80х45мм сер. | Plexo Коробка IP55 80х80х45мм сер. | Legrand | 640 | 1 | ШТ | Под заказ Т2 | Не подлежит сертификации | 2021-12-31 | 301.72 | 0.075 | 2.025 | 250 | 90 | 90
092020 | Plexo Кор.IP55 105х105х55мм | Plexo Коробка IP55 105х105х55мм | Legrand | 640 | 5 | ШТ | На складе | Не подлежит сертификации | 2021-12-31 | 344.54 | 0.655 | 3.9764 | 317 | 112 | 112
092022 | PlexoКор.IP55 105х105х55мм сер | Коробка Plexo IP55 105х105х55мм | Legrand | 640 | 5 | ШТ | На складе | Не подлежит сертификации | 2021-12-31 | 487.79 | 0.751 | 3.9927 | 302 | 113 | 117
092023 | PlexoКор.IP55 105х105х55мм бел | Plexo Коробка IP55 105х105х55мм бел | Legrand | 640 | 5 | ШТ | Под заказ Т2 | Не подлежит сертификации | 2021-12-31 | 497.9 | 0.762 | 3.9927 | 302 | 113 | 117
092025 | Plexo Кор.IP55 105х105х55мм | Коробка распр. 105х105х55мм IP55 | Legrand | 640 | 1 | ШТ | Под заказ Т2 | Не подлежит сертификации | 2021-12-31 | 426.41 | 0.165 | 0.7935 | 115 | 115 | 60
092032 | PlexoКор.IP55 130х130х74 10мем | Коробка квадратная - 130x130x74 - Программа Plexo - IP 55 - IK 07 - серый - 10 кабельных вводов - 650 °C | Legrand | 640 | 1 | ШТ | На складе | Не подлежит сертификации | 2021-12-31 | 1191.92 | 0.263 | 1.8 | 150 | 150 | 80
092034 | PlexoКор.IP55 130х130х74мм | Plexo Коробка IP55 130х130х74мм | Legrand | 640 | 1 | ШТ | Под заказ Т2 | Не подлежит сертификации | 2021-12-31 | 1131.56 | 0.253 | 1.8 | 150 | 150 | 80
092042 | PlexoКорIP55 155х110х74 10мем | Коробка прямоугольная - 155x110x74 - Программа Plexo - IP 55 - IK 07 - серый - 10 кабельных вводов - 750 °C | Legrand | 640 | 1 | ШТ | Под заказ Т1 | Не подлежит сертификации | 2021-12-31 | 1176.8 | 0.272 | 1.768 | 170 | 130 | 80
092052 | PlexoКорIP55 180х140х86 10мем | Коробка прямоугольная - 180x140x86 - Программа Plexo - IP 55 - IK 07 - серый - 10 кабельных вводов - 750 °C | Legrand | 640 | 1 | ШТ | Под заказ Т1 | Не подлежит сертификации | 2021-12-31 | 1584.18 | 0.386 | 3.146 | 206 | 166 | 92
092062 | PlexoКорIP55 220х170х86 14мем | Коробка прямоугольная - 220x170x86 - Программа Plexo - IP 55 - IK 07 - серый - 14 кабельных вводов - 750 °C | Legrand | 640 | 10 | ШТ | Под заказ Т2 | Не подлежит сертификации | 2021-12-31 | 2133.79 | 5.507 | 51.48 | 500 | 396 | 260
092082 | PlexoКорIP55 310х240х124 24мем | Коробка прямоугольная - 310x240x124 - Программа Plexo- IP 55 - IK 07 - серый - 24 кабельных ввода - 750 °C | Legrand | 640 | 2 | ШТ | Под заказ Т2 | Не подлежит сертификации | 2021-12-31 | 7568.7 | 3.134 | 36.6 | 400 | 300 | 305
092092 | PlexoКорIP55 360х270х124 24мем | Коробка прямоугольная - 360x270x124 - Программа Plexo - IP 55 - IK 07 - серый - 24 кабельных ввода - 750 °C | Legrand | 640 | 1 | ШТ | Под заказ Т2 | Не подлежит сертификации | 2021-12-31 | 9689.96 | 1.987 | 26.46 | 420 | 315 | 200
092122 | Plexo Кор.IP55 220х170х140мм | Коробка промышленная - IP55 - IK07 - RAL 7035 - 220x170x140 мм - сплошная крышка | Legrand | 730 | 2 | ШТ | На складе | Не подлежит сертификации | 2021-12-31 | 4121.12 | 1.7 | 18.5468 | 328 | 263 | 215
092284 | Plexo Кор.IP55 310х240х160мм | Промышленная пластиковая коробка - IP55 - IK08 - RAL 7035 - 310x240x160 мм - 4 замка | Legrand | 730 | 1 | ШТ | На складе | Не подлежит сертификации | 2021-12-31 | 8242.22 | 1.9 | 17.6979 | 346 | 275 | 186
094251 | Комплект звонка стандарт белый | Звонок беспроводной - комплект "Стандарт" - 32 рингтона - дальность 50 м - цвет белый | Legrand | 1035 | 1 | ШТ | На складе | Сертифицировано | 2024-09-19 | 1863.78
094270 | Комплект звонка премиум белый | Звонок беспроводной - комплект "Премиум" - 30 рингтонов - дальность 200 м - цвет белый | Legrand | 1035 | 1 | ШТ | На складе | Сертифицировано | 2024-09-19 | 4358.87 | 0.388 | 1.9 | 155 | 54 | 227
094271 | Компл. звонка премиум алюминий | Звонок беспроводной - комплект "Премиум" - 30 рингтонов - дальность 200 м - цвет алюминий | Legrand | 1035 | 1 | ШТ | На складе | Сертифицировано | 2024-09-19 | 4509.17 | 0.379 | 1.9 | 155 | 54 | 227
094272 | Компл.премиум 2зв.+1 кноп.бел. | Звонок беспроводной - комплект "Премиум" - 30 рингтонов - дальность 200 м - цвет белый - дополнительный звонок "Комфорт" с питанием от сети 220В | Legrand | 1035 | 1 | ШТ | На складе | Сертифицировано | 2024-09-23 | 5861.92 | 0.552 | 3.2116 | 262 | 54 | 227
094279 | Кнопка звонка премиум белая | Дверная кнопка звонка "Премиум" - цвет белый | Legrand | 1035 | 1 | ШТ | Под заказ Т1 | Сертифицировано | 2024-09-19 | 1488.02 | 0.133 | 0.6912 | 120 | 48 | 120
094280 | Датчик движения д/звонка белый | Датчик движения для звонка - дальность радиосигнала 150м - дальность обнаружения 6-8м - питание от батарей - цвет белый | Legrand | 1035 | 1 | ШТ | Под заказ Т1 | Сертифицировано | 2024-09-01 | 2029.12 | 0.128 | 1.008 | 120 | 120 | 70
095501 | Уплотнитель метал.ISO 16 IP 68 | Уплотнитель металлический - IP68 - ISO 16 | Legrand | 870 | 20 | ШТ | На складе | Не подлежит сертификации | 2020-12-31 | 461 | 0.375 | 0.53361 | 90 | 77 | 77
095503 | Уплотнитель метал.ISO 20 IP 68 | Уплотнитель металлический - IP68 - ISO 20 | Legrand | 870 | 20 | ШТ | На складе | Не подлежит сертификации | 2020-12-31 | 649.24 | 0.596 | 0.53361 | 90 | 77 | 77
095505 | Уплотнитель метал.ISO 25 IP 68 | Уплотнитель металлический - IP68 - ISO 25 | Legrand | 870 | 10 | ШТ | На складе | Не подлежит сертификации | 2020-12-31 | 995.69 | 0.475 | 0.53361 | 90 | 77 | 77
095506 | Уплотнитель метал.ISO 32 IP 68 | Уплотнитель металлический - IP68 - ISO 32 | Legrand | 870 | 5 | ШТ | На складе | Не подлежит сертификации | 2020-12-31 | 1418.1 | 0.371 | 0.53361 | 90 | 77 | 77
095507 | Уплотнитель метал.ISO 40 IP 68 | Уплотнитель металлический - IP68 - ISO 40 | Legrand | 870 | 5 | ШТ | На складе | Не подлежит сертификации | 2020-12-31 | 2319 | 0.567 | 0.8 | 160 | 100 | 50
095508 | Уплотнитель метал.ISO 50 IP 68 | Уплотнитель металлический - IP68 - ISO 50 | Legrand | 870 | 2 | ШТ | На складе | Не подлежит сертификации | 2020-12-31 | 4381.2 | 0.511 | 0.8429 | 147 | 94 | 61
095509 | Уплотнитель метал.ISO 63 IP 68 | Уплотнитель металлический - IP68 - ISO 63 | Legrand | 870 | 2 | ШТ | На складе | Не подлежит сертификации | 2020-12-31 | 5552.47 | 0.599 | 0.8429 | 147 | 94 | 61
095510 | Уплотнитель метал. PG 7 IP 68 | Уплотнитель металлический - IP68 - P.G. 7 | Legrand | 870 | 20 | ШТ | На складе | Не подлежит сертификации | 2020-12-31 | 359.39 | 0.295 | 0.38192 | 110 | 56 | 62
095511 | Уплотнитель метал. PG 9 IP 68 | Уплотнитель металлический - IP68 - P.G. 9 | Legrand | 870 | 20 | ШТ | На складе | Не подлежит сертификации | 2020-12-31 | 445.78 | 0.384 | 0.53361 | 90 | 77 | 77
095512 | Уплотнитель метал. PG 11 IP 68 | Уплотнитель металлический - IP68 - P.G. 11 | Legrand | 870 | 20 | ШТ | На складе | Не подлежит сертификации | 2020-12-31 | 578.34 | 0.518 | 0.53361 | 90 | 77 | 77
095513 | Уплотнитель метал. PG 13 IP 68 | Уплотнитель металлический - IP68 - P.G. 13,5 | Legrand | 870 | 20 | ШТ | На складе | Не подлежит сертификации | 2020-12-31 | 684.56 | 0.63 | 0.53361 | 90 | 77 | 77
095514 | Уплотнитель метал. PG 16 IP 68 | Уплотнитель металлический - IP68 - P.G. 16 | Legrand | 870 | 20 | ШТ | На складе | Не подлежит сертификации | 2020-12-31 | 823.07 | 0.759 | 0.8 | 160 | 100 | 50
095515 | Уплотнитель метал. PG 21 IP 68 | Уплотнитель металлический - IP68 - P.G. 21 | Legrand | 870 | 10 | ШТ | На складе | Не подлежит сертификации | 2020-12-31 | 1124.54 | 0.539 | 0.53361 | 90 | 77 | 77
095516 | Уплотнитель метал. PG 29 IP 68 | Уплотнитель металлический - IP68 - P.G. 29 | Legrand | 870 | 10 | ШТ | На складе | Не подлежит сертификации | 2020-12-31 | 1970.12 | 1.06 | 1.5152 | 145 | 110 | 95
095517 | Уплотнитель метал. PG 36 IP 68 | Уплотнитель металлический - IP68 - P.G. 36 | Legrand | 870 | 10 | ШТ | На складе | Не подлежит сертификации | 2020-12-31 | 4070.09 | 1.753 | 2.3447 | 145 | 110 | 147
095518 | Уплотнитель метал. PG 42 IP 68 | Уплотнитель металлический - IP68 - P.G. 42 | Legrand | 870 | 2 | ШТ | Под заказ Т2 | Не подлежит сертификации | 2020-12-31 | 5345.51 | 0.496 | 0.8429 | 147 | 94 | 61
095519 | Уплотнитель метал. PG 48 IP 68 | Уплотнитель металлический - IP68 - P.G. 48 | Legrand | 870 | 2 | ШТ | Под заказ Т2 | Не подлежит сертификации | 2020-12-31 | 6175.54 | 0.588 | 0.8429 | 147 | 94 | 61
096800 | Уплотнитель пласт.ISO 12 IP 55 | Уплотнитель пластиковый - IP 55 - ISO 12 - диаметр кабеля 4-6.5 мм - RAL 7035 | Legrand | 870 | 50 | ШТ | На складе | Не подлежит сертификации | 2020-12-31 | 50.06 | 0.169 | 0.88725 | 195 | 130 | 35
096801 | Уплотнитель пласт.ISO 16 IP 55 | Уплотнитель пластиковый - IP 55 - ISO 16 - диаметр кабеля 5-10 мм - RAL 7035 | Legrand | 870 | 50 | ШТ | На складе | Не подлежит сертификации | 2020-12-31 | 59.77 | 0.415 | 2.106 | 180 | 180 | 65
096803 | Уплотнитель пласт.ISO 20 IP 55 | Уплотнитель пластиковый - IP 55 - ISO 20 - диаметр кабеля 10-14 мм - RAL 7035 | Legrand | 870 | 50 | ШТ | На складе | Не подлежит сертификации | 2020-12-31 | 70.9 | 0.681 | 2.574 | 260 | 180 | 55
096805 | Уплотнитель пласт.ISO 25 IP 55 | Уплотнитель пластиковый - IP 55 - ISO 25 - диаметр кабеля 13-18 мм - RAL 7035 | Legrand | 870 | 50 | ШТ | На складе | Не подлежит сертификации | 2020-12-31 | 89.93 | 1.092 | 3.92 | 280 | 200 | 70
096806 | Уплотнитель пласт.ISO 32 IP 55 | Уплотнитель пластиковый - IP 55 - ISO 32 - диаметр кабеля 18-25 мм - RAL 7035 | Legrand | 870 | 25 | ШТ | На складе | Не подлежит сертификации | 2020-12-31 | 191.16 | 0.889 | 4.1 | 250 | 205 | 80
096807 | Уплотнитель пласт.ISO 40 IP 55 | Уплотнитель пластиковый - IP 55 - ISO 40 - диаметр кабеля 22-32 мм - RAL 7035 | Legrand | 870 | 10 | ШТ | Под заказ Т2 | Не подлежит сертификации | 2020-12-31 | 241.7 | 0.706 | 2.574 | 260 | 180 | 55
096808 | Уплотнитель пласт.ISO 50 IP 55 | Уплотнитель пластиковый - IP 55 - ISO 50 - диаметр кабеля 30-38 мм - RAL 7035 | Legrand | 870 | 10 | ШТ | Под заказ Т2 | Не подлежит сертификации | 2020-12-31 | 318.29 | 0.851 | 3.549 | 260 | 210 | 65
096809 | Уплотнитель пласт.ISO 63 IP 55 | Уплотнитель пластиковый - IP 55 - ISO 63 - диаметр кабеля 34-44 мм - RAL 7035 | Legrand | 870 | 10 | ШТ | На складе | Не подлежит сертификации | 2020-12-31 | 328.48 | 0.933 | 4.0635 | 270 | 215 | 70
096820 | Уплотнитель пласт. PG 7 IP 55 | Уплотнитель пластиковый - IP 55 - P.G. 7 - диаметр кабеля 3.5-6 мм - RAL 7035 | Legrand | 870 | 50 | ШТ | На складе | Не подлежит сертификации | 2020-12-31 | 53.52 | 0.177 | 0.88725 | 195 | 130 | 35
096821 | Уплотнитель пласт. PG 9 IP 55 | Уплотнитель пластиковый - IP 55 - P.G. 9 - диаметр кабеля 4-8 мм - RAL 7035 | Legrand | 870 | 50 | ШТ | Под заказ Т2 | Не подлежит сертификации | 2020-12-31 | 56.89 | 0.29 | 0.88725 | 195 | 130 | 35
096822 | Уплотнитель пласт. PG 11 IP 55 | Уплотнитель пластиковый - IP 55 - P.G. 11 - диаметр кабеля 5-10 мм - RAL 7035 | Legrand | 870 | 50 | ШТ | Под заказ Т2 | Не подлежит сертификации | 2020-12-31 | 58.33 | 0.398 | 1.44 | 200 | 160 | 45
096823 | Уплотнитель пласт. PG 13 IP 55 | Уплотнитель пластиковый - IP 55 - P.G. 13.5 - диаметр кабеля 7-12 мм - RAL 7035 | Legrand | 870 | 50 | ШТ | На складе | Не подлежит сертификации | 2020-12-31 | 73.25 | 0.499 | 2.04 | 200 | 170 | 60
096824 | Уплотнитель пласт. PG 16 IP 55 | Уплотнитель пластиковый - IP 55 - P.G. 16 - диаметр кабеля 10-14 мм - RAL 7035 | Legrand | 870 | 50 | ШТ | На складе | Не подлежит сертификации | 2020-12-31 | 74.77 | 0.602 | 2.66 | 280 | 190 | 50
096825 | Уплотнитель пласт. PG 21 IP 55 | Уплотнитель пластиковый - IP 55 - P.G. 21 - диаметр кабеля 13-18 мм - RAL 7035 | Legrand | 870 | 50 | ШТ | Под заказ Т2 | Не подлежит сертификации | 2020-12-31 | 125.08 | 0.962 | 3.654 | 290 | 210 | 60
096826 | Уплотнитель пласт. PG 29 IP 55 | Уплотнитель пластиковый - IP 55 - P.G. 29 - диаметр кабеля 18-25 мм - RAL 7035 | Legrand | 870 | 25 | ШТ | На складе | Не подлежит сертификации | 2020-12-31 | 128.6 | 0.817 | 2.871 | 290 | 220 | 45
096827 | Уплотнитель пласт. PG 36 IP 55 | Уплотнитель пластиковый - IP 55 - P.G. 36 - диаметр кабеля 22-32 мм - RAL 7035 | Legrand | 870 | 10 | ШТ | Под заказ Т2 | Не подлежит сертификации | 2020-12-31 | 419.34 | 0.721 | 2.574 | 260 | 180 | 55
096828 | Уплотнитель пласт. PG 42 IP 55 | Уплотнитель пластиковый - IP 55 - P.G. 42 - диаметр кабеля 30-38 мм - RAL 7035 | Legrand | 870 | 10 | ШТ | Под заказ Т2 | Не подлежит сертификации | 2020-12-31 | 476.22 | 0.951 | 3.575 | 250 | 220 | 65
096829 | Уплотнитель пласт. PG 48 IP 55 | Уплотнитель пластиковый - IP 55 - P.G. 48 - диаметр кабеля 34-44 мм - RAL 7035 | Legrand | 870 | 10 | ШТ | Под заказ Т2 | Не подлежит сертификации | 2020-12-31 | 491.82 | 1.028 | 3.549 | 260 | 210 | 65
096830 | Гайка PG 7 RAL 7035 | Пластиковая гайка для уплотнителя - IP 55 - P.G. 7 - RAL 7035 | Legrand | 871 | 50 | ШТ | Под заказ Т2 | Не подлежит сертификации | 2020-12-31 | 9.56 | 0.055 | 0.261 | 145 | 120 | 15
096831 | Гайка PG 9 RAL 7035 | Пластиковая гайка для уплотнителя - IP 55 - P.G. 9 - RAL 7035 | Legrand | 871 | 50 | ШТ | На складе | Не подлежит сертификации | 2020-12-31 | 11.77 | 0.064 | 0.46 | 200 | 115 | 20
096832 | Гайка PG 11 RAL 7035 | Пластиковая гайка для уплотнителя - IP 55 - P.G. 11 - RAL 7035 | Legrand | 871 | 50 | ШТ | Под заказ Т1 | Не подлежит сертификации | 2020-12-31 | 12.02 | 0.072 | 0.5624 | 185 | 152 | 20
096833 | Гайка PG 13,5 RAL 7035 | Пластиковая гайка для уплотнителя - IP 55 - P.G. 13.5 - RAL 7035 | Legrand | 871 | 50 | ШТ | На складе | Не подлежит сертификации | 2020-12-31 | 14.94 | 0.105 | 0.5805 | 215 | 135 | 20
096834 | Гайка PG 16 RAL 7035 | Пластиковая гайка для уплотнителя - IP 55 - P.G. 16 - RAL 7035 | Legrand | 871 | 50 | ШТ | На складе | Не подлежит сертификации | 2020-12-31 | 15.4 | 0.132 | 0.768 | 160 | 120 | 40
096835 | Гайка PG 21 RAL 7035 | Пластиковая гайка для уплотнителя - IP 55 - P.G. 21 - RAL 7035 | Legrand | 871 | 50 | ШТ | На складе | Не подлежит сертификации | 2020-12-31 | 22.99 | 0.2 | 1.4152 | 255 | 185 | 30
096836 | Гайка PG 29 RAL 7035 | Пластиковая гайка для уплотнителя - IP 55 - P.G. 29 - RAL 7035 | Legrand | 871 | 25 | ШТ | На складе | Не подлежит сертификации | 2020-12-31 | 39.1 | 0.172 | 1.1856 | 260 | 152 | 30
096837 | Гайка PG 36 RAL 7035 | Пластиковая гайка для уплотнителя - IP 55 - P.G. 36 - RAL 7035 | Legrand | 871 | 10 | ШТ | На складе | Не подлежит сертификации | 2020-12-31 | 51.68 | 0.125 | 0.87975 | 255 | 150 | 23
096838 | Гайка PG 42 RAL 7035 | Пластиковая гайка для уплотнителя - IP 55 - P.G. 42 - RAL 7035 | Legrand | 871 | 10 | ШТ | Под заказ Т2 | Не подлежит сертификации | 2020-12-31 | 65.82 | 0.131 | 1.1925 | 265 | 150 | 30
096839 | Гайка PG 48 RAL 7035 | Пластиковая гайка для уплотнителя - IP 55 - P.G. 48 - RAL 7035 | Legrand | 871 | 10 | ШТ | Под заказ Т2 | Не подлежит сертификации | 2020-12-31 | 94.74 | 0.14 | 1.365 | 260 | 150 | 35
096840 | Гайка ISO 12 RAL 7035 | Пластиковая гайка для уплотнителя - IP 55 - ISO 12 - RAL 7035 | Legrand | 871 | 50 | ШТ | На складе | Не подлежит сертификации | 2020-12-31 | 10.03 | 0.047 | 0.2038 | 102 | 74 | 27
096841 | Гайка ISO 16 RAL 7035 | Пластиковая гайка для уплотнителя - IP 55 - ISO 16 - RAL 7035 | Legrand | 871 | 50 | ШТ | На складе | Не подлежит сертификации | 2020-12-31 | 11.92 | 0.067 | 0.21263 | 135 | 105 | 15
096843 | Гайка ISO 20 RAL 7035 | Пластиковая гайка для уплотнителя - IP 55 - ISO 20 - RAL 7035 | Legrand | 871 | 50 | ШТ | На складе | Не подлежит сертификации | 2020-12-31 | 15.17 | 0.107 | 0.567 | 210 | 135 | 20
096845 | Гайка ISO 25 RAL 7035 | Пластиковая гайка для уплотнителя - IP 55 - ISO 25 - RAL 7035 | Legrand | 871 | 50 | ШТ | На складе | Не подлежит сертификации | 2020-12-31 | 22.99 | 0.185 | 1.209 | 260 | 155 | 30
096846 | Гайка ISO 32 RAL 7035 | Пластиковая гайка для уплотнителя - IP 55 - ISO 32 - RAL 7035 | Legrand | 871 | 25 | ШТ | На складе | Не подлежит сертификации | 2020-12-31 | 38.74 | 0.149 | 0.9805 | 265 | 185 | 20
096847 | Гайка ISO 40 RAL 7035 | Пластиковая гайка для уплотнителя - IP 55 - ISO 40 - RAL 7035 | Legrand | 871 | 10 | ШТ | На складе | Не подлежит сертификации | 2020-12-31 | 50.06 | 0.087 | 0.8215 | 265 | 155 | 20
096848 | Гайка ISO 50 RAL 7035 | Пластиковая гайка для уплотнителя - IP 55 - ISO 50 - RAL 7035 | Legrand | 871 | 10 | ШТ | На складе | Не подлежит сертификации | 2020-12-31 | 65.34 | 0.125 | 0.9805 | 265 | 185 | 20
096849 | Гайка ISO 63 RAL 7035 | Пластиковая гайка для уплотнителя - IP 55 - ISO 63 - RAL 7035 | Legrand | 871 | 10 | ШТ | Под заказ Т2 | Не подлежит сертификации | 2020-12-31 | 82.26 | 0.193 | 1.7623 | 265 | 190 | 35
098000 | Уплотнитель пласт. ISO12 IP68 | Пластиковый уплотнитель кабельных вводов - IP68 - ISO 12 - RAL 7001 | Legrand | 870 | 25 | ШТ | На складе | Не подлежит сертификации | 2020-12-31 | 90.55 | 0.174 | 1.0611 | 131 | 90 | 90
098001 | Уплотнитель пласт. ISO16 IP68 | Пластиковый уплотнитель кабельных вводов - IP68 - ISO 16 - RAL 7001 | Legrand | 870 | 25 | ШТ | На складе | Не подлежит сертификации | 2020-12-31 | 122.95 | 0.252 | 1.0611 | 131 | 90 | 90
098003 | Уплотнитель пласт. ISO20 IP68 | Пластиковый уплотнитель кабельных вводов - IP68 - ISO 20 - RAL 7001 | Legrand | 870 | 25 | ШТ | На складе | Не подлежит сертификации | 2020-12-31 | 151.9 | 0.384 | 1.4089 | 195 | 85 | 85
098005 | Уплотнитель пласт. ISO25 IP68 | Пластиковый уплотнитель кабельных вводов - IP68 - ISO 25 - RAL 7001 | Legrand | 870 | 10 | ШТ | На складе | Не подлежит сертификации | 2020-12-31 | 222.26 | 0.302 | 1.4089 | 195 | 85 | 85
098006 | Уплотнитель пласт. ISO32 IP68 | Пластиковый уплотнитель кабельных вводов - IP68 - ISO 32 - RAL 7001 | Legrand | 870 | 5 | ШТ | На складе | Не подлежит сертификации | 2020-12-31 | 419.46 | 0.268 | 1.4089 | 195 | 85 | 85
098007 | Уплотнитель пласт. ISO40 IP68 | Пластиковый уплотнитель кабельных вводов - IP68 - ISO 40 - RAL 7001 | Legrand | 870 | 3 | ШТ | На складе | Не подлежит сертификации | 2020-12-31 | 1126.61 | 0.281 | 1.4089 | 195 | 85 | 85
098008 | Уплотнитель пласт. ISO50 IP68 | Пластиковый уплотнитель кабельных вводов - IP68 - ISO 50 - RAL 7001 | Legrand | 870 | 2 | ШТ | На складе | Не подлежит сертификации | 2020-12-31 | 1289.58 | 0.256 | 1.4089 | 195 | 85 | 85
098009 | Уплотнитель пласт. ISO63 IP68 | Пластиковый уплотнитель кабельных вводов - IP68 - ISO 63 - RAL 7001 | Legrand | 870 | 2 | ШТ | Под заказ Т2 | Не подлежит сертификации | 2020-12-31 | 1568.48 | 0.295 | 1.4089 | 195 | 85 | 85
098020 | Уплотнитель пласт. PG 7 IP 68 | Пластиковый уплотнитель кабельных вводов - IP68 - P.G. 7 - RAL 7001 | Legrand | 870 | 25 | ШТ | На складе | Не подлежит сертификации | 2020-12-31 | 93.17 | 0.164 | 1.0611 | 131 | 90 | 90
098021 | Уплотнитель пласт. PG 9 IP 68 | Пластиковый уплотнитель кабельных вводов - IP68 - P.G. 9 - RAL 7001 | Legrand | 870 | 25 | ШТ | На складе | Не подлежит сертификации | 2020-12-31 | 104.57 | 0.25 | 1.0611 | 131 | 90 | 90
098022 | Уплотнитель пласт. PG 11 IP 68 | Пластиковый уплотнитель кабельных вводов - IP68 - P.G. 11 - RAL 7001 | Legrand | 870 | 25 | ШТ | На складе | Не подлежит сертификации | 2020-12-31 | 108.11 | 0.307 | 1.0611 | 131 | 90 | 90
098023 | Уплотнитель пласт. PG 13 IP 68 | Пластиковый уплотнитель кабельных вводов - IP68 - P.G. 13 - RAL 7001 | Legrand | 870 | 25 | ШТ | На складе | Не подлежит сертификации | 2020-12-31 | 117.2 | 0.357 | 1.4089 | 195 | 85 | 85
098024 | Уплотнитель пласт. PG 16 IP 68 | Пластиковый уплотнитель кабельных вводов - IP68 - P.G. 16 - RAL 7001 | Legrand | 870 | 20 | ШТ | На складе | Не подлежит сертификации | 2020-12-31 | 150.42 | 0.394 | 1.4089 | 195 | 85 | 85
098025 | Уплотнитель пласт. PG 21 IP 68 | Пластиковый уплотнитель кабельных вводов - IP68 - P.G. 21 - RAL 7001 | Legrand | 870 | 10 | ШТ | На складе | Не подлежит сертификации | 2020-12-31 | 186.36 | 0.325 | 1.4089 | 195 | 85 | 85
098026 | Уплотнитель пласт. PG 29 IP 68 | Пластиковый уплотнитель кабельных вводов - IP68 - P.G. 29 - RAL 7001 | Legrand | 870 | 5 | ШТ | На складе | Не подлежит сертификации | 2020-12-31 | 272.15 | 0.266 | 1.4089 | 195 | 85 | 85
098027 | Уплотнитель пласт. PG 36 IP 68 | Пластиковый уплотнитель кабельных вводов - IP68 - P.G. 36 - RAL 7001 | Legrand | 870 | 3 | ШТ | На складе | Не подлежит сертификации | 2020-12-31 | 948.6 | 0.291 | 1.4089 | 195 | 85 | 85
098028 | Уплотнитель пласт. PG 42 IP 68 | Пластиковый уплотнитель кабельных вводов - IP68 - P.G. 42 - RAL 7001 | Legrand | 870 | 2 | ШТ | На складе | Не подлежит сертификации | 2020-12-31 | 1229.78 | 0.26 | 1.4089 | 195 | 85 | 85
098029 | Уплотнитель пласт. PG 48 IP 68 | Пластиковый уплотнитель кабельных вводов - IP68 - P.G. 48 - RAL 7001 | Legrand | 870 | 2 | ШТ | На складе | Не подлежит сертификации | 2020-12-31 | 1401.18 | 0.305 | 1.4089 | 195 | 85 | 85
098041 | Заглушка стопорная ISO16 | Концевая заглушка - IP68 - для PE ISO 16 - RAL 7001 | Legrand | 870 | 50 | ШТ | На складе | Не подлежит сертификации | 2020-12-31 | 65.44 | 0.163 | 0.47628 | 81 | 105 | 56
098043 | Заглушка стопорная ISO 20 | Концевая заглушка - IP68 - для PE ISO 20 - RAL 7001 | Legrand | 870 | 50 | ШТ | На складе | Не подлежит сертификации | 2020-12-31 | 84.73 | 0.249 | 0.71569 | 109 | 98 | 67
098045 | Заглушка стопорная ISO 25 | Концевая заглушка - IP68 - для PE ISO 25 - RAL 7001 | Legrand | 870 | 50 | ШТ | На складе | Не подлежит сертификации | 2020-12-31 | 154.24 | 0.363 | 1.1615 | 144 | 109 | 74
098046 | Заглушка стопорная ISO 32 | Концевая заглушка - IP68 - для PE ISO 32 - RAL 7001 | Legrand | 870 | 25 | ШТ | Под заказ Т2 | Не подлежит сертификации | 2020-12-31 | 194.57 | 0.301 | 1.1615 | 144 | 109 | 74
098047 | Заглушка стопорная ISO 40 | Концевая заглушка - IP68 - для PE ISO 40 - RAL 7001 | Legrand | 870 | 25 | ШТ | Под заказ Т2 | Не подлежит сертификации | 2020-12-31 | 339.89 | 0.392 | 1.5152 | 145 | 110 | 95
098050 | Каб. Ввод Ip66 Ral 7001 | Кабельный ввод IP66 RAL 7001 | Legrand | 870 | 5 | ШТ | Под заказ Т2 | Не подлежит сертификации | 2020-12-31 | 2787.5 | 0.323 | 1.216 | 190 | 80 | 80
098090 | Кольцо резиновое dкаб=3,5 мм | Резиновое кольцо PVC - чёрное - для кабеля диаметром максимум 3,5 мм - диаметр отверстия 6 мм | Legrand | 870 | 100 | ШТ | На складе | Не подлежит сертификации | 2020-12-31 | 37.9 | 0.062 | 0.157 | 89 | 49 | 36
098091 | Кольцо резиновое dкаб=6 мм | Резиновое кольцо PVC - чёрное - для кабеля диаметром максимум 6 мм - диаметр отверстия 10 мм | Legrand | 870 | 100 | ШТ | На складе | Не подлежит сертификации | 2020-12-31 | 38.39 | 0.106 | 0.2937 | 89 | 66 | 50
098092 | Кольцо резиновое dкаб=7 мм | Резиновое кольцо PVC - чёрное - для кабеля диаметром максимум 7мм - диаметр отверстия 11 мм | Legrand | 870 | 100 | ШТ | На складе | Не подлежит сертификации | 2020-12-31 | 39.58 | 0.174 | 0.47628 | 81 | 105 | 56
098093 | Кольцо резиновое dкаб=12 мм | Резиновое кольцо PVC - чёрное - для кабеля диаметром максимум 12 мм - диаметр отверстия 17 мм | Legrand | 870 | 100 | ШТ | На складе | Не подлежит сертификации | 2020-12-31 | 112.3 | 0.419 | 1.3461 | 179 | 94 | 80
098094 | Кольцо резиновое dкаб=13 мм | Резиновое кольцо PVC - чёрное - для кабеля диаметром максимум 13 мм - диаметр отверстия 19 мм | Legrand | 870 | 100 | ШТ | На складе | Не подлежит сертификации | 2020-12-31 | 110.7 | 0.403 | 1.3461 | 179 | 94 | 80
098095 | Кольцо резиновое dкаб=15 мм | Резиновое кольцо PVC - чёрное - для кабеля диаметром максимум 15 мм - диаметр отверстия 22 мм | Legrand | 870 | 100 | ШТ | На складе | Не подлежит сертификации | 2020-12-31 | 106.96 | 0.417 | 1.3461 | 179 | 94 | 80
098096 | Кольцо резиновое dкаб=17 мм | Резиновое кольцо PVC - чёрное - для кабеля диаметром максимум 17 мм - диаметр отверстия 22 мм | Legrand | 870 | 100 | ШТ | На складе | Не подлежит сертификации | 2020-12-31 | 104.74 | 0.377 | 1.5372 | 183 | 120 | 70
11012B | Лампочка 12В, 3Вт, длина 30мм, прозрачная | Лампочка 12В, 3Вт, длина 30 мм | Bticino | 2201 | 50 | ШТ | Под заказ Т2 | Сертифицировано | 2025-02-03 | 671.3 | 0.054 | 0.09396 | 58 | 27 | 60
11012R | Лампочка 12В, 3Вт, длина 30 мм, красная | Лампочка 12в, 3вт, Длина 30 Мм | Bticino | 2201 | 50 | ШТ | Под заказ Т2 | Сертифицировано | 2025-02-03 | 652.66 | 0.051 | 0.09396 | 58 | 27 | 60
11012V | Лампочка 12В, 3Вт, длина 30 мм, зеленая | Лампочка 12в, 3вт, Длина 30 Мм | Bticino | 2201 | 50 | ШТ | Под заказ Т2 | Сертифицировано | 2025-02-03 | 652.66 | 0.07 | 0.09396 | 58 | 27 | 60
120023 | Коробка Interlink 3 модуля | Коробка Interlink 3 Модуля | Bticino | 2231 | 8 | ШТ | Под заказ Т2 | Не подлежит сертификации | 2020-12-31 | 1048.3 | 0.382 | 3.5263 | 175 | 155 | 130
120024 | Коробка Interlink 4 модуля | Коробка Interlink 4 Модуля | Bticino | 2231 | 10 | ШТ | Под заказ Т2 | Не подлежит сертификации | 2020-12-31 | 1120.42 | 0.474 | 3.5263 | 175 | 155 | 130
120026 | Коробка Interlink 6 модулей | Коробка Interlink 6 Модулей | Bticino | 2231 | 10 | ШТ | Под заказ Т2 | Не подлежит сертификации | 2020-12-31 | 1420.31 | 0.914 | 10.26 | 300 | 180 | 190
120035 | Суппорт Interlink 4 модуля | Суппорт Interlink 4 Модуля | Bticino | 2231 | 10 | ШТ | Под заказ Т2 | Сертифицировано | 2024-11-24 | 1183.58 | 0.315 | 3.744 | 208 | 144 | 125
120045BA | Накладка Interlink, 4 модуля | Накладка Interlink, 4 Модуля | Bticino | 2231 | 5 | ШТ | Под заказ Т2 | Сертифицировано | 2024-12-03 | 1232.86 | 0.138 | 0.9207 | 165 | 62 | 90
120048 | Коробка Interlink 4 модуля | Коробка Interlink 4 Модуля | Bticino | 2231 | 10 | ШТ | Под заказ Т2 | Не подлежит сертификации | 2020-12-31 | 1214.02 | 0.557 | 6.4532 | 260 | 170 | 146
123045BA | Накладка Interlink, 4 модуля | Накладка Interlink, 4 Модуля | Bticino | 2231 | 5 | ШТ | Под заказ Т2 | Сертифицировано | 2024-12-03 | 1301.35 | 0.13 | 0.9207 | 165 | 62 | 90
130054D | Комплект ОПН 12 кВ | Комлпект ограничения перенапряжений 12 кВ | Zucchini | 4421 | 1 | ШТ | Под заказ Т2 | Сертифицировано | 2023-06-03 | 156402.35
130055D | Комплект ОПН 18 кВ | Комлпект ограничения перенапряжений 17,5 кВ | Zucchini | 4421 | 1 | ШТ | Под заказ Т2 | Сертифицировано | 2023-06-03 | 195022.46
130056D | Комплект ОПН 24 кВ | Комлпект ограничения перенапряжений 24 кВ | Zucchini | 4421 | 1 | ШТ | Под заказ Т2 | Сертифицировано | 2023-06-03 | 224972.03
130075D | Комплект ОПН 9 кВ | Комплект Опн 9 Кв | Zucchini | 4421 | 1 | ШТ | Под заказ Т2 | Сертифицировано | 2023-06-03 | 151489.49 |  | 32 | 400 | 160 | 500
132001 | Претерм. OM3 TB 6F SC/SC 10м | Претерминированная сборка 6 х SC/SC - OM3 - TB - 10 м | Legrand | 505 | 1 | ШТ | Под заказ Т1 | Не подлежит сертификации | 2021-12-31 | 46013.42 | 2 | 41.0322 | 508 | 508 | 159
132002 | Претерм. OM3 TB 6F SC/SC 20м | Претерминированная сборка 6 х SC/SC - OM3 - TB - 20 м | Legrand | 505 | 1 | ШТ | Под заказ Т1 | Не подлежит сертификации | 2021-12-31 | 49895.18 | 2.265 | 41.0322 | 508 | 508 | 159
132003 | Претерм. OM3 TB 6F SC/SC 30м | Претерминированная сборка 6 х SC/SC - OM3 - TB - 30 м | Legrand | 505 | 1 | ШТ | Под заказ Т1 | Не подлежит сертификации | 2021-12-31 | 55382.92 | 2.646 | 41.0322 | 508 | 508 | 159
132004 | Претерм. OM3 TB 6F SC/SC 40м | Претерминированная сборка 6 х SC/SC - OM3 - TB - 40 м | Legrand | 505 | 1 | ШТ | Под заказ Т1 | Не подлежит сертификации | 2021-12-31 | 59264.69 | 3.25 | 41.0322 | 508 | 508 | 159
132005 | Претерм. OM3 TB 6F SC/SC 50м | Претерминированная сборка 6 х SC/SC - OM3 - TB - 50 м | Legrand | 505 | 1 | ШТ | Под заказ Т1 | Не подлежит сертификации | 2021-12-31 | 63146.4 | 3.453 | 41.0322 | 508 | 508 | 159
132006 | Претерм. OM3 TB 6F SC/SC 60м | Претерминированная сборка 6 х SC/SC - OM3 - TB - 60 м | Legrand | 505 | 1 | ШТ | Под заказ Т1 | Не подлежит сертификации | 2021-12-31 | 73505.9 | 5.464 | 46.5099 | 412 | 412 | 274
132007 | Претерм. OM3 TB 6F SC/SC 70м | Претерминированная сборка 6 х SC/SC - OM3 - TB - 70 м | Legrand | 505 | 1 | ШТ | Под заказ Т1 | Не подлежит сертификации | 2021-12-31 | 77387.62 | 6.244 | 46.5099 | 412 | 412 | 274
132008 | Претерм. OM3 TB 6F SC/SC 80м | Претерминированная сборка 6 х SC/SC - OM3 - TB - 80 м | Legrand | 505 | 1 | ШТ | Под заказ Т1 | Не подлежит сертификации | 2021-12-31 | 81269.39 | 6.312 | 46.5099 | 412 | 412 | 274
132009 | Претерм. OM3 TB 6F SC/SC 90м | Претерминированная сборка 6 х SC/SC - OM3 - TB - 90 м | Legrand | 505 | 1 | ШТ | Под заказ Т1 | Не подлежит сертификации | 2021-12-31 | 74748.23 | 7.091 | 46.5099 | 412 | 412 | 274
132010 | Претерм. OM3 TB 6F SC/SC 100м | Претерминированная сборка 6 х SC/SC - OM3 - TB - 100 м | Legrand | 505 | 1 | ШТ | Под заказ Т1 | Не подлежит сертификации | 2021-12-31 | 89032.86 | 7.286 | 46.5099 | 412 | 412 | 274
132012 | Претерм. OM3 TB 6F SC/SC 120м | Претерминированная сборка 6 х SC/SC - OM3 - TB - 120 м | Legrand | 505 | 1 | ШТ | Под заказ Т1 | Не подлежит сертификации | 2021-12-31 | 96796.34 | 8.082 | 46.5099 | 412 | 412 | 274
132014 | Претерм. OM3 TB 6F SC/SC 140м | Претерминированная сборка 6 х SC/SC - OM3 - TB - 140 м | Legrand | 505 | 1 | ШТ | Под заказ Т1 | Не подлежит сертификации | 2021-12-31 | 104559.82 | 8.769 | 46.5099 | 412 | 412 | 274
132016 | Претерм. OM3 TB 6F SC/SC 160м | Претерминированная сборка 6 х SC/SC - OM3 - TB - 160 м | Legrand | 505 | 1 | ШТ | Под заказ Т1 | Не подлежит сертификации | 2021-12-31 | 120445.43 | 11.704 | 109.5303 | 532 | 532 | 387
132018 | Претерм. OM3 TB 6F SC/SC 180м | Претерминированная сборка 6 х SC/SC - OM3 - TB - 180 м | Legrand | 505 | 1 | ШТ | Под заказ Т1 | Не подлежит сертификации | 2021-12-31 | 128208.91 | 12.111 | 98.0577 | 510 | 510 | 377
132020 | Претерм. OM3 TB 6F SC/SC 200м | Претерминированная сборка 6 х SC/SC - OM3 - TB - 200 м | Legrand | 505 | 1 | ШТ | Под заказ Т1 | Не подлежит сертификации | 2021-12-31 | 135972.38 | 13.1 | 109.5303 | 532 | 532 | 387
132021 | Претерм. OM3 TB 12F SC/SC 10м | Претерминированная сборка 12 х SC/SC - OM3 - TB - 10 м | Legrand | 505 | 1 | ШТ | Под заказ Т1 | Не подлежит сертификации | 2021-12-31 | 72513.13 | 2.07 | 41.0322 | 508 | 508 | 159
132022 | Претерм. OM3 TB 12F SC/SC 20м | Претерминированная сборка 12 х SC/SC - OM3 - TB - 20 м | Legrand | 505 | 1 | ШТ | Под заказ Т1 | Не подлежит сертификации | 2021-12-31 | 79474.57 | 2.64 | 41.0322 | 508 | 508 | 159
132023 | Претерм. OM3 TB 12F SC/SC 30м | Претерминированная сборка 12 х SC/SC - OM3 - TB - 30 м | Legrand | 505 | 1 | ШТ | Под заказ Т1 | Не подлежит сертификации | 2021-12-31 | 88042.04 | 3.107 | 41.0322 | 508 | 508 | 159
132024 | Претерм. OM3 TB 12F SC/SC 40м | Претерминированная сборка 12 х SC/SC - OM3 - TB - 40 м | Legrand | 505 | 1 | ШТ | Под заказ Т1 | Не подлежит сертификации | 2021-12-31 | 95003.54
132025 | Претерм. OM3 TB 12F SC/SC 50м | Претерминированная сборка 12 х SC/SC - OM3 - TB - 50 м | Legrand | 505 | 1 | ШТ | Под заказ Т1 | Не подлежит сертификации | 2021-12-31 | 101964.98 | 4.484 | 41.0322 | 508 | 508 | 159
132026 | Претерм. OM3 TB 12F SC/SC 60м | Претерминированная сборка 12 х SC/SC - OM3 - TB - 60 м | Legrand | 505 | 1 | ШТ | Под заказ Т1 | Не подлежит сертификации | 2021-12-31 | 115404.22 | 6.42 | 46.5099 | 412 | 412 | 274
132027 | Претерм. OM3 TB 12F SC/SC 70м | Претерминированная сборка 12 х SC/SC - OM3 - TB - 70 м | Legrand | 505 | 1 | ШТ | Под заказ Т1 | Не подлежит сертификации | 2021-12-31 | 122365.66 | 7.79 | 46.5099 | 412 | 412 | 274
132028 | Претерм. OM3 TB 12F SC/SC 80м | Претерминированная сборка 12 х SC/SC - OM3 - TB - 80 м | Legrand | 505 | 1 | ШТ | Под заказ Т1 | Не подлежит сертификации | 2021-12-31 | 129327.16 | 7.497 | 46.5099 | 412 | 412 | 274
132029 | Претерм. OM3 TB 12F SC/SC 90м | Претерминированная сборка 12 х SC/SC - OM3 - TB - 90 м | Legrand | 505 | 1 | ШТ | Под заказ Т1 | Не подлежит сертификации | 2021-12-31 | 136288.61 | 7.988 | 46.5099 | 412 | 412 | 274
132030 | Претерм. OM3 TB 12F SC/SC 100м | Претерминированная сборка 12 х SC/SC - OM3 - TB - 100 м | Legrand | 505 | 1 | ШТ | Под заказ Т1 | Не подлежит сертификации | 2021-12-31 | 143250.11 | 8.959 | 46.5099 | 412 | 412 | 274
132032 | Претерм. OM3 TB 12F SC/SC 120м | Претерминированная сборка 12 х SC/SC - OM3 - TB - 120 м | Legrand | 505 | 1 | ШТ | Под заказ Т1 | Не подлежит сертификации | 2021-12-31 | 157173.05 | 10.168 | 46.5099 | 412 | 412 | 274
132034 | Претерм. OM3 TB 12F SC/SC 140м | Претерминированная сборка 12 х SC/SC - OM3 - TB - 140 м | Legrand | 505 | 1 | ШТ | На складе | Не подлежит сертификации | 2021-12-31 | 171095.99 | 11.6 | 46.5099 | 412 | 412 | 274
132036 | Претерм. OM3 TB 12F SC/SC 160м | Претерминированная сборка 12 х SC/SC - OM3 - TB - 160 м | Legrand | 505 | 1 | ШТ | Под заказ Т1 | Не подлежит сертификации | 2021-12-31 | 193141.01 | 15.08 | 109.5303 | 532 | 532 | 387
132038 | Претерм. OM3 TB 12F SC/SC 180м | Претерминированная сборка 12 х SC/SC - OM3 - TB - 180 м | Legrand | 505 | 1 | ШТ | Под заказ Т1 | Не подлежит сертификации | 2021-12-31 | 207063.95 | 14.818 | 109.5303 | 532 | 532 | 387
132040 | Претерм. OM3 TB 12F SC/SC 200м | Претерминированная сборка 12 х SC/SC - OM3 - TB - 200 м | Legrand | 505 | 1 | ШТ | Под заказ Т1 | Не подлежит сертификации | 2021-12-31 | 220986.89 | 16.436 | 109.5303 | 532 | 532 | 387
132041 | Претерм. OM3 TB 6F LC/LC 10м | Претерминированная сборка 6 х LC/LC - OM3 - TB - 10 м | Legrand | 505 | 1 | ШТ | Под заказ Т1 | Не подлежит сертификации | 2021-12-31 | 46423.08 | 1.834 | 41.0322 | 508 | 508 | 159
132042 | Претерм. OM3 TB 6F LC/LC 20м | Претерминированная сборка 6 х LC/LC - OM3 - TB - 20 м | Legrand | 505 | 1 | ШТ | Под заказ Т1 | Не подлежит сертификации | 2021-12-31 | 50304.85
132043 | Претерм. OM3 TB 6F LC/LC 30м | Претерминированная сборка 6 х LC/LC - OM3 - TB - 30 м | Legrand | 505 | 1 | ШТ | Под заказ Т1 | Не подлежит сертификации | 2021-12-31 | 55792.58 | 2.732 | 41.0322 | 508 | 508 | 159
132044 | Претерм. OM3 TB 6F LC/LC 40м | Претерминированная сборка 6 х LC/LC - OM3 - TB - 40 м | Legrand | 505 | 1 | ШТ | Под заказ Т1 | Не подлежит сертификации | 2021-12-31 | 59674.3 | 3.032 | 41.0322 | 508 | 508 | 159
132045 | Претерм. OM3 TB 6F LC/LC 50м | Претерминированная сборка 6 х LC/LC - OM3 - TB - 50 м | Legrand | 505 | 1 | ШТ | Под заказ Т1 | Не подлежит сертификации | 2021-12-31 | 63556.06
132046 | Претерм. OM3 TB 6F LC/LC 60м | Претерминированная сборка 6 х LC/LC - OM3 - TB - 60 м | Legrand | 505 | 1 | ШТ | Под заказ Т1 | Не подлежит сертификации | 2021-12-31 | 73915.51 | 5.761 | 46.5099 | 412 | 412 | 274
132047 | Претерм. OM3 TB 6F LC/LC 70м | Претерминированная сборка 6 х LC/LC - OM3 - TB - 70 м | Legrand | 505 | 1 | ШТ | Под заказ Т1 | Не подлежит сертификации | 2021-12-31 | 77797.28 | 6.184 | 46.5099 | 412 | 412 | 274
132048 | Претерм. OM3 TB 6F LC/LC 80м | Претерминированная сборка 6 х LC/LC - OM3 - TB - 80 м | Legrand | 505 | 1 | ШТ | Под заказ Т1 | Не подлежит сертификации | 2021-12-31 | 81678.98 | 6.639 | 46.5099 | 412 | 412 | 274
132049 | Претерм. OM3 TB 6F LC/LC 90м | Претерминированная сборка 6 х LC/LC - OM3 - TB - 90 м | Legrand | 505 | 1 | ШТ | Под заказ Т1 | Не подлежит сертификации | 2021-12-31 | 85560.76 | 7.237 | 46.5099 | 412 | 412 | 274
132050 | Претерм. OM3 TB 6F LC/LC 100м | Претерминированная сборка 6 х LC/LC - OM3 - TB - 100 м | Legrand | 505 | 1 | ШТ | Под заказ Т1 | Не подлежит сертификации | 2021-12-31 | 89442.47 | 7.073 | 46.5099 | 412 | 412 | 274
132052 | Претерм. OM3 TB 6F LC/LC 120м | Претерминированная сборка 6 х LC/LC - OM3 - TB - 120 м | Legrand | 505 | 1 | ШТ | Под заказ Т1 | Не подлежит сертификации | 2021-12-31 | 97205.95 | 8.376 | 46.5099 | 412 | 412 | 274
132054 | Претерм. OM3 TB 6F LC/LC 140м | Претерминированная сборка 6 х LC/LC - OM3 - TB - 140 м | Legrand | 505 | 1 | ШТ | Под заказ Т1 | Не подлежит сертификации | 2021-12-31 | 104969.48 | 9.003 | 46.5099 | 412 | 412 | 274
132056 | Претерм. OM3 TB 6F LC/LC 160м | Претерминированная сборка 6 х LC/LC - OM3 - TB - 160 м | Legrand | 505 | 1 | ШТ | Под заказ Т1 | Не подлежит сертификации | 2021-12-31 | 110452.12 | 11.172 | 109.5303 | 532 | 532 | 387
132058 | Претерм. OM3 TB 6F LC/LC 180м | Претерминированная сборка 6 х LC/LC - OM3 - TB - 180 м | Legrand | 505 | 1 | ШТ | Под заказ Т1 | Не подлежит сертификации | 2021-12-31 | 128618.52 | 14.68 | 109.5303 | 532 | 532 | 387
132060 | Претерм. OM3 TB 6F LC/LC 200м | Претерминированная сборка 6 х LC/LC - OM3 - TB - 200 м | Legrand | 505 | 1 | ШТ | Под заказ Т1 | Не подлежит сертификации | 2021-12-31 | 136381.99 | 14.6 | 109.5303 | 532 | 532 | 387
132061 | Претерм. OM3 TB 12F LC/LC 10м | Претерминированная сборка 12 х LC/LC - OM3 - TB - 10 м | Legrand | 505 | 1 | ШТ | Под заказ Т1 | Не подлежит сертификации | 2021-12-31 | 73230.72 | 1.957 | 41.0322 | 508 | 508 | 159
132062 | Претерм. OM3 TB 12F LC/LC 20м | Претерминированная сборка 12 х LC/LC - OM3 - TB - 20 м | Legrand | 505 | 1 | ШТ | Под заказ Т1 | Не подлежит сертификации | 2021-12-31 | 80192.21 | 2.564 | 41.0322 | 508 | 508 | 159
132063 | Претерм. OM3 TB 12F LC/LC 30м | Претерминированная сборка 12 х LC/LC - OM3 - TB - 30 м | Legrand | 505 | 1 | ШТ | Под заказ Т1 | Не подлежит сертификации | 2021-12-31 | 88759.68 | 3.21 | 41.0322 | 508 | 508 | 159
132064 | Претерм. OM3 TB 12F LC/LC 40м | Претерминированная сборка 12 х LC/LC - OM3 - TB - 40 м | Legrand | 505 | 1 | ШТ | Под заказ Т1 | Не подлежит сертификации | 2021-12-31 | 95721.12 | 3.729 | 41.0322 | 508 | 508 | 159
132065 | Претерм. OM3 TB 12F LC/LC 50м | Претерминированная сборка 12 х LC/LC - OM3 - TB - 50 м | Legrand | 505 | 1 | ШТ | Под заказ Т1 | Не подлежит сертификации | 2021-12-31 | 102682.62 | 4.536 | 41.0322 | 508 | 508 | 159
132066 | Претерм. OM3 TB 12F LC/LC 60м | Претерминированная сборка 12 х LC/LC - OM3 - TB - 60 м | Legrand | 505 | 1 | ШТ | Под заказ Т1 | Не подлежит сертификации | 2021-12-31 | 116121.8 | 7.36 | 46.5099 | 412 | 412 | 274
132067 | Претерм. OM3 TB 12F LC/LC 70м | Претерминированная сборка 12 х LC/LC - OM3 - TB - 70 м | Legrand | 505 | 1 | ШТ | Под заказ Т1 | Не подлежит сертификации | 2021-12-31 | 123083.3 | 7.149 | 46.5099 | 412 | 412 | 274
132068 | Претерм. OM3 TB 12F LC/LC 80м | Претерминированная сборка 12 х LC/LC - OM3 - TB - 80 м | Legrand | 505 | 1 | ШТ | Под заказ Т1 | Не подлежит сертификации | 2021-12-31 | 130044.74 | 8.22 | 46.5099 | 412 | 412 | 274
132069 | Претерм. OM3 TB 12F LC/LC 90м | Претерминированная сборка 12 х LC/LC - OM3 - TB - 90 м | Legrand | 505 | 1 | ШТ | Под заказ Т1 | Не подлежит сертификации | 2021-12-31 | 137006.24 | 8.65 | 46.5099 | 412 | 412 | 274
132070 | Претерм. OM3 TB 12F LC/LC 100м | Претерминированная сборка 12 х LC/LC - OM3 - TB - 100 м | Legrand | 505 | 1 | ШТ | Под заказ Т1 | Не подлежит сертификации | 2021-12-31 | 143967.68 | 8.845 | 46.5099 | 412 | 412 | 274
132072 | Претерм. OM3 TB 12F LC/LC 120м | Претерминированная сборка 12 х LC/LC - OM3 - TB - 120 м | Legrand | 505 | 1 | ШТ | Под заказ Т1 | Не подлежит сертификации | 2021-12-31 | 157890.64 | 10.335 | 46.5099 | 412 | 412 | 274
132074 | Претерм. OM3 TB 12F LC/LC 140м | Претерминированная сборка 12 х LC/LC - OM3 - TB - 140 м | Legrand | 505 | 1 | ШТ | Под заказ Т1 | Не подлежит сертификации | 2021-12-31 | 171813.58 | 10.846 | 46.5099 | 412 | 412 | 274
132076 | Претерм. OM3 TB 12F LC/LC 160м | Претерминированная сборка 12 х LC/LC - OM3 - TB - 160 м | Legrand | 505 | 1 | ШТ | Под заказ Т1 | Не подлежит сертификации | 2021-12-31 | 193858.66 | 14.127 | 109.5303 | 532 | 532 | 387
132078 | Претерм. OM3 TB 12F LC/LC 180м | Претерминированная сборка 12 х LC/LC - OM3 - TB - 180 м | Legrand | 505 | 1 | ШТ | Под заказ Т1 | Не подлежит сертификации | 2021-12-31 | 207781.6 | 15.94 | 109.5303 | 532 | 532 | 387
132080 | Претерм. OM3 TB 12F LC/LC 200м | Претерминированная сборка 12 х LC/LC - OM3 - TB - 200 м | Legrand | 505 | 1 | ШТ | Под заказ Т1 | Не подлежит сертификации | 2021-12-31 | 221704.52 | 16.352 | 109.5303 | 532 | 532 | 387
142190 | 3-ф.АВтотранс.230V/400V 125кВА | Автотрансформатор трехфазный в кожухе 125кВА 230/400В | Legrand | 820 | 1 | ШТ | Под заказ Т1 | Сертифицировано | 2025-02-27 | 1111384.52
142191 | 3-ф.АВтотранс230V/400V 160кВА | Автотрансформатор трехфазный в кожухе 160кВА 230/400В | Legrand | 820 | 1 | ШТ | Под заказ Т1 | Сертифицировано | 2025-02-27 | 1222522.98
142208 | 3-ф.АВтотранс. 230V/400V 63кВА | Автотрансформатор трехфазный в кожухе 63кВА 230/400В | Legrand | 820 | 1 | ШТ | Под заказ Т1 | Сертифицировано | 2025-02-27 | 721678.26 | 188 | 570 | 950 | 750 | 800
142209 | 3-ф.АВтотранс.230V/400V 100кВА | Автотрансформатор трехфазный в кожухе 100кВА 230/400В | Legrand | 820 | 1 | ШТ | Под заказ Т1 | Сертифицировано | 2025-02-27 | 1010349.58
142536 | Трансф.изол. 3ф 50кВА 400/230 | Трансформатор изолирующий с экраном 3ф 50кВА 400В/230В | Legrand | 820 | 1 | ШТ | Под заказ Т1 | Сертифицировано | 2025-02-27 | 708919.36 | 270.9 | 801.6 | 1200 | 800 | 835
142537 | Трансф.изол. 3ф 63кВА 400/230 | Трансформатор изолирующий с экраном 3ф 63кВА 400В/230В | Legrand | 820 | 1 | ШТ | Под заказ Т1 | Сертифицировано | 2025-02-27 | 805228.55
142538 | Трансф.изол. 3ф 80кВА 400/230 | Трансформатор изолирующий с экраном 3ф 80кВА 400В/230В | Legrand | 820 | 1 | ШТ | Под заказ Т1 | Сертифицировано | 2025-02-27 | 912843.6
142539 | Трансф.изол. 3ф 100кВА 400/230 | Трансформатор изолирующий с экраном 3ф 100кВА 400В/230В | Legrand | 820 | 1 | ШТ | Под заказ Т1 | Сертифицировано | 2025-02-27 | 1092899.9
142548 | Трансф.изол. 3ф 25кВА 400/230 | Трансформатор изолирующий с экраном 3ф 25кВА 400В/230В | Legrand | 820 | 1 | ШТ | Под заказ Т1 | Сертифицировано | 2025-02-27 | 507088.81 | 134.9 | 577.125 | 950 | 750 | 810
142549 | Трансф.изол. 3ф 40кВА 400/230 | Трансформатор изолирующий с экраном 3ф 40кВА 400В/230В | Legrand | 820 | 1 | ШТ | Под заказ Т1 | Сертифицировано | 2025-02-27 | 613447.66
142828 | Трансф.изол. 3ф 25кВА 400/400 | Трансформатор изолирующий с экраном 25кВА 400В/400В | Legrand | 820 | 1 | ШТ | Под заказ Т1 | Сертифицировано | 2025-02-27 | 517230.58
142829 | Трансф.изол. 3ф 40кВА 400/400 | Трансформатор изолирующий с экраном 40кВА 400В/400В | Legrand | 820 | 1 | ШТ | Под заказ Т1 | Сертифицировано | 2025-02-27 | 625716.6 | 167.1 | 570 | 950 | 750 | 800
142830 | Трансф.изол. 3ф 50кВА 400/400 | Трансформатор изолирующий с экраном 50кВА 400В/400В | Legrand | 820 | 1 | ШТ | Под заказ Т1 | Сертифицировано | 2025-02-27 | 723097.74 | 277.6 | 281.7183 | 670 | 605 | 695
142831 | Трансф.изол. 3ф 63кВА 400/400 | Трансформатор изолирующий с экраном 63кВА 400В/400В | Legrand | 820 | 1 | ШТ | Под заказ Т1 | Сертифицировано | 2025-02-27 | 821333.11 | 300.6 | 285.3184 | 673 | 610 | 695
142832 | Трансф.изол. 3ф 80кВА 400/400 | Трансформатор изолирующий с экраном 80кВА 400В/400В | Legrand | 820 | 1 | ШТ | Под заказ Т2 | Сертифицировано | 2025-02-27 | 931100.47 | 377.9 | 395.3376 | 672 | 740 | 795
142833 | Трансф.изол. 3ф 100кВА 400/400 | Трансформатор изолирующий с экраном 100кВА 400В/400В | Legrand | 820 | 1 | ШТ | Под заказ Т1 | Сертифицировано | 2025-02-27 | 1114757.89
142834 | Трансф.изол. 3ф 125кВА 400/400 | Трансформатор изолирующий с экраном 125кВА 400В/400В | Legrand | 820 | 1 | ШТ | Под заказ Т1 | Сертифицировано | 2025-02-27 | 1185859.21 | 498.8 | 1627.92 | 1200 | 1190 | 1140
142835 | Трансф.изол. 3ф 160кВА 400/400 | Трансформатор изолирующий с экраном 160кВА 400В/400В | Legrand | 820 | 1 | ШТ | Под заказ Т1 | Сертифицировано | 2025-02-27 | 1306455.06
142836 | Трансф.изол. 3ф 200кВА 400/400 | Трансформатор изолирующий с экраном 200кВА 400В/400В | Legrand | 820 | 1 | ШТ | Под заказ Т1 | Сертифицировано | 2025-02-27 | 1666986.41
142837 | Трансф.изол. 3ф 250кВА 400/400 | Трансформатор изолирующий с экраном 250кВА 400В/400В | Legrand | 820 | 1 | ШТ | Под заказ Т2 | Сертифицировано | 2025-02-27 | 1809356.5 | 751.6 | 1348.479 | 1285 | 990 | 1060
146601 | 1-ф. имп.Ист.пит.12В20Вт 1,6A | 1-фазный Импульсный источник питания 12В 20Вт 1,6A | Legrand | 832 | 1 | ШТ | На складе | Сертифицировано | 2024-12-29 | 5596.82 | 0.174 | 0.36936 | 114 | 108 | 30
146602 | 1-ф. имп.Ист.пит.12В40Вт 3,3A | 1-фазный Импульсный источник питания 12В 40Вт 3,3A | Legrand | 832 | 1 | ШТ | На складе | Сертифицировано | 2024-12-29 | 6312.68 | 0.285 | 0.56635 | 114 | 108 | 46
146603 | 1-ф. имп.Ист.пит.12В60Вт 5A | 1-фазный Импульсный источник питания 12В 60Вт 5A | Legrand | 832 | 1 | ШТ | На складе | Сертифицировано | 2024-12-29 | 7028.57 | 0.302 | 0.56635 | 114 | 108 | 46
146605 | 1-ф. имп.Ист.пит.24В24Вт 1A | 1-фазный Импульсный источник питания 24В 24Вт 1A | Legrand | 832 | 1 | ШТ | На складе | Сертифицировано | 2024-12-29 | 4870.12 | 0.171 | 0.36936 | 114 | 108 | 30
146606 | 1-ф. имп.Ист.пит.24В40Вт 1,7A | 1-фазный Импульсный источник питания 24В 40Вт 1,7A | Legrand | 832 | 1 | ШТ | На складе | Сертифицировано | 2024-12-29 | 5126.45 | 0.28 | 0.56635 | 114 | 108 | 46
146607 | 1-ф. имп.Ист.пит.24В60Вт 2,5A | 1-фазный Импульсный источник питания 24В 60Вт 2,5A | Legrand | 832 | 1 | ШТ | На складе | Сертифицировано | 2024-12-29 | 6440.92 | 0.301 | 0.56635 | 114 | 108 | 46
146609 | 1-ф. имп.Ист.пит.48В60Вт 1,25A | 1-фазный Импульсный источник питания 48В 60Вт 1,25A | Legrand | 832 | 1 | ШТ | Под заказ Т1 | Сертифицировано | 2024-12-29 | 7729.09 | 0.299 | 0.56635 | 114 | 108 | 46
146613 | 1-ф. Имп.Ист.пит.12В 75Вт 6,3A | 1-фазный Импульсный источник питания 12В 75Вт 6,3A | Legrand | 832 | 1 | ШТ | На складе | Сертифицировано | 2024-12-29 | 14326.24 | 0.528 | 1.1014 | 149 | 132 | 56
146614 | 1-ф. Имп.Ист.пит.12В 120Вт 10A | 1-фазный Импульсный источник питания 12В 120Вт 10A | Legrand | 832 | 1 | ШТ | На складе | Сертифицировано | 2024-12-29 | 17907.8 | 0.712 | 1.4456 | 149 | 147 | 66
146622 | 1-ф. Имп.Ист.пит.24В 75Вт 3,2A | 1-фазный Импульсный источник питания 24В 75Вт 3,2A | Legrand | 832 | 1 | ШТ | На складе | Сертифицировано | 2024-12-29 | 12107.21 | 0.515 | 1.1014 | 149 | 132 | 56
146623 | 1-ф. Имп.Ист.пит.24В 120Вт 5A | 1-фазный Импульсный источник питания 24В 120Вт 5A | Legrand | 832 | 1 | ШТ | На складе | Сертифицировано | 2024-12-29 | 16142.95 | 0.701 | 1.4451 | 151 | 145 | 66
146624 | 1-ф. Имп.Ист.пит.24В 240Вт 10A | 1-фазный Импульсный источник питания 24В 240Вт 10A | Legrand | 832 | 1 | ШТ | На складе | Сертифицировано | 2024-12-29 | 22699.15 | 1.052 | 1.4451 | 151 | 145 | 66
146625 | 1-ф. Имп.Ист.пит.24В 480Вт 20A | 1-фазный Импульсный источник питания 24В 480Вт 20A | Legrand | 832 | 1 | ШТ | На складе | Сертифицировано | 2024-12-29 | 31680.17 | 1.678 | 3.2407 | 174 | 125 | 149
146626 | 1-ф. Имп.Ист.пит.24В 960Вт 40A | 1-фазный Импульсный источник питания 24В 960Вт 40A | Legrand | 832 | 1 | ШТ | На складе | Сертифицировано | 2024-12-29 | 57024.3 | 2.528 | 5.7312 | 199 | 160 | 180
146636 | 3-ф. Имп.Ист.пит.24В 960Вт 40A | 3-фазный Импульсный источник питания 24В 960Вт 40A | Legrand | 832 | 1 | ШТ | Под заказ Т2 | Сертифицировано | 2024-12-29 | 66291.19 | 2.56 | 5.7853 | 202 | 160 | 179
146639 | 3-ф. Имп.Ист.пит.48В 960Вт 20A | 3-фазный Импульсный источник питания 48В 960Вт 20A | Legrand | 832 | 1 | ШТ | Под заказ Т1 | Сертифицировано | 2024-12-29 | 79616.94 | 2.56 | 5.7853 | 202 | 160 | 179
146642 | 1-ф. Имп.Ист.пит.48В 120Вт2,5A | 1-фазный Импульсный источник питания 48В 120Вт2,5A | Legrand | 832 | 1 | ШТ | Под заказ Т1 | Сертифицировано | 2024-12-29 | 17757.25 | 0.695 | 1.4451 | 151 | 145 | 66
146643 | 1-ф. Имп.Ист.пит.48В 240Вт 5A | 1-фазный Импульсный источник питания 48В 240Вт 5A | Legrand | 832 | 1 | ШТ | Под заказ Т1 | Сертифицировано | 2024-12-29 | 26079.88 | 1.046 | 2.5379 | 160 | 103 | 154
146644 | 1-ф. Имп.Ист.пит.48В 480Вт 10A | 1-фазный Импульсный источник питания 48В 480Вт 10A | Legrand | 832 | 1 | ШТ | Под заказ Т1 | Сертифицировано | 2024-12-29 | 37594.74 | 1.664 | 3.2407 | 174 | 125 | 149
146654 | 1/2-ф.Имп.Ист.пит.12В 120Вт10A | 1/2-фазныйИмпульсный источник питания 12В 120Вт10A | Legrand | 832 | 1 | ШТ | Под заказ Т1 | Сертифицировано | 2024-12-29 | 21235.98 | 0.685 | 1.4451 | 151 | 145 | 66
146663 | 1/2-ф.Имп.Ист.пит.24В 120Вт5A | 1/2-фазныйИмпульсный источник питания 24В 120Вт5A | Legrand | 832 | 1 | ШТ | Под заказ Т2 | Сертифицировано | 2024-12-29 | 19194.32 | 0.681 | 1.4451 | 151 | 145 | 66
146664 | 1/2-ф.Имп.Ист.пит.24В 240Вт10A | 1/2-фазныйИмпульсный источник питания 24В 240Вт10A | Legrand | 832 | 1 | ШТ | Под заказ Т1 | Сертифицировано | 2024-12-29 | 30750.52 | 1.081 | 2.5379 | 160 | 103 | 154
146665 | 1/2-ф.Имп.Ист.пит.24В 480Вт20A | 1/2-фазныйИмпульсный источник питания 24В 480Вт20A | Legrand | 832 | 1 | ШТ | Под заказ Т1 | Сертифицировано | 2024-12-29 | 47118.85 | 1.687 | 3.2407 | 174 | 125 | 149
146682 | 1/2-ф.Имп.Ист.пит.48В120Вт2,5A | 1/2-фазныйИмпульсный источник питания 48В120Вт2,5A | Legrand | 832 | 1 | ШТ | Под заказ Т1 | Сертифицировано | 2024-12-29 | 24290.77 | 0.676 | 1.4451 | 151 | 145 | 66
146683 | 1/2-ф.Имп.Ист.пит.48В 240Вт5A | 1/2-фазныйИмпульсный источник питания 48В 240Вт5A | Legrand | 832 | 1 | ШТ | Под заказ Т1 | Сертифицировано | 2024-12-29 | 33683.2 | 1.079 | 2.5379 | 160 | 103 | 154
146684 | 1/2-ф.Имп.Ист.пит.48В 480Вт10A | 1/2-фазныйИмпульсный источник питания 48В 480Вт10A | Legrand | 832 | 1 | ШТ | Под заказ Т1 | Сертифицировано | 2024-12-29 | 46174.6 | 1.677 | 3.2407 | 174 | 125 | 149
146690 | Модуль резер.имп.Ист.пит24В40A | Модуль резер.имп. Ист.пит 24В 40A | Legrand | 832 | 1 | ШТ | Под заказ Т2 | Не подлежит сертификации | 2021-07-03 | 16662.85 | 0.558 | 1.7745 | 150 | 91 | 130
146693 | Набор батарей | Набор батарей | Legrand | 832 | 1 | ШТ | Под заказ Т2 | Сертифицировано | 2022-11-12 | 50215.78 | 6.126 | 4.8155 | 205 | 174 | 135
146698 | Модуль резер. имп.2хИст.пит24В | Модуль резер. имп. 2хИст.пит 24В | Legrand | 832 | 1 | ШТ | Под заказ Т2 | Не подлежит сертификации | 2021-07-03 | 8591.63 | 0.48 | 1.7745 | 150 | 91 | 130
146701 | Блок питания 5В 12Вт рег вых | Блок питания 5В 12Вт регулируемый выход | Legrand | 150 | 1 | ШТ | Под заказ Т1 | Сертифицировано | 2024-09-02 | 6866.3 | 0.088 | 0.1668 | 98 | 23 | 74
146711 | Блок питания 12В 24Вт рег вых | Блок питания 12В 24Вт регулируемый выход | Legrand | 150 | 1 | ШТ | На складе | Сертифицировано | 2024-09-02 | 7350.97 | 0.153 | 0.24797 | 96 | 41 | 63
146712 | Блок питания 12В 54Вт рег вых | Блок питания 12В 54Вт регулируемый выход | Legrand | 150 | 1 | ШТ | Под заказ Т1 | Сертифицировано | 2024-09-02 | 8086.08 | 0.215 | 0.36309 | 98 | 65 | 57
146721 | Блок питания 24В 15Вт рег вых | Блок питания 24В 15Вт регулируемый выход | Legrand | 150 | 1 | ШТ | На складе | Сертифицировано | 2024-09-02 | 2691.52 | 0.088 | 0.1668 | 98 | 23 | 74
146722 | Блок питания 24В 36Вт рег вых | Блок питания 24В 36Вт регулируемый выход | Legrand | 150 | 1 | ШТ | На складе | Сертифицировано | 2024-09-02 | 3199.63 | 0.152 | 0.24797 | 96 | 41 | 63
146723 | Блок питания 24В 60Вт рег вых | Блок питания 24В 60Вт регулируемый выход | Legrand | 150 | 1 | ШТ | Под заказ Т1 | Сертифицировано | 2024-09-02 | 8879.72 | 0.217 | 0.36309 | 98 | 65 | 57
146724 | Блок питания 24В 92Вт рег вых | Блок питания 24В 92Вт регулируемый выход | Legrand | 150 | 1 | ШТ | Под заказ Т1 | Сертифицировано | 2024-09-02 | 12651.34 | 0.289 | 0.45677 | 104 | 61 | 72
150415MG | Настенная коробка с супортом и декоративной накладкой (173х247х65) Matix | Настенная коробка с суппортом и декоративной накладкой (173х247х65) Matix | Bticino | 2231 | 6 | ШТ | Под заказ Т2 | Сертифицировано | 2024-12-03 | 6575.21 | 3.403 | 23.8876 | 395 | 295 | 205
150418BA | Настенная коробка с супортом и декоративной накладкой (173х247х65) Light, Light Tech | Настенная коробка с суппортом и декоративной накладкой (173х247х65) Light, Light Tech | Bticino | 2231 | 6 | ШТ | Под заказ Т2 | Не подлежит сертификации | 2020-12-31 | 7492.9 | 3.329 | 23.8876 | 395 | 295 | 205
150418GR | Настенная коробка с супортом и декоративной накладкой (173х247х65) Living | Настенная коробка с суппортом и декоративной накладкой (173х247х65) Living | Bticino | 2231 | 6 | ШТ | Под заказ Т2 | Не подлежит сертификации | 2020-12-31 | 7492.9 | 3.349 | 23.8876 | 395 | 295 | 205
150432 | Коробка 4М напольного монтажа | Коробка 4м Напольного Монтажа | Bticino | 2231 | 6 | ШТ | Под заказ Т2 | Не подлежит сертификации | 2020-12-31 | 3885.22 | 1.65 | 6.72 | 240 | 200 | 140
150433 | Коробка 4М напольного монтажа, цвет белый | Коробка 4М напольного монтажа, цвет белый | Bticino | 2231 | 6 | ШТ | Под заказ Т2 | Не подлежит сертификации | 2020-12-31 | 3885.22 | 1.65 | 6.72 | 240 | 200 | 140
150434 | Коробка 4М напольного монтажа, цвет алюминий | Коробка 4М напольного монтажа, цвет алюминий | Bticino | 2231 | 1 | ШТ | Под заказ Т2 | Не подлежит сертификации | 2020-12-31 | 3885.22 | 0.255 | 0.89808 | 139 | 91 | 71
150503N | Основание стойки для напольной установки | Основание стойки для напольной установки | Bticino | 2702 | 1 | ШТ | Под заказ Т2 | Не подлежит сертификации | 2020-12-31 | 2645.57 | 0.121 | 1.1645 | 158 | 110 | 67
150503P | Пластинка для крепления стойки | Пластинка Для Крепления Стойки | Bticino | 2702 | 20 | ШТ | Под заказ Т2 | Не подлежит сертификации | 2020-12-31 | 1653.54 | 0.849 | 3.5263 | 175 | 155 | 130
150535 | Стойка для напольной установки | Стойка Для Напольной Установки | Bticino | 2702 | 6 | ШТ | Под заказ Т2 | Не подлежит сертификации | 2020-12-31 | 6613.9 | 1.728 | 12.5488 | 248 | 230 | 220
150560S | Монтажная коробка для фальшпола | Монтажная коробка для фальшпола | Bticino | 2701 | 1 | ШТ | На складе | Не подлежит сертификации | 2020-12-31 | 5159.69 | 0.115 | 1.0091 | 112 | 106 | 85
150561S | Монтажная коробка для арт. 150561 и 150562 | Монтажная коробка для Кат. № 150561/62 | Bticino | 2701 | 1 | ШТ | Под заказ Т2 | Не подлежит сертификации | 2020-12-31 | 20638.46 | 2.512 | 9.3555 | 315 | 220 | 135
150563S | Монтажная коробка для арт. 150563 и 150564 | Монтажная коробка для Кат. № 150563/64 | Bticino | 2701 | 1 | ШТ | Под заказ Т2 | Не подлежит сертификации | 2020-12-31 | 24766.12 | 3.732 | 14.3775 | 355 | 300 | 135
150650 | Напольная мини-колонна 4 модуля х 2, Резина-антрацит | Напольная мини-колонна 4 модуля х 2, Резина-антрацит | Bticino | 2702 | 1 | ШТ | Под заказ Т2 | Не подлежит сертификации | 2020-12-31 | 6836.78 | 0.61 | 5.0065 | 190 | 170 | 155
150652 | Напольная мини-колонна 4 модуля х 2, Резина-серая | Напольная мини-колонна 4 модуля х 2, Резина-серая | Bticino | 2702 | 1 | ШТ | Под заказ Т2 | Не подлежит сертификации | 2020-12-31 | 6836.78 | 0.61 | 5.0065 | 190 | 170 | 155
150655 | Напольная мини-колонна 4 модуля х 2, Алюминий-серый | Напольная мини-колонна 4 модуля х 2, Алюминий-серый | Bticino | 2702 | 1 | ШТ | Под заказ Т2 | Не подлежит сертификации | 2020-12-31 | 13108.42 | 0.76 | 5.0065 | 190 | 170 | 155
150660 | Напольная мини-колонна 4+4 модуля х 2, Алюминий-серый | Напольная мини-колонна 4+4 модуля х 2, Алюминий-серый | Bticino | 2702 | 1 | ШТ | Под заказ Т2 | Не подлежит сертификации | 2020-12-31 | 17843.63 | 0.96 | 5.0065 | 190 | 170 | 155
150671 | Суппорт-рамка, Серый Антрацит, 4 модуля | Суппорт-рамка, Серый Антрацит, 4 модуля | Bticino | 2702 | 10 | ШТ | Под заказ Т2 | Не подлежит сертификации | 2020-12-31 | 1074.78 | 0.37 | 2.55 | 200 | 150 | 85
150675 | Суппорт-рамка, Светлый Серый, 4 модуля | Суппорт-рамка, Светлый Серый, 4 модуля | Bticino | 2702 | 10 | ШТ | Под заказ Т2 | Не подлежит сертификации | 2020-12-31 | 1074.78 | 0.34 | 2.55 | 200 | 150 | 85
150676 | Накладка 4 модуля для арт. 150650 | Накладка 4 модуля для Кат. № 150650 | Bticino | 2702 | 10 | ШТ | Под заказ Т2 | Сертифицировано | 2024-12-03 | 673.06 | 0.37 | 2.55 | 200 | 150 | 85
150677 | Накладка 4 модуля для арт. 150652, 150655, 150660 | Накладка 4 модуля для Кат. № 150652/55/60 | Bticino | 2702 | 10 | ШТ | Под заказ Т2 | Сертифицировано | 2024-12-03 | 673.06 | 0.37 | 2.55 | 200 | 150 | 85
150679 | Аксессуар для горизонтальной установки устройств | Аксессуар для горизонтальной установки устройств | Bticino | 2702 | 10 | ШТ | Под заказ Т2 | Не подлежит сертификации | 2020-12-31 | 446.48 | 0.24 | 2.55 | 200 | 150 | 85
150701 | Люк для фальшпола с полимерной накладкой, 10 модулей | Люк для фальшпола с полимерной накладкой, 10 модулей | Bticino | 2701 | 1 | ШТ | Под заказ Т2 | Не подлежит сертификации | 2020-12-31 | 18918.6 | 1.79 | 9.3555 | 315 | 220 | 135
150702 | Люк для фальшпола со стальной накладкой, 10 модулей | Люк для фальшпола со стальной накладкой, 10 модулей | Bticino | 2701 | 1 | ШТ | Под заказ Т2 | Не подлежит сертификации | 2020-12-31 | 22358.26 | 1.84 | 9.3555 | 315 | 220 | 135
150703 | Люк для фальшпола с полимерной накладкой, 20 модулей | Люк для фальшпола с полимерной накладкой, 20 модулей | Bticino | 2701 | 1 | ШТ | Под заказ Т2 | Не подлежит сертификации | 2020-12-31 | 25798.01 | 2.83 | 14.3775 | 355 | 300 | 135
150704 | Люк для фальшпола со стальной накладкой, 20 модулей | Люк для фальшпола со стальной накладкой, 20 модулей | Bticino | 2701 | 1 | ШТ | Под заказ Т2 | Не подлежит сертификации | 2020-12-31 | 30957.61 | 2.83 | 14.3775 | 355 | 300 | 135
150712 | Суппорт-рамка, 5 модулей | Суппорт-рамка, 5 модулей | Bticino | 2701 | 10 | ШТ | Под заказ Т2 | Не подлежит сертификации | 2020-12-31 | 1117.94 | 0.505 | 5.8187 | 190 | 175 | 175
150715 | Суппорт RJ45 5 конект IDC | Суппорт RJ45 5 конект IDC | Bticino | 2701 | 10 | ШТ | Под заказ Т1 | Сертифицировано | 2024-12-02 | 1299.53 | 0.515 | 5.8187 | 190 | 175 | 175
150719 | Модуль расключения кабеля | Модуль расключения кабеля | Bticino | 2701 | 2 | ШТ | Под заказ Т1 | Не подлежит сертификации | 2020-12-31 | 1559.42 | 0.212 | 1.8406 | 155 | 95 | 125
16102 | Встраиваемая коробка для Multibox, 2 модуля | Встраиваемая коробка для Multibox, 2 модуля | Bticino | 2261 | 1 | ШТ | Под заказ Т2 | Не подлежит сертификации | 2020-12-31 | 1281.04
16102LT | Шасси для установки в 16102 | Набор для установки в монтажную коробку Кат. № 16102 (лицевая рамка-шасси), белый | Bticino | 2261 | 1 | ШТ | Под заказ Т2 | Не подлежит сертификации | 2020-12-31 | 5679 | 0.392 | 4.4022 | 330 | 145 | 92
16102LTG | Шасси для установки в 16102, Серый Антрацит | Набор для установки в монтажную коробку Кат. № 16102 (лицевая рамка-шасси), серый антрацит | Bticino | 2261 | 1 | ШТ | Под заказ Т2 | Сертифицировано | 2024-12-03 | 5679 | 0.386 | 4.4022 | 330 | 145 | 92
16102LTH | Шасси для 16102, Tech | Шасси для коробки Кат. № 16102, Tech | Bticino | 2261 | 1 | ШТ | Под заказ Т2 | Не подлежит сертификации | 2020-12-31 | 5679 | 0.392 | 4.4022 | 330 | 145 | 92
16103 | Встраиваемая коробка для Multibox, 3 модуля | Встраиваемая коробка для Multibox, 3 модуля | Bticino | 2261 | 10 | ШТ | Под заказ Т2 | Не подлежит сертификации | 2020-12-31 | 1793.47 | 3.03 | 68.88 | 600 | 400 | 287
16103LT | Шасси для установки в 16103 | Набор для установки в монтажную коробку Кат. № 16103 | Bticino | 2261 | 1 | ШТ | Под заказ Т2 | Не подлежит сертификации | 2020-12-31 | 6453.4 | 0.481 | 4.4022 | 330 | 145 | 92
16103LTG | Шасси для 16103, Серый Антрацит | Шасси для коробки Кат. № 16103, Серый антрацит | Bticino | 2261 | 1 | ШТ | Под заказ Т2 | Не подлежит сертификации | 2020-12-31 | 6776.1 | 0.462 | 4.4022 | 330 | 145 | 92
16103LTH | Шасси для 16103, Tech | Шасси для коробки Кат. № 16103, Tech | Bticino | 2261 | 1 | ШТ | Под заказ Т2 | Не подлежит сертификации | 2020-12-31 | 6453.4 | 0.481 | 4.4022 | 330 | 145 | 92
16104 | Встраиваемая коробка для Multibox, 4 модуля | Встраиваемая коробка для Multibox, 4 модуля | Bticino | 2261 | 4 | ШТ | Под заказ Т2 | Не подлежит сертификации | 2020-12-31 | 2152.12 | 1.598 | 30.5368 | 400 | 266 | 287
16104LT | Шасси для установки в 16104 | Набор для установки в монтажную коробку Кат. № 16104 ( лицевая панель-шасси ), белый | Bticino | 2261 | 1 | ШТ | Под заказ Т2 | Не подлежит сертификации | 2020-12-31 | 7318.16 | 0.558 | 4.4022 | 330 | 145 | 92
16104LTG | Шасси для 16104, Серый Антацит | Шасси для Кат. № 16104 Серый Антрацит | Bticino | 2261 | 1 | ШТ | Под заказ Т2 | Не подлежит сертификации | 2020-12-31 | 7318.16 | 0.561 | 4.4022 | 330 | 145 | 92
16104LTH | Шасси для 16104, Tech | Шасси для коробки Кат. № 16104, Tech | Bticino | 2261 | 1 | ШТ | Под заказ Т2 | Не подлежит сертификации | 2020-12-31 | 7318.16 | 0.514 | 4.4022 | 330 | 145 | 92
16121 | Набор суппортов 46.5 мм | Набор суппортов 46.5 мм | Bticino | 2261 | 1 | ШТ | Под заказ Т2 | Не подлежит сертификации | 2020-12-31 | 768.61 | 0.009 | 0.045 | 50 | 30 | 30
16122 | Набор суппортов 35 мм | Набор суппортов 35 мм | Bticino | 2261 | 1 | ШТ | Под заказ Т2 | Не подлежит сертификации | 2020-12-31 | 768.61 | 0.01 | 0.2034 | 113 | 60 | 30
16135 | Суппорт 3х6 модулей | Суппорт 3х6 модулей | Bticino | 2261 | 1 | ШТ | Под заказ Т2 | Не подлежит сертификации | 2020-12-31 | 4074.01 | 0.157 | 1.9636 | 141 | 211 | 66
16135M | Суппорт 5+5+5 модулей | Суппорт 5+5+5 Модулей | Bticino | 2261 | 5 | ШТ | Под заказ Т2 | Сертифицировано | 2024-11-24 | 3143.59 | 1.211 | 14.2172 | 290 | 265 | 185
16136D/2 | Декоративная накладка для 150415MG, 2 модуля | Декоративная накладка для Кат. № 150415MG, 2 модуля | Bticino | 2261 | 5 | ШТ | Под заказ Т2 | Сертифицировано | 2024-12-03 | 873.25 | 0.153 | 2.55 | 200 | 150 | 85
16136F/0 | Заглушка для 16135 белый | Заглушка в панель коробки Multibox Белая для Кат. № 16135 | Bticino | 2261 | 1 | ШТ | Под заказ Т2 | Не подлежит сертификации | 2020-12-31 | 1311.42 | 0.019 | 0.96 | 150 | 80 | 80
16136F/0G | Заглушка для 16135 серый | Загл.В Пан Multibox На 6м, Сер для Кат. № 16135 | Bticino | 2261 | 1 | ШТ | Под заказ Т2 | Не подлежит сертификации | 2020-12-31 | 1377 | 0.019 | 0.96 | 150 | 80 | 80
16136F/0TH | Заглушка для 16135 хром | Загл. В Пан Multibox На 6м,Сер для Кат. № 16135 | Bticino | 2261 | 1 | ШТ | Под заказ Т2 | Не подлежит сертификации | 2020-12-31 | 2334.4 | 0.022 | 0.11012 | 141 | 71 | 11
16136F/5 | Декоративная накладка для 16135M, 5 модулей | Декоративная накладка для Кат. № 16135, 5 модулей | Bticino | 2261 | 10 | ШТ | Под заказ Т2 | Сертифицировано | 2024-12-03 | 489.01 | 0.245 | 2.55 | 200 | 150 | 85
16136F/6 | Декоративная накладка для 16135, 6 модулей, белый | Декоративная накладка для Кат. № 16135, 6 модулей, белый | Bticino | 2261 | 1 | ШТ | Под заказ Т2 | Сертифицировано | 2024-11-24 | 554.24 | 0.012 | 0.96 | 150 | 80 | 80
16136F/6G | Декоративная накладка для 16135, 6 модулей, серый | Декоративная накладка для Кат. № 16135, 6 модулей, серый | Bticino | 2261 | 1 | ШТ | Под заказ Т2 | Сертифицировано | 2024-11-24 | 581.88 | 0.011 | 0.96 | 150 | 80 | 80
16136F/6TH | Декоративная накладка для 16135, 6 модулей, хром | Декоративная накладка для Кат. № 16135, 6 модулей, хром | Bticino | 2261 | 1 | ШТ | Под заказ Т2 | Сертифицировано | 2024-11-24 | 1228.28 | 0.014 | 0.11012 | 141 | 71 | 11
170019 | Виброгаситель 100 - 1600 кВА | Резиновые виброизоляторы для трансформаторов от 100 до 1600 кВА | Zucchini | 4421 | 4 | ШТ | На складе | Не подлежит сертификации | 2021-12-31 | 6960.03
170020 | Виброгаситель 2000 - 3150 кВА | Резиновые виброизоляторы для трансформаторов от 2000 до 3150 кВА | Zucchini | 4421 | 4 | ШТ | На складе | Не подлежит сертификации | 2021-12-31 | 10448.53
200073 | Бокс IP66 + 3 Х PT-100 <=2000 | Набор из 3 датчиков PT100 для трансформаторов до 2000 кВА и соединительной коробки | Zucchini | 4421 | 1 | ШТ | На складе | Не подлежит сертификации | 2021-12-31 | 19061.87 |  | 8 | 200 | 200 | 200
200074 | Бокс IP66 + 3 Х PT-100 >=2500 | Набор из 3 датчиков PT100 для трансформаторов до 2500 кВА и соединительной коробки | Zucchini | 4421 | 1 | ШТ | На складе | Не подлежит сертификации | 2021-12-31 | 19824.88
200137 | Бокс IP66 + 4 Х PT-100 <=2000 | Набор из 4 датчиков PT100 для трансформаторов до 2000 кВА и соединительной коробки | Zucchini | 4421 | 1 | ШТ | Под заказ Т2 | Не подлежит сертификации | 2021-12-31 | 21603.93
200138 | Бокс IP66 + 4 Х PT-100 >=2500 | Набор из 4 датчиков PT100 для трансформаторов до 2500 кВА и соединительной коробки | Zucchini | 4421 | 1 | ШТ | Под заказ Т2 | Не подлежит сертификации | 2021-12-31 | 21887.51
2120N | Вилка спец 2P | Вилка специальная 2P | Bticino | 2424 | 50 | ШТ | Под заказ Т2 | Сертифицировано | 2025-01-30 | 907.94 | 0.464 | 1.3656 | 125 | 95 | 115
220002 | Реле Т-154 (измер.темпер) | Блок контроля температуры T154 | Zucchini | 4421 | 1 | ШТ | На складе | Сертифицировано | 2021-01-31 | 59485.1 |  | 1.27 | 127 | 100 | 100
220004 | Реле Т-119 (измер.темпер) | Блок контроля температуры T119 | Zucchini | 4421 | 1 | ШТ | Под заказ Т2 | Сертифицировано | 2021-02-12 | 36878.17 |  | 0.52582 | 123 | 95 | 45
220010 | Реле Т-119 DIN (измер.темпер) | Блок контроля температуры T119 DIN | Zucchini | 4421 | 1 | ШТ | Под заказ Т2 | Сертифицировано | 2021-02-12 | 35582.48
220021 | УЗИП PT73-220 для реле Т-154 | Узип Pt73-220 Для Реле Т-154 | Zucchini | 4421 | 1 | ШТ | Под заказ Т2 | Сертифицировано | 2021-02-12 | 47500.59
220023 | Реле МТ-200 (измер.темпер) | Блок контроля температуры MT200 | Zucchini | 4421 | 1 | ШТ | Под заказ Т1 | Сертифицировано | 2021-02-12 | 33041.22 |  | 1.0108 | 112 | 95 | 95
220035 | Реле ВРТ-200 (управ.вент-ми) | Реле контроля вентиляторов VRT200 | Zucchini | 4421 | 1 | ШТ | На складе | Сертифицировано | 2021-01-31 | 52356.9 |  | 1.2446 | 127 | 98 | 100
220197 | Реле NT-935 AD | Реле NT-935 AD | Zucchini | 4421 | 1 | ШТ | Под заказ Т1 | Сертифицировано | 2021-01-31 | 178235.27
230076 | Замок на кожух | Замок На Кожух | Zucchini | 4421 | 1 | ШТ | Под заказ Т2 | Не подлежит сертификации | 2021-12-31 | 28156.46
23854 | Муфта для подвода кабеля, винтовой зажим 16 мм | Муфта для подвода кабеля, винтовой зажим 16 мм | Bticino | 2252 | 10 | ШТ | Под заказ Т2 | Не подлежит сертификации | 2020-12-31 | 1003.12 | 0.177 | 0.65975 | 145 | 65 | 70
23858 | Адаптор для подвода кабеля PG16 | Адаптер для подвода кабеля PG16 | Bticino | 2252 | 50 | ШТ | Под заказ Т2 | Не подлежит сертификации | 2020-12-31 | 146.1 | 0.242 | 1.9192 | 168 | 112 | 102
23866/16 | Муфта для подвода кабеля, быстрый зажим, 16 мм | Муфта для подвода кабеля, быстрый зажим, 16 мм | Bticino | 2252 | 10 | ШТ | Под заказ Т2 | Не подлежит сертификации | 2020-12-31 | 830.84 | 0.142 | 0.65975 | 145 | 65 | 70
23866/20 | Муфта для подвода кабеля, быстрый зажим, 16 мм | Муфта для подвода кабеля, быстрый зажим, 16 мм | Bticino | 2252 | 10 | ШТ | Под заказ Т2 | Не подлежит сертификации | 2020-12-31 | 830.84 | 0.149 | 0.65975 | 145 | 65 | 70
23940 | Защитная крышка для коробки IP55 поз.24503 | Защитная крышка для коробки IP55 для BT-24503 | Bticino | 2252 | 10 | ШТ | Под заказ Т2 | Не подлежит сертификации | 2020-12-31 | 2507.81 | 0.589 | 5.0065 | 190 | 170 | 155
23983 | Распределительная коробка 94х82х58 мм | Распределительная коробка 94х82х58 мм | Bticino | 2252 | 5 | ШТ | Под заказ Т2 | Не подлежит сертификации | 2020-12-31 | 2047.18 | 0.616 | 4.5174 | 270 | 117 | 143
23984 | Распределительная коробка 142х82х58 мм | Распределительная коробка 142х82х58 мм | Bticino | 2252 | 1 | ШТ | Под заказ Т2 | Не подлежит сертификации | 2020-12-31 | 2817.29 | 0.139 | 4.32 | 180 | 160 | 150
24401 | Защищенный корпус IP40, 1 модуль | Защищённый корпус IP40, 1 модуль | Bticino | 2252 | 1 | ШТ | Под заказ Т2 | Не подлежит сертификации | 2020-12-31 | 1280.72 | 0.069 | 4.32 | 180 | 160 | 150
24402 | Защищенный корпус IP40, 2 модуля | Защищённый корпус IP40, 2 модуля | Bticino | 2252 | 1 | ШТ | Под заказ Т2 | Не подлежит сертификации | 2020-12-31 | 1315.37 | 0.067 | 4.32 | 180 | 160 | 150
24403 | Защищенный корпус IP40, 3 модуля | Защищённый корпус IP40, 3 модуля | Bticino | 2252 | 5 | ШТ | Под заказ Т2 | Не подлежит сертификации | 2020-12-31 | 1519.51 | 0.511 | 4.5174 | 270 | 117 | 143
24404 | Защищенный корпус IP40, 4 модуля | Защищённый корпус IP40, 4 модуля | Bticino | 2252 | 5 | ШТ | Под заказ Т2 | Не подлежит сертификации | 2020-12-31 | 1723.75 | 0.599 | 5.0065 | 190 | 170 | 155
24404/2 | Защищенный корпус IP40, 2+2 модуля | Защищённый корпус IP40, 2+2 модуля | Bticino | 2252 | 5 | ШТ | Под заказ Т2 | Не подлежит сертификации | 2020-12-31 | 1551.3 | 0.601 | 5.0065 | 190 | 170 | 155
24406 | Защищенный корпус IP40 3+3 модуля | Защищённый корпус IP40 3+3 модуля | Bticino | 2252 | 1 | ШТ | Под заказ Т2 | Не подлежит сертификации | 2020-12-31 | 2149.49 | 0.128 | 5.544 | 220 | 180 | 140
24501 | Коробка IP55, 1 модуль | Коробка IP55, 1 модуль | Bticino | 2252 | 1 | ШТ | Под заказ Т2 | Не подлежит сертификации | 2020-12-31 | 1705.99 | 0.109 | 5.544 | 220 | 180 | 140
24502 | Коробка IP55, 2 модуля | Коробка IP55, 2 модуля | Bticino | 2252 | 1 | ШТ | На складе | Не подлежит сертификации | 2020-12-31 | 1774.19 | 0.104 | 5.544 | 220 | 180 | 140
24503 | Коробка IP55, 3 модуля | Коробка IP55, 3 модуля | Bticino | 2252 | 5 | ШТ | Под заказ Т2 | Не подлежит сертификации | 2020-12-31 | 2042.21 | 0.765 | 4.5174 | 270 | 117 | 143
24504 | Коробка IP55, 4 модуля | Коробка IP55, 4 модуля | Bticino | 2252 | 5 | ШТ | Под заказ Т2 | Не подлежит сертификации | 2020-12-31 | 2900.8 | 0.865 | 5.0065 | 190 | 170 | 155
24602 | Влагозащитная крышка IP55 Idrobox, серый RAL7035, 2 модуля | Влагозащитная крышка IP55 Idrobox, серый RAL7035, 2 модуля | Bticino | 2252 | 10 | ШТ | Под заказ Т2 | Не подлежит сертификации | 2020-12-31 | 1989.17 | 0.828 | 4.5174 | 270 | 117 | 143
24602L | Влагозащитная крышка IP55 Idrobox, серый Living, 2 модуля | Влагозащитная крышка IP55 Idrobox, серый Living, 2 модуля | Bticino | 2252 | 10 | ШТ | На складе | Сертифицировано | 2024-12-03 | 2087.15 | 0.829 | 4.5174 | 270 | 117 | 143
24602N | Влагозащитная крышка IP55 Idrobox, белый, 2 модуля | Влагозащитная крышка IP55 Idrobox, белый, 2 модуля | Bticino | 2252 | 10 | ШТ | Под заказ Т2 | Сертифицировано | 2024-12-03 | 1990.36 | 0.841 | 4.5174 | 270 | 117 | 143
24603 | Влагозащ.крышка 3М IP55 СЕР | Влагозащитная крышка IP55 Idrobox, серый, 3 модуля | Bticino | 2252 | 1 | ШТ | Под заказ Т2 | Не подлежит сертификации | 2020-12-31 | 2122.61 | 0.082 | 5.796 | 230 | 180 | 140
24603L | Влагозащ.крышка 3М IP55 АНТР | Влагозащитная крышка IP55 Idrobox, антрацит, 3 модуля | Bticino | 2252 | 1 | ШТ | Под заказ Т2 | Не подлежит сертификации | 2020-12-31 | 2122.61 | 0.079 | 5.796 | 230 | 180 | 140
24603N | Влагозащ.крышка 3М IP55 БЕЛ | Влагозащитная крышка IP55 Idrobox, белый, 3 модуля | Bticino | 2252 | 1 | ШТ | Под заказ Т2 | Не подлежит сертификации | 2020-12-31 | 2122.61 | 0.08 | 5.544 | 220 | 180 | 140
24604 | Влагозащ. крыш. на 4М IP55 | Влагозащитная крышка на 4м IP55 | Bticino | 2252 | 1 | ШТ | Под заказ Т2 | Не подлежит сертификации | 2020-12-31 | 6641.46 | 0.106 | 0.66405 | 154 | 98 | 44
24604L | Влагозащ. крыш. на 4М IP55 | Влагозащитная крышка на 4м IP55 | Bticino | 2252 | 1 | ШТ | Под заказ Т2 | Не подлежит сертификации | 2020-12-31 | 6641.46 | 0.106 | 0.66405 | 154 | 98 | 44
24604N | Влагозащ. крыш. на 4М IP55 | Влагозащитная крышка на 4м IP55 | Bticino | 2252 | 1 | ШТ | Под заказ Т2 | Не подлежит сертификации | 2020-12-31 | 6641.46 | 0.106 | 0.66405 | 154 | 98 | 44
250018 | Прот.пож мод Ez-Path EZD33T | Противопожарный модуль Ez-Path EZD33T | Cablofil | 248 | 1 | ШТ | На складе | Сертифицировано | 2021-10-21 | 50811.5
250058 | Прот.пож мод Ez-Path EZD44T | Противопожарный модуль Ez-Path EZD44T | Cablofil | 248 | 1 | ШТ | На складе | Сертифицировано | 2021-10-21 | 114730.78
250078 | Удлинитель EZD33E д/мод.EZD33 | Удлинитель EZD33E для модуля EZD33 | Cablofil | 248 | 1 | ШТ | Под заказ Т1 | Сертифицировано | 2021-10-21 | 30594.85
250120 | Рамка установ. EZP233WT (2 шт) | Рамка установочная EZP233WT (2 шт) | Cablofil | 248 | 1 | Комплект | Под заказ Т1 | Не подлежит сертификации | 2021-12-31 | 9207.86
250130 | Рамка установ. EZP333WT (2 шт) | Рамка установочная EZP333WT (2 шт) | Cablofil | 248 | 1 | Комплект | Под заказ Т1 | Не подлежит сертификации | 2021-12-31 | 12321.37
250140 | Рамка установ. EZP433WT (2 шт) | Рамка установочная EZP433WT (2 шт) | Cablofil | 248 | 1 | Комплект | Под заказ Т1 | Не подлежит сертификации | 2021-12-31 | 17114.42
250170 | Рамка установ. EZP733WT (2 шт) | Рамка установочная EZP733WT (2 шт) | Cablofil | 248 | 1 | Комплект | Под заказ Т1 | Не подлежит сертификации | 2021-12-31 | 21455.84
250178 | Удлинитель EZD44ES д/мод.EZD44 | Удлинитель EZD44ES для модуля EZD44 | Cablofil | 248 | 1 | ШТ | Под заказ Т1 | Сертифицировано | 2021-10-21 | 69082.2
250220 | Рамка установ. EZP133KT | Рамка установочная EZP133KT | Cablofil | 248 | 1 | ШТ | Под заказ Т1 | Не подлежит сертификации | 2021-12-31 | 11396.58
250230 | Рамка установ. EZP144WT (2 шт) | Рамка установочная EZP144WT (2 шт) | Cablofil | 248 | 1 | Комплект | Под заказ Т1 | Не подлежит сертификации | 2021-12-31 | 15734.87
250240 | Рамка установ EZP133CWT (2 шт) | Рамка установочная EZP133CWT (2 шт) | Cablofil | 248 | 1 | Комплект | Под заказ Т1 | Не подлежит сертификации | 2021-12-31 | 12349.24
250250 | Рамка установ. EZP544WT (2 шт) | Рамка установочная EZP544WT (2 шт) | Cablofil | 248 | 1 | Комплект | Под заказ Т1 | Не подлежит сертификации | 2021-12-31 | 51912.82
250260 | Рамка установ. EZG144T | Рамка установочная EZG144T | Cablofil | 248 | 1 | ШТ | Под заказ Т1 | Не подлежит сертификации | 2021-12-31 | 21416.4
250370 | Рамка установ. EZG444T | Рамка установочная EZG444T | Cablofil | 248 | 1 | ШТ | Под заказ Т1 | Не подлежит сертификации | 2021-12-31 | 69166.48
250380 | Рамка установ. EZG844T | Рамка установочная EZG844T | Cablofil | 248 | 1 | ШТ | Под заказ Т1 | Не подлежит сертификации | 2021-12-31 | 118387.76
25401 | Защищенный корпус IP40, 1 модуль | Защищённый корпус IP40, 1 модуль | Bticino | 2252 | 40 | ШТ | Под заказ Т2 | Не подлежит сертификации | 2020-12-31 | 870.06 | 3.172 | 22.88 | 400 | 400 | 143
25402 | Защищенный корпус IP40, 2 модуля | Защищённый корпус IP40, 2 модуля | Bticino | 2252 | 40 | ШТ | Под заказ Т2 | Не подлежит сертификации | 2020-12-31 | 894.01 | 3.181 | 22.88 | 400 | 400 | 143
25403 | Защищенный корпус IP40, 3 модуля | Защищённый корпус IP40, 3 модуля | Bticino | 2252 | 30 | ШТ | Под заказ Т2 | Не подлежит сертификации | 2020-12-31 | 1053.94 | 3.177 | 23.8876 | 395 | 295 | 205
25404 | Защищенный корпус IP40, 4 модуля | Защищённый корпус IP40, 4 модуля | Bticino | 2252 | 5 | ШТ | Под заказ Т2 | Не подлежит сертификации | 2020-12-31 | 1387.82 | 0.642 | 5.0065 | 190 | 170 | 155
25404/2 | Защищенный корпус IP40, 2+2 модуля | Защищённый Корпус IP40, 2+2 Мо | Bticino | 2252 | 5 | ШТ | Под заказ Т2 | Не подлежит сертификации | 2020-12-31 | 1362.2 | 0.653 | 5.0065 | 190 | 170 | 155
25404/2V | Защищенный корпус IP40, 2+2 модуля вертикальный | Защищённый Корпус IP40, 2+2 Мо | Bticino | 2252 | 5 | ШТ | Под заказ Т2 | Не подлежит сертификации | 2020-12-31 | 1648.96 | 0.643 | 5.0065 | 190 | 170 | 155
25406 | Защищенный корпус IP40 3+3 модуля | Защищённый корпус IP40 3+3 модуля | Bticino | 2252 | 5 | ШТ | Под заказ Т2 | Не подлежит сертификации | 2020-12-31 | 1698.18 | 0.736 | 6.3916 | 232 | 190 | 145
25406V | Защищенный корпус IP40 2+2+2 модуля вертикальный | Защищённый Корпус IP40 2+2+2 М | Bticino | 2252 | 5 | ШТ | Под заказ Т2 | Не подлежит сертификации | 2020-12-31 | 1852.82 | 0.82 | 6.3916 | 232 | 190 | 145
25408 | Защищенный корпус IP40 4+4 модуля | Защищённый корпус IP40 4+4 модуля | Bticino | 2252 | 5 | ШТ | Под заказ Т2 | Не подлежит сертификации | 2020-12-31 | 2729.51 | 0.917 | 6.3916 | 232 | 190 | 145
25408V | Защищенный корпус IP40 4+4 модуля вертикальный | Защищённый Корпус IP40 4+4 Мод | Bticino | 2252 | 5 | ШТ | Под заказ Т2 | Не подлежит сертификации | 2020-12-31 | 3017.02 | 1.128 | 9.2921 | 285 | 228 | 143
25412 | Защищенный корпус IP40 4+4+4 модуля | Защищённый корпус IP40 4+4+4 модуля | Bticino | 2252 | 5 | ШТ | Под заказ Т2 | Не подлежит сертификации | 2020-12-31 | 3295.93 | 1.379 | 12.95 | 370 | 200 | 175
25412V | Защищенный корпус IP40 4+4+4 модуля вертикальный | Защищённый Корпус IP40 4+4+4 М | Bticino | 2252 | 1 | ШТ | Под заказ Т2 | Не подлежит сертификации | 2020-12-31 | 3512.83 | 0.359 | 4.5174 | 270 | 117 | 143
25416 | Защищенный корпус IP40 4+4+4+4 модуля вертикальный | Защищённый корпус IP40 4+4+4+4 модуля вертикальный | Bticino | 2252 | 1 | ШТ | Под заказ Т2 | Не подлежит сертификации | 2020-12-31 | 5295.47 | 0.395 | 2.9853 | 450 | 107 | 62
25502 | Коробка IP55, 2 модуля | Коробка Ip55, 2 Модуля | Bticino | 2252 | 40 | ШТ | Под заказ Т2 | Не подлежит сертификации | 2020-12-31 | 1368.16 | 4.916 | 22.88 | 400 | 400 | 143
25503 | Коробка IP55, 3 модуля | Коробка Ip55, 3 Модуля | Bticino | 2252 | 30 | ШТ | Под заказ Т2 | Не подлежит сертификации | 2020-12-31 | 1552.4 | 4.67 | 23.8876 | 395 | 295 | 205
25504 | Коробка IP55, 4 модуля | Коробка Ip55, 4 Модуля | Bticino | 2252 | 5 | ШТ | Под заказ Т2 | Не подлежит сертификации | 2020-12-31 | 2382.31 | 0.888 | 5.0065 | 190 | 170 | 155
25508V | Коробка IP55, 4+4 модуля | Коробка Ip55, 4+4 Модуля | Bticino | 2252 | 5 | ШТ | Под заказ Т2 | Не подлежит сертификации | 2020-12-31 | 3384.88 | 1.624 | 9.2921 | 285 | 228 | 143
25512V | Коробка IP55, 4+4+4 модуля | Коробка Ip55, 4+4+4 Модуля | Bticino | 2252 | 1 | ШТ | Под заказ Т2 | Не подлежит сертификации | 2020-12-31 | 3779.63 | 0.482 | 4.5174 | 270 | 117 | 143
25602 | Влагозащитная крышка IP55 Idrobox, серый RAL7035, 2 модуля | Влагозащитная крышка IP55 Idrobox, серый RAL7035, 2 модуля | Bticino | 2252 | 10 | ШТ | Под заказ Т2 | Не подлежит сертификации | 2020-12-31 | 1620.66 | 0.886 | 4.5174 | 270 | 117 | 143
25603 | Влагозащитная крышка IP55 Idrobox, серый RAL7035, 3 модуля | Влагозащитная крышка IP55 Idrobox, серый RAL7035, 3 модуля | Bticino | 2252 | 40 | ШТ | Под заказ Т2 | Не подлежит сертификации | 2020-12-31 | 1726.79 | 5.18 | 19.9099 | 442 | 315 | 143
25700 | Ступенчатый сальник для подвода кабеля | Ступенчатый сальник для подвода кабеля | Bticino | 2252 | 10 | ШТ | Под заказ Т2 | Не подлежит сертификации | 2020-12-31 | 61.96 | 0.038 | 0.18792 | 58 | 54 | 60
25700F/16 | Муфта для подвода кабеля, быстрый зажим, крепление к коробке гайкой, 16 мм | Муфта для подвода кабеля, быстрый зажим, крепление к коробке гайкой, 16 мм | Bticino | 2252 | 10 | ШТ | Под заказ Т2 | Не подлежит сертификации | 2020-12-31 | 685.6 | 0.157 | 0.65975 | 145 | 65 | 70
25700F/20 | Муфта для подвода кабеля, быстрый зажим, крепление к коробке гайкой, 20 мм | Муфта для подвода кабеля, быстрый зажим, крепление к коробке гайкой, 20 мм | Bticino | 2252 | 10 | ШТ | Под заказ Т2 | Не подлежит сертификации | 2020-12-31 | 685.6 | 0.161 | 0.65975 | 145 | 65 | 70
25701 | Горизонтальный разделитель | Горизонтальный Разделитель | Bticino | 2252 | 10 | ШТ | Под заказ Т2 | Не подлежит сертификации | 2020-12-31 | 238.85 | 0.14 | 0.65975 | 145 | 65 | 70
25701V | Вертикальный разделитель | Вертикальный Разделитель | Bticino | 2252 | 10 | ШТ | Под заказ Т2 | Не подлежит сертификации | 2020-12-31 | 242.35 | 0.072 | 0.42532 | 98 | 70 | 62
26603 | Idrobox коробка 3М IP44 | Idrobox. Коробка c прозрачной крышкой,IP44, 3м | Bticino | 2252 | 1 | ШТ | Под заказ Т2 | Не подлежит сертификации | 2020-12-31 | 1729.73 | 0.099 | 0.5535 | 150 | 123 | 30
310006 | ИБП NikyS 1кBA IEC USB /RS232 | Однофазный ИБП - Niky S - линейно-интерактивный - 1000 ВА - с выходными розетками МЭК | Legrand | 1450 | 1 | ШТ | На складе | Сертифицировано | 2024-07-31 | 39240.42 | 15.108 | 51.8344 | 485 | 285 | 375
310007 | ИБП NikyS 2кBA IEC USB /RS232 | Однофазный ИБП - Niky S - линейно-интерактивный - 2000 ВА - с выходными розетками МЭК | Legrand | 1450 | 1 | ШТ | На складе | Сертифицировано | 2024-07-31 | 71009.15 | 24.47 | 62.8699 | 593 | 285 | 372
310008 | ИБП NikyS 3кBA IEC USB /RS232 | Однофазный ИБП - Niky S - линейно-интерактивный - 3000 ВА - с выходными розетками МЭК | Legrand | 1450 | 1 | ШТ | На складе | Сертифицировано | 2024-07-31 | 81130.21 | 25.415 | 62.8699 | 593 | 285 | 372
310020 | ИБП NikyS 1,5кBA IEC USB /RS232 | Однофазный ИБП - Niky S - линейно-интерактивный - 1500 ВА - с выходными розетками МЭК | Legrand | 1450 | 1 | ШТ | Под заказ Т2 | Сертифицировано | 2024-07-31 | 54380.42 | 15.587 | 51.8344 | 485 | 285 | 375
310045 | ИБП KEOR LINE RT 1000ВА (вр.авт.раб.10 мин) | Однофазный ИБП - Keor Line RT - линейно-интерактивный - напольного и стоечного исполнения - 1000 ВА - с выходными розетками МЭК | Legrand | 1450 | 1 | ШТ | На складе | Сертифицировано | 2025-01-30 | 58223.44 | 20.9 | 67.1597 | 560 | 526 | 228
310046 | ИБП KEOR LINE RT 1500ВА (вр.авт.раб.8 мин) | Однофазный ИБП - Keor Line RT - линейно-интерактивный - напольного и стоечного исполнения - 1500 ВА - с выходными розетками МЭК | Legrand | 1450 | 1 | ШТ | На складе | Сертифицировано | 2025-01-30 | 71849.46 | 23.17 | 67.1597 | 560 | 526 | 228
310047 | ИБП KEOR LINE RT 2200ВА (вр.авт.раб.8 мин) | Однофазный ИБП - Keor Line RT - линейно-интерактивный - напольного и стоечного исполнения - 2200 ВА - с выходными розетками МЭК | Legrand | 1450 | 1 | ШТ | На складе | Сертифицировано | 2025-01-30 | 96156.94 | 35.5 | 95.4708 | 770 | 556 | 223
310048 | ИБП KEOR LINE RT 3000ВА (вр.авт.раб.8 мин) | Однофазный ИБП - Keor Line RT - линейно-интерактивный - напольного и стоечного исполнения - 3000 ВА - с выходными розетками МЭК | Legrand | 1450 | 1 | ШТ | На складе | Сертифицировано | 2025-01-30 | 110271.47 | 39.3 | 97.272 | 772 | 560 | 225
310081 | ИБП Keor Multiplug 600 ВА | ИБП Keor Multiplug 600 ВА | Legrand | 1450 | 1 | ШТ | На складе | Сертифицировано | 2023-04-18 | 9733.66 | 5.9 | 17.8698 | 390 | 158 | 290
310082 | ИБП Keor Multiplug 800 ВА | ИБП Keor Multiplug 800 ВА | Legrand | 1450 | 1 | ШТ | На складе | Сертифицировано | 2023-04-18 | 13109.77 | 6.4 | 17.8698 | 390 | 158 | 290
310121 | ИБП KEOR S 3 kВA 8' | Однофазный ИБП - Keor S - on-line - 3000 ВА | Legrand | 1451 | 1 | ШТ | На складе | Сертифицировано | 2024-07-09 | 189183.34 | 6.6 | 238.788 | 810 | 335 | 880
310122 | ИБП KEOR S 3 kВA 20' | Однофазный ИБП - Keor S - on-line - 3000 ВА | Legrand | 1451 | 1 | ШТ | Под заказ Т2 | Сертифицировано | 2024-07-09 | 231908.34 | 90 | 306 | 850 | 400 | 900
310123 | ИБП KEOR S 3 kВA 42' | Однофазный ИБП - Keor S - on-line - 3000 ВА | Legrand | 1451 | 1 | ШТ | Под заказ Т2 | Сертифицировано | 2024-07-09 | 288221.66 | 112.8 | 299.2 | 850 | 400 | 880
310125 | ИБП KEOR S 3 kВA 8' с разделительными трансформаторами | Однофазный ИБП - Keor S - on-line - с разделительным трансформатором - 3000 ВА | Legrand | 1451 | 1 | ШТ | Под заказ Т2 | Сертифицировано | 2024-07-09 | 287596.16 | 101.3 | 306 | 850 | 400 | 900
310128 | ИБП KEOR S 6 kВA 17' | Однофазный ИБП - Keor S - on-line - 6000 ВА | Legrand | 1451 | 1 | ШТ | На складе | Сертифицировано | 2024-07-09 | 401064.66 | 123.5 | 302.6 | 850 | 400 | 890
310129 | ИБП KEOR S 6 kВA 0' с разделительными трансформаторами | Однофазный ИБП - Keor S - on-line - с разделительным трансформатором - 6000 ВА | Legrand | 1451 | 1 | ШТ | Под заказ Т2 | Сертифицировано | 2024-07-09 | 345094.79 | 100.8 | 297.5 | 850 | 400 | 875
310131 | ИБП KEOR S 10 kВA 8' | Однофазный ИБП - Keor S - on-line - 10000 ВА | Legrand | 1451 | 1 | ШТ | На складе | Сертифицировано | 2024-07-09 | 438920.24 | 127.9 | 299.2 | 850 | 400 | 880
310135 | ИБП KEOR S 10 kВA 0' с разделительными трансформаторами | Однофазный ИБП - Keor S - on-line - с разделительным трансформатором - 10000 ВА | Legrand | 1451 | 1 | ШТ | Под заказ Т2 | Сертифицировано | 2024-07-09 | 523690.5 | 138.2 | 299.2 | 850 | 400 | 880
310154 | ИБП KEOR LP 1000ВА (вр.авт.раб.5 мин) | Однофазный ИБП - Keor LP - on-line - с выходными розетками МЭК 1000 ВА | Legrand | 1452 | 1 | ШТ | На складе | Сертифицировано | 2025-01-30 | 37346.05 | 11.794 | 63.7628 | 527 | 304 | 398
310156 | ИБП KEOR LP 2000ВА (вр.авт.раб.5 мин) | Однофазный ИБП - Keor LP - on-line - с выходными розетками МЭК 2000 ВА | Legrand | 1452 | 1 | ШТ | На складе | Сертифицировано | 2025-01-30 | 61663.26 | 19.34 | 89.0173 | 605 | 304 | 484
310157 | ИБП KEOR LP 2000 ВА | Однофазный ИБП - Keor LP - on-line - с выходными розетками 2 фр./2 МЭК 2000 ВА (вр.авт.раб.5 мин) | Legrand | 1452 | 1 | ШТ | Под заказ Т2 | Сертифицировано | 2025-01-30 | 61663.26 | 19.821 | 89.0173 | 605 | 304 | 484
310158 | ИБП KEOR LP 3000ВА (вр.авт.раб.5 мин) | Однофазный ИБП - Keor LP - on-line - с выходными розетками МЭК 3000 ВА | Legrand | 1452 | 1 | ШТ | На складе | Сертифицировано | 2025-01-30 | 73821.86 | 25.58 | 89.1039 | 589 | 305 | 496
310159 | ИБП KEOR LP 3000 ВА | Однофазный ИБП - Keor LP - on-line - с выходными розетками 2 фр./2 МЭК 3000 ВА (вр.авт.раб.5 мин) | Legrand | 1452 | 1 | ШТ | Под заказ Т2 | Сертифицировано | 2025-01-30 | 73821.86 | 25.799 | 89.1039 | 589 | 305 | 496
310170 | ИБП Daker DK Plus 1 кВА | ИБП Daker DK Plus 1 кВА | Legrand | 1452 | 1 | ШТ | На складе | Сертифицировано | 2022-05-01 | 64472.89 | 22.3 | 62.92 | 550 | 520 | 220
310171 | ИБП Daker DK Plus 2 кВА | ИБП Daker DK Plus 2 кВА | Legrand | 1452 | 1 | ШТ | На складе | Сертифицировано | 2022-05-01 | 103458.46 | 26 | 91.448 | 710 | 560 | 230
310172 | ИБП Daker DK Plus 3 кВА | ИБП Daker DK Plus 3 кВА | Legrand | 1452 | 1 | ШТ | На складе | Сертифицировано | 2022-05-01 | 120380.54 | 21.7 | 91.8019 | 719 | 560 | 228
310173 | ИБП Daker DK Plus 5 кВА | ИБП Daker DK Plus 5 кВА | Legrand | 1452 | 1 | ШТ | На складе | Сертифицировано | 2022-05-01 | 255520.93 | 59.1 | 154.3091 | 872 | 560 | 316
310174 | ИБП Daker DK Plus 6 кВА | ИБП Daker DK Plus 6 кВА | Legrand | 1452 | 1 | ШТ | На складе | Сертифицировано | 2022-05-01 | 322443.07 | 59.1 | 154.3091 | 872 | 560 | 316
310175 | ИБП Daker DK Plus 5 кВА б/бат. | ИБП Daker DK Plus 5 кВА б/бат. | Legrand | 1452 | 1 | ШТ | На складе | Сертифицировано | 2022-05-01 | 179108.95 | 19.45 | 154.3091 | 872 | 560 | 316
310176 | ИБП Daker DK Plus 6 кВА б/бат. | ИБП Daker DK Plus 6 кВА б/бат. | Legrand | 1452 | 1 | ШТ | На складе | Сертифицировано | 2022-05-01 | 231185.6 | 19.8 | 106.898 | 860 | 565 | 220
310177 | ИБП Daker DK Plus 10 кВА б/бат | ИБП Daker DK Plus 10 кВА б/бат | Legrand | 1452 | 1 | ШТ | На складе | Сертифицировано | 2022-05-01 | 260199.1 | 22.8 | 138.4589 | 909 | 560 | 272
310178 | ИБП DakerDKPlus 10кВА 3/1 б/б | ИБП DakerDKPlus 10кВА 3/1 б/б | Legrand | 1452 | 1 | ШТ | На складе | Сертифицировано | 2022-05-01 | 286219.01 | 32.2 | 132.076 | 890 | 560 | 265
310180 | ИБП KEOR SP 600 ВА IEC | ИБП KEOR SP 600 ВА IEC | Legrand | 1450 | 1 | ШТ | На складе | Сертифицировано | 2023-09-11 | 10303.49 | 5.735 | 16.4076 | 392 | 192 | 218
310181 | ИБП KEOR SP 600 ВА IEC GR | ИБП KEOR SP 600 ВА IEC GR | Legrand | 1450 | 1 | ШТ | На складе | Сертифицировано | 2023-09-11 | 10303.49 | 5.594 | 16.4076 | 392 | 192 | 218
310183 | ИБП KEOR SP 800 ВА IEC | ИБП KEOR SP 800 ВА IEC | Legrand | 1450 | 1 | ШТ | На складе | Сертифицировано | 2023-09-11 | 13037.94 | 6.618 | 16.4076 | 392 | 192 | 218
310184 | ИБП KEOR SP 800 ВА IEC GR | ИБП KEOR SP 800 ВА IEC GR | Legrand | 1450 | 1 | ШТ | На складе | Сертифицировано | 2023-09-11 | 13037.94 | 6.493 | 16.4076 | 392 | 192 | 218
310186 | ИБП KEOR SP 1000 ВА IEC | ИБП KEOR SP 1000 ВА IEC | Legrand | 1450 | 1 | ШТ | На складе | Сертифицировано | 2023-09-11 | 19725.31 | 10.459 | 29.9437 | 465 | 243 | 265
310187 | ИБП KEOR SP 1000 ВА IEC GR | ИБП KEOR SP 1000 ВА IEC GR | Legrand | 1450 | 1 | ШТ | На складе | Сертифицировано | 2023-09-11 | 21518.52 | 10.289 | 29.9437 | 465 | 243 | 265
310189 | ИБП KEOR SP 1500 ВА IEC | ИБП KEOR SP 1500 ВА IEC | Legrand | 1450 | 1 | ШТ | На складе | Сертифицировано | 2023-09-11 | 20680.74 | 11.927 | 29.9437 | 465 | 243 | 265
310190 | ИБП KEOR SP 1500 ВА IEC GR | ИБП KEOR SP 1500 ВА IEC GR | Legrand | 1450 | 1 | ШТ | На складе | Сертифицировано | 2023-09-11 | 22560.82 | 11.807 | 29.9437 | 465 | 243 | 265
310192 | ИБП KEOR SP 2000 ВА IEC | ИБП KEOR SP 2000 ВА IEC | Legrand | 1450 | 1 | ШТ | На складе | Сертифицировано | 2023-09-11 | 26047.22 | 12.448 | 29.9437 | 465 | 243 | 265
310193 | ИБП KEOR SP 2000 ВА IEC GR | ИБП KEOR SP 2000 ВА IEC GR | Legrand | 1450 | 1 | ШТ | На складе | Сертифицировано | 2023-09-11 | 27927.29 | 12.37 | 29.9437 | 465 | 243 | 265
310217 | ИБП KEOR T 40 kВA 8' | ИБП KEOR T 40 kВA 8' | Legrand | 1456 | 1 | ШТ | Под заказ Т2 | Сертифицировано | 2022-07-11 | 1879418.86 | 575.9 | 1239.75 | 950 | 750 | 1740
310228 | ИБП KEOR T 100 kВA 0' | ИБП KEOR T 100 kВA 0' | Legrand | 1456 | 1 | ШТ | На складе | Сертифицировано | 2024-07-09 | 1960581.91 | 361 | 1018.2812 | 875 | 665 | 1750
310270 | ИБП KEOR T EVO Compact 10 KВА 0' | ИБП KEOR T EVO Compact 10 KВА 0' | Legrand | 1456 | 1 | ШТ | Под заказ Т2 | Сертифицировано | 2023-10-10 | 610458.4 | 87 | 488.52 | 900 | 460 | 1180
310271 | ИБП KEOR T EVO Compact 10 KВА 10' | ИБП KEOR T EVO Compact 10 KВА 10' | Legrand | 1456 | 1 | ШТ | На складе | Сертифицировано | 2023-10-10 | 704702.2 | 137 | 488.52 | 900 | 460 | 1180
310272 | ИБП KEOR T EVO Compact 10 KВА 15' | ИБП KEOR T EVO Compact 10 KВА 15' | Legrand | 1456 | 1 | ШТ | На складе | Сертифицировано | 2023-10-10 | 766598.92 | 147 | 484.38 | 900 | 460 | 1170
310273 | ИБП KEOR T EVO Compact 15 KВА 0' | ИБП KEOR T EVO Compact 15 KВА 0' | Legrand | 1456 | 1 | ШТ | Под заказ Т2 | Сертифицировано | 2023-10-10 | 688846.88 | 91 | 488.52 | 900 | 460 | 1180
310274 | ИБП KEOR T EVO Compact 15 KВА 7' | ИБП KEOR T EVO Compact 15 KВА 7' | Legrand | 1456 | 1 | ШТ | На складе | Сертифицировано | 2023-10-10 | 743411.54 | 166 | 488.52 | 900 | 460 | 1180
310275 | ИБП KEOR T EVO Compact 15 KВА 10' | ИБП KEOR T EVO Compact 15 KВА 10' | Legrand | 1456 | 1 | ШТ | На складе | Сертифицировано | 2023-10-10 | 762568.94 | 181 | 477.0675 | 900 | 455 | 1165
310276 | ИБП KEOR T EVO Compact 20 KВА 0' | ИБП KEOR T EVO Compact 20 KВА 0' | Legrand | 1456 | 1 | ШТ | На складе | Сертифицировано | 2023-10-10 | 684278.32 | 92 | 488.52 | 900 | 460 | 1180
310277 | ИБП KEOR T EVO Compact 20 KВА 7' | ИБП KEOR T EVO Compact 20 KВА 7' | Legrand | 1456 | 1 | ШТ | На складе | Сертифицировано | 2023-10-10 | 861058.6 | 182 | 488.52 | 900 | 460 | 1180
310300 | ИБП Keor SPX 600 ВА | ИБП Keor SPX 600 ВА | Legrand | 1450 | 1 | ШТ | На складе | Сертифицировано | 2022-10-16 | 4320.55 | 4.2 | 9.9792 | 324 | 140 | 220
310301 | ИБП Keor SPX 800 ВА | ИБП Keor SPX 800 ВА | Legrand | 1450 | 1 | ШТ | На складе | Сертифицировано | 2022-10-16 | 6565.22 | 4.9 | 9.9792 | 324 | 140 | 220
310302 | ИБП Keor SPX 1000 ВА | ИБП Keor SPX 1000 ВА | Legrand | 1450 | 1 | ШТ | На складе | Сертифицировано | 2022-10-16 | 9848.56 | 9.009 | 20.592 | 390 | 192 | 275
310303 | ИБП Keor SPX 1500 ВА | ИБП Keor SPX 1500 ВА | Legrand | 1450 | 1 | ШТ | На складе | Сертифицировано | 2022-10-16 | 13729.36 | 10.665 | 20.592 | 390 | 192 | 275
310304 | ИБП Keor SPX 2000 ВА | ИБП Keor SPX 2000 ВА | Legrand | 1450 | 1 | ШТ | На складе | Сертифицировано | 2022-10-16 | 17430.97 | 11 | 20.592 | 390 | 192 | 275
310320 | ИБП Keor SPX 600 ВА IEC C13 | ИБП Keor SPX 600 ВА IEC C13 | Legrand | 1450 | 1 | ШТ | На складе | Сертифицировано | 2022-10-16 | 4320.55 | 4.2 | 9.9792 | 324 | 140 | 220
310321 | ИБП Keor SPX 800 ВА IEC C13 | ИБП Keor SPX 800 ВА IEC C13 | Legrand | 1450 | 1 | ШТ | На складе | Сертифицировано | 2022-10-16 | 6565.22 | 4.9 | 9.9792 | 324 | 140 | 220
310322 | ИБП Keor SPX 1000 ВА IEC C13 | ИБП Keor SPX 1000 ВА IEC C13 | Legrand | 1450 | 1 | ШТ | На складе | Сертифицировано | 2022-10-16 | 9848.56 | 8.2 | 20.592 | 390 | 192 | 275
310323 | ИБП Keor SPX 1500 ВА IEC C13 | ИБП Keor SPX 1500 ВА IEC C13 | Legrand | 1450 | 1 | ШТ | На складе | Сертифицировано | 2022-10-16 | 13729.36 | 10.4 | 20.592 | 390 | 192 | 275
310324 | ИБП Keor SPX 2000 ВА IEC C13 | ИБП Keor SPX 2000 ВА IEC C13 | Legrand | 1450 | 1 | ШТ | На складе | Сертифицировано | 2022-10-16 | 17430.97 | 11 | 20.592 | 390 | 192 | 275
310331 | ИБП KEOR PDU 800ВА 8 IEC | ИБП KEOR PDU 800ВА 8 IEC | Legrand | 1450 | 1 | ШТ | На складе | Сертифицировано | 2024-10-29 | 14958.88 | 6.325 | 21.4078 | 528 | 159 | 255
310332 | ИБП KEOR PDU 800ВА 8 GR/IT | ИБП KEOR PDU 800ВА 8 GR/IT | Legrand | 1450 | 1 | ШТ | На складе | Сертифицировано | 2024-10-29 | 14958.88 | 6.387 | 21.4078 | 528 | 159 | 255
310334 | ИБП MegaLine 1,25kВА Rack F | ИБП MegaLine 1,25kВА Rack F | Legrand | 1453 | 1 | ШТ | Под заказ Т2 | Сертифицировано | 2024-08-25 | 295496.51 | 36.8 | 175.329 | 660 | 345 | 770
310335 | ИБП MegaLine 2,5kВА Rack F | ИБП MegaLine 2,5kВА Rack F | Legrand | 1453 | 1 | ШТ | Под заказ Т2 | Сертифицировано | 2024-08-25 | 383171.32
310336 | ИБП MegaLine 3,75kВА Rack F | ИБП MegaLine 3,75kВА Rack F | Legrand | 1453 | 1 | ШТ | Под заказ Т2 | Сертифицировано | 2024-08-25 | 475716.92
310337 | ИБП MegaLine 5kВА Rack F | ИБП MEGALINE 5KВА RACK F | Legrand | 1453 | 1 | ШТ | Под заказ Т2 | Сертифицировано | 2024-08-25 | 579627.78 | 67.5 | 141.2344 | 655 | 345 | 625
310338 | ИБП MegaLine 1,25kВА Rack UK | ИБП MegaLine 1,25kВА Rack UK | Legrand | 1453 | 1 | ШТ | Под заказ Т2 | Сертифицировано | 2024-08-25 | 295496.51
310339 | ИБП MegaLine 2,5kВА Rack UK | ИБП MegaLine 2,5kВА Rack UK | Legrand | 1453 | 1 | ШТ | Под заказ Т2 | Сертифицировано | 2024-08-25 | 383171.32
310340 | ИБП MegaLine 3,75kВА Rack UK | ИБП MegaLine 3,75kВА Rack UK | Legrand | 1453 | 1 | ШТ | Под заказ Т2 | Сертифицировано | 2024-08-25 | 475716.92
310341 | ИБП MegaLine 5kВА Rack UK | ИБП MegaLine 5kВА Rack UK | Legrand | 1453 | 1 | ШТ | Под заказ Т2 | Сертифицировано | 2024-08-25 | 579627.78
310342 | ИБП MegaLine 1,25kВА F | ИБП MegaLine 1,25kВА F | Legrand | 1453 | 1 | ШТ | Под заказ Т2 | Сертифицировано | 2024-08-25 | 259777.15
310343 | ИБП MegaLine 2,5kВА F | ИБП MegaLine 2,5kВА F | Legrand | 1453 | 1 | ШТ | Под заказ Т2 | Сертифицировано | 2024-08-25 | 373429.67 | 42.2 | 166.464 | 680 | 360 | 680
310344 | ИБП MegaLine 3,75kВА F | ИБП MegaLine 3,75kВА F | Legrand | 1453 | 1 | ШТ | Под заказ Т2 | Сертифицировано | 2024-08-25 | 470846.1 | 72 | 782.4 | 1200 | 800 | 815
310345 | ИБП MegaLine 5kВА F | ИБП MegaLine 5kВА F | Legrand | 1453 | 1 | ШТ | Под заказ Т2 | Сертифицировано | 2024-08-25 | 579627.78 | 84.7 | 159.12 | 650 | 360 | 680
310346 | ИБП MegaLine 1,25kВА UK | ИБП MegaLine 1,25kВА UK | Legrand | 1453 | 1 | ШТ | Под заказ Т2 | Сертифицировано | 2024-08-25 | 259777.15
310347 | ИБП MegaLine 2,5kВА UK | ИБП MegaLine 2,5kВА UK | Legrand | 1453 | 1 | ШТ | Под заказ Т2 | Сертифицировано | 2024-08-25 | 373429.67 | 53.4 | 758.43 | 1200 | 795 | 795
310348 | ИБП MegaLine 3,75kВА UK | ИБП MegaLine 3,75kВА UK | Legrand | 1453 | 1 | ШТ | Под заказ Т2 | Сертифицировано | 2024-08-25 | 470846.1
310349 | ИБП MegaLine 5kВА UK | ИБП MegaLine 5kВА UK | Legrand | 1453 | 1 | ШТ | Под заказ Т2 | Сертифицировано | 2024-08-25 | 579627.78 | 62.5 | 152.592 | 660 | 340 | 680
310350 | ИБП MegaLine 1,25kВА | Одиночный шкаф с батареями - Megaline - однофазный модульный ИБП напольного исполнения - on-line - 1250 ВА | Legrand | 1453 | 1 | ШТ | Под заказ Т2 | Сертифицировано | 2024-08-25 | 248411.92 | 31.8 | 162.81 | 670 | 360 | 675
310351 | ИБП MegaLine 1,25kВА без бат. | Одиночный шкаф без батарей - Megaline - однофазный модульный ИБП напольного исполнения - on-line - 1250 ВА | Legrand | 1453 | 1 | ШТ | На складе | Сертифицировано | 2024-08-25 | 214316.16 | 27.4 | 159.39 | 660 | 350 | 690
310352 | ИБП MegaLine 2,5kВА | Одиночный шкаф с батареями - Megaline - однофазный модульный ИБП напольного исполнения - on-line - 2500 ВА | Legrand | 1453 | 1 | ШТ | Под заказ Т2 | Сертифицировано | 2024-08-25 | 346079.12 | 42.3 | 166.464 | 680 | 360 | 680
310353 | ИБП MegaLine 2,5kВА без бат. | Одиночный шкаф без батарей - Megaline - однофазный модульный ИБП напольного исполнения - on-line - 2500 ВА | Legrand | 1453 | 1 | ШТ | На складе | Сертифицировано | 2024-08-25 | 293872.91 | 27.4 | 152.592 | 660 | 340 | 680
310354 | ИБП MegaLine 3,75kВА | Одиночный шкаф с батареями - Megaline - однофазный модульный ИБП напольного исполнения - on-line - 3750 ВА | Legrand | 1453 | 1 | ШТ | Под заказ Т2 | Сертифицировано | 2024-08-25 | 449739.2 | 53.3 | 162.81 | 670 | 360 | 675
310355 | ИБП MegaLine 3,75kВА без бат. | Одиночный шкаф без батарей - Megaline - однофазный модульный ИБП напольного исполнения - on-line - 3750 ВА | Legrand | 1453 | 1 | ШТ | Под заказ Т2 | Сертифицировано | 2024-08-25 | 378300.49 | 31.1 | 152.592 | 660 | 340 | 680
310356 | ИБП MegaLine 5kВА | Одиночный шкаф с батареями - Megaline - однофазный модульный ИБП напольного исполнения - on-line - 5000 ВА | Legrand | 1453 | 1 | ШТ | На складе | Сертифицировано | 2024-08-25 | 480286.01 | 63 | 166.464 | 680 | 360 | 680
310357 | ИБП MegaLine 5kВА без бат. | Одиночный шкаф без батарей - Megaline - однофазный модульный ИБП напольного исполнения - on-line - 5000 ВА | Legrand | 1453 | 1 | ШТ | Под заказ Т2 | Сертифицировано | 2024-08-25 | 390527.78 | 33.3 | 152.592 | 660 | 340 | 680
310360 | ИБП MegaLine 2-5kВА инвертор | Cдвоенный шкаф с батареями - Megaline - однофазный модульный ИБП напольного исполнения - on-line - 1250 ВА | Legrand | 1453 | 1 | ШТ | Под заказ Т2 | Сертифицировано | 2024-08-25 | 426608.28 | 31.9 | 166.464 | 680 | 360 | 680
310363 | ИБП MegaLine 2-6,25kВА инвертор | Cдвоенный шкаф с батареями - Megaline - однофазный модульный ИБП напольного исполнения - on-line - 2500 ВА | Legrand | 1453 | 1 | ШТ | Под заказ Т2 | Сертифицировано | 2024-08-25 | 556897.27 | 34.2 | 166.464 | 680 | 360 | 680
310366 | ИБП MegaLine 2-7,5kВА инвертор | Cдвоенный шкаф с батареями - Megaline - однофазный модульный ИБП напольного исполнения - on-line - 3750 ВА | Legrand | 1453 | 1 | ШТ | Под заказ Т2 | Сертифицировано | 2024-08-25 | 623465.18 | 36.2 | 166.464 | 680 | 360 | 680
310369 | ИБП MegaLine 2-8,75kВА инвертор | Cдвоенный шкаф с батареями - Megaline - однофазный модульный ИБП напольного исполнения - on-line - 5000 ВА | Legrand | 1453 | 1 | ШТ | Под заказ Т2 | Сертифицировано | 2024-08-25 | 667302.56 | 39.4 | 166.464 | 680 | 360 | 680
310372 | ИБП MegaLine 2-10kВА инвертор | Cдвоенный шкаф с батареями - Megaline - однофазный модульный ИБП напольного исполнения - on-line - 10000 ВА | Legrand | 1453 | 1 | ШТ | Под заказ Т2 | Сертифицировано | 2024-08-25 | 735494.08 | 41.3 | 166.464 | 680 | 360 | 680
310373 | ИБП MegaLine 1,25kВА 15' | Ибп Megaline 1,25kва 15' | Legrand | 1453 | 1 | ШТ | Под заказ Т2 | Сертифицировано | 2024-08-25 | 277636.84 | 46.5 | 140.1045 | 655 | 345 | 620
310374 | ИБП MegaLine 1,25kВА 30' | Ибп Megaline 1,25kва 30' | Legrand | 1453 | 1 | ШТ | Под заказ Т2 | Сертифицировано | 2024-08-25 | 308485.38 | 40.18 | 152.49 | 650 | 340 | 690
310375 | ИБП MegaLine 1,25kВА 45' | Ибп Megaline 1,25kва 45' | Legrand | 1453 | 1 | ШТ | Под заказ Т2 | Сертифицировано | 2024-08-25 | 337710.3 | 59.3 | 160.839 | 666 | 350 | 690
310376 | ИБП MegaLine 2,5kВА 15' | Ибп Megaline 2,5kва 15' | Legrand | 1453 | 1 | ШТ | Под заказ Т2 | Сертифицировано | 2024-08-25 | 384794.92 | 39.18 | 136.7514 | 654 | 340 | 615
310377 | ИБП MegaLine 2,5kВА 17' | Ибп Megaline 2,5kва 17' | Legrand | 1453 | 1 | ШТ | Под заказ Т2 | Сертифицировано | 2024-08-25 | 415643.46 | 59.2 | 166.464 | 680 | 360 | 680
310378 | ИБП MegaLine 3,75kВА 15' | ИБП MegaLine 3,75kВА 15' | Legrand | 1453 | 1 | ШТ | Под заказ Т2 | Сертифицировано | 2024-08-25 | 448832.48 | 64 | 166.464 | 680 | 360 | 680
310379 | ИБП MegaLine 1,25kВА Rack | Однофазный модульный ИБП стоечного исполнения - Megaline - on-line - с батареями - 1250 ВА | Legrand | 1453 | 1 | ШТ | Под заказ Т2 | Сертифицировано | 2024-08-25 | 280884.06 | 32.4 | 166.464 | 680 | 360 | 680
310380 | ИБП MegaLine 1,25kВА Rack б/бат | Однофазный модульный ИБП стоечного исполнения - Megaline - on-line - без батарей - 1250 ВА | Legrand | 1453 | 1 | ШТ | Под заказ Т2 | Сертифицировано | 2024-08-25 | 243541.09 | 25.4 | 166.464 | 680 | 360 | 680
310381 | ИБП MegaLine 2,5kВА Rack | Однофазный модульный ИБП стоечного исполнения - Megaline - on-line - с батареями - 2500 ВА | Legrand | 1453 | 1 | ШТ | Под заказ Т2 | Сертифицировано | 2024-08-25 | 365311.62 | 42.8 | 187.6 | 670 | 350 | 800
310382 | ИБП MegaLine 2,5kВА Rack б/бат | Однофазный модульный ИБП стоечного исполнения - Megaline - on-line - без батарей - 2500 ВА | Legrand | 1453 | 1 | ШТ | Под заказ Т2 | Сертифицировано | 2024-08-25 | 311732.59 | 22.68 | 154.7438 | 655 | 350 | 675
310383 | ИБП MegaLine 3,75kВА Rack | Однофазный модульный ИБП стоечного исполнения - Megaline - on-line - с батареями - 3750 ВА | Legrand | 1453 | 1 | ШТ | Под заказ Т2 | Сертифицировано | 2024-08-25 | 452986.43 | 53.3 | 166.464 | 680 | 360 | 680
310384 | ИБП MegaLine 3,75kВА Rack б/бат | Однофазный модульный ИБП стоечного исполнения - Megaline - on-line - без батарей - 3750 ВА | Legrand | 1453 | 1 | ШТ | Под заказ Т2 | Сертифицировано | 2024-08-25 | 378300.49 | 31.5 | 166.464 | 680 | 360 | 680
310385 | ИБП MegaLine 5kВА Rack | Однофазный модульный ИБП стоечного исполнения - Megaline - on-line - с батареями - 5000 ВА | Legrand | 1453 | 1 | ШТ | Под заказ Т2 | Сертифицировано | 2024-08-25 | 552026.46 | 63.7 | 166.464 | 680 | 360 | 680
310386 | ИБП MegaLine 5kВА Rack б/бат | Однофазный модульный ИБП стоечного исполнения - Megaline - on-line - без батарей - 5000 ВА | Legrand | 1453 | 1 | ШТ | Под заказ Т2 | Сертифицировано | 2024-08-25 | 467598.88 | 33.7 | 152.592 | 660 | 340 | 680
310387 | ИБП MegaLine 1,25kВА 15' Rack | Однофазный модульный ИБП стоечного исполнения - Megaline - on-line - с увеличенным временем автономной работы - 1250 ВА | Legrand | 1453 | 1 | ШТ | Под заказ Т2 | Сертифицировано | 2024-08-25 | 310108.98 | 40.6 | 166.464 | 680 | 360 | 680
310388 | ИБП MegaLine 1,25kВА 30' Rack | Однофазный модульный ИБП стоечного исполнения - Megaline - on-line - с увеличенным временем автономной работы - 1250 ВА | Legrand | 1453 | 1 | ШТ | Под заказ Т2 | Сертифицировано | 2024-08-25 | 340957.52 | 49 | 166.464 | 680 | 360 | 680
310389 | ИБП MegaLine 1,25kВА 45' Rack | Однофазный модульный ИБП стоечного исполнения - Megaline - on-line - с увеличенным временем автономной работы - 1250 ВА | Legrand | 1453 | 1 | ШТ | Под заказ Т2 | Сертифицировано | 2024-08-25 | 370182.44 | 56.2 | 166.464 | 680 | 360 | 680
310390 | ИБП MegaLine 2,5kВА 15' Rack | Однофазный модульный ИБП стоечного исполнения - Megaline - on-line - с увеличенным временем автономной работы - 2500 ВА | Legrand | 1453 | 1 | ШТ | Под заказ Т2 | Сертифицировано | 2024-08-25 | 394536.55 | 50.9 | 166.464 | 680 | 360 | 680
310391 | ИБП MegaLine 2,5kВА 17' Rack | Однофазный модульный ИБП стоечного исполнения - Megaline - on-line - с увеличенным временем автономной работы - 2500 ВА | Legrand | 1453 | 1 | ШТ | Под заказ Т2 | Сертифицировано | 2024-08-25 | 425385.08 | 60.4 | 166.464 | 680 | 360 | 680
310392 | ИБП MegaLine 3,75kВА 15' Rack | Однофазный модульный ИБП стоечного исполнения - Megaline - on-line - с увеличенным временем автономной работы - 3750 ВА | Legrand | 1453 | 1 | ШТ | Под заказ Т2 | Сертифицировано | 2024-08-25 | 483834.96 | 61.7 | 166.464 | 680 | 360 | 680
310396 | ИБП Trimod HE 10 кВА - 0' | ИБП TRIMOD HE 10 КВА - 0' | Legrand | 1454 | 1 | ШТ | На складе | Сертифицировано | 2022-04-11 | 953872.68 | 133.5 | 1526.4 | 1200 | 800 | 1590
310397 | ИБП Trimod HE 10 кВА HIGH - 0' | ИБП TRIMOD HE 10 КВА HIGH - 0' | Legrand | 1454 | 1 | ШТ | Под заказ Т2 | Сертифицировано | 2022-04-11 | 1070147.41 | 143.2 | 776.439 | 745 | 600 | 1737
310402 | ИБП Trimod HE 10 кВА - 49' | ИБП TRIMOD HE 10 КВА - 49' | Legrand | 1454 | 1 | ШТ | Под заказ Т2 | Сертифицировано | 2022-04-11 | 1754383.19 | 364.7 | 1795.2 | 1200 | 800 | 1870
310403 | ИБП Trimod HE 15 кВА HIGH - 0' | ИБП TRIMOD HE 15 КВА HIGH - 0' | Legrand | 1454 | 1 | ШТ | Под заказ Т2 | Сертифицировано | 2022-04-11 | 1155100.64 | 148.2 | 1804.8 | 1200 | 800 | 1880
310407 | ИБП Trimod HE 15 кВА - 29' | ИБП TRIMOD HE 15 КВА - 29' | Legrand | 1454 | 1 | ШТ | Под заказ Т2 | Сертифицировано | 2022-04-11 | 1838019.32 | 373.2 | 2020.8 | 1200 | 800 | 2105
310408 | ИБП Trimod HE 15 кВА - 0' | ИБП TRIMOD HE 15 КВА - 0' | Legrand | 1454 | 1 | ШТ | На складе | Сертифицировано | 2022-04-11 | 1231601.84 | 133.4 | 684.813 | 590 | 730 | 1590
310409 | ИБП Trimod HE 20 кВА HIGH - 0' | ИБП TRIMOD HE 20 КВА HIGH - 0' | Legrand | 1454 | 1 | ШТ | Под заказ Т2 | Сертифицировано | 2022-04-11 | 1517304.37 | 146 | 769.0821 | 745 | 595 | 1735
310413 | ИБП Trimod HE 20 кВА - 20' | ИБП TRIMOD HE 20 КВА - 20' | Legrand | 1454 | 1 | ШТ | Под заказ Т2 | Сертифицировано | 2022-04-11 | 1871605.49 | 365.5 | 2020.8 | 1200 | 800 | 2105
310414 | ИБП Trimod HE 20 кВА - 0' | ИБП TRIMOD HE 20 КВА - 0' | Legrand | 1454 | 1 | ШТ | На складе | Сертифицировано | 2022-04-11 | 1259239.54 | 137.5 | 1545.6 | 1200 | 800 | 1610
310415 | ИБП Trimod HE 30 кВА HIGH - 0' | ИБП TRIMOD HE 30 КВА HIGH - 0' | Legrand | 1454 | 1 | ШТ | На складе | Сертифицировано | 2022-04-11 | 1712894.39 | 171.8 | 1804.8 | 1200 | 800 | 1880
310417 | ИБП Trimod HE 30 кВА - 8' | ИБП TRIMOD HE 30 КВА - 8' | Legrand | 1454 | 1 | ШТ | Под заказ Т2 | Сертифицировано | 2022-04-11 | 2225248.04 | 335.7 | 1814.4 | 1200 | 800 | 1890
310418 | ИБП Trimod HE 30 кВА - 0' | ИБП TRIMOD HE 30 КВА - 0' | Legrand | 1454 | 1 | ШТ | На складе | Сертифицировано | 2022-04-11 | 1761652.92 | 148.7 | 1545.6 | 1200 | 800 | 1610
310419 | ИБП Trimod HE 40 кВА - 0' | ИБП TRIMOD HE 40 КВА - 0' | Legrand | 1454 | 1 | ШТ | На складе | Сертифицировано | 2022-04-11 | 1816928.26 | 155.4 | 1545.6 | 1200 | 800 | 1610
310420 | ИБП Trimod HE 60 кВА - 0' | ИБП TRIMOD HE 60 КВА - 0' | Legrand | 1454 | 1 | ШТ | Под заказ Т2 | Сертифицировано | 2022-04-11 | 2503579.43 | 188.3 | 1545.6 | 1200 | 800 | 1610
310422 | ИБП TRIMOD HE каб.пуст. 3 PWR SLOTS 10кВА | ИБП TRIMOD каб.пуст. 3 PWR SLOTS 10кВА HE | Legrand | 1454 | 1 | ШТ | На складе | Сертифицировано | 2022-04-11 | 499373.7 | 104.7 | 1545.6 | 1200 | 800 | 1610
310423 | ИБП TRIMOD HE каб.пуст. 3 PWR SLOTS 15-20кВА | ИБП TRIMOD каб.пуст. 3 PWR SLOTS 15-20кВА HE | Legrand | 1454 | 1 | ШТ | На складе | Сертифицировано | 2022-04-11 | 575171 | 107.3 | 1377.6 | 1200 | 800 | 1435
310424 | ИБП TRIMOD HE каб.пуст. 6 PWR SLOTS 30кВА | ИБП TRIMOD каб.пуст. 6 PWR SLOTS 30кВА HE | Legrand | 1454 | 1 | ШТ | Под заказ Т2 | Сертифицировано | 2022-04-11 | 506833.85 | 98.7 | 1545.6 | 1200 | 800 | 1610
310425 | ИБП TRIMOD HE каб.пуст. 6 PWR SLOTS 30кВА | ИБП TRIMOD каб.пуст. 6 PWR SLOTS 30кВА HE | Legrand | 1454 | 1 | ШТ | На складе | Сертифицировано | 2022-04-11 | 600797.42 | 102.4 | 1545.6 | 1200 | 800 | 1610
310426 | ИБП TRIMOD HE каб.пуст. 6 PWR SLOTS 40кВА | ИБП TRIMOD каб.пуст. 6 PWR SLOTS 40кВА HE | Legrand | 1454 | 1 | ШТ | На складе | Сертифицировано | 2022-04-11 | 600797.42 | 101.4 | 1545.6 | 1200 | 800 | 1610
310427 | ИБП TRIMOD HE каб.пуст. 9 PWR SLOTS 60кВА | ИБП TRIMOD каб.пуст. 9 PWR SLOTS 60кВА HE | Legrand | 1454 | 1 | ШТ | На складе | Сертифицировано | 2022-04-11 | 703303.13 | 108.2 | 1545.6 | 1200 | 800 | 1610
310431 | ИБП TRIMOD HE каб.пуст. 3 PWR SLOTS 10кВА | ИБП TRIMOD каб.пуст. 3 PWR SLOTS 10кВА | Legrand | 1454 | 1 | ШТ | Под заказ Т2 | Сертифицировано | 2022-04-11 | 600514.04 | 116.7 | 2020.8 | 1200 | 800 | 2105
310432 | ИБП TRIMOD HE каб.пуст. 6 PWR SLOTS 20кВА | ИБП TRIMOD каб.пуст. 6 PWR SLOTS 20кВА | Legrand | 1454 | 1 | ШТ | Под заказ Т2 | Сертифицировано | 2022-04-11 | 675345.32 | 122.5 | 815.3652 | 745 | 590 | 1855
310433 | ИБП TRIMOD HE каб.пуст. 3 PWR SLOTS 15-20кВА | ИБП TRIMOD каб.пуст. 3 PWR SLOTS 15-20кВА | Legrand | 1454 | 1 | ШТ | Под заказ Т2 | Сертифицировано | 2022-04-11 | 648272.24 | 120 | 776.439 | 745 | 600 | 1737
310434 | ИБП TRIMOD HE каб.пуст. 6 PWR SLOTS 30кВА | ИБП TRIMOD каб.пуст. 6 PWR SLOTS 30кВА | Legrand | 1454 | 1 | ШТ | Под заказ Т2 | Сертифицировано | 2022-04-11 | 701786.2 | 125 | 1800 | 1200 | 800 | 1875
310442 | ИБП Trimod HE 10 кВА - 11' | ИБП TRIMOD HE 10 КВА - 11' | Legrand | 1454 | 1 | ШТ | Под заказ Т2 | Сертифицировано | 2022-04-11 | 1147494.61 | 189.3 | 1545.6 | 1200 | 800 | 1610
310443 | ИБП Trimod HE 10 кВА - 17' | ИБП TRIMOD HE 10 КВА - 17' | Legrand | 1454 | 1 | ШТ | Под заказ Т2 | Сертифицировано | 2022-04-11 | 1263667.75 | 233.3 | 613.9227 | 730 | 578 | 1455
310444 | ИБП Trimod HE 10 кВА - 35' | ИБП TRIMOD HE 10 КВА - 35' | Legrand | 1454 | 1 | ШТ | Под заказ Т2 | Сертифицировано | 2022-04-11 | 1534738.45 | 294.5 | 1545.6 | 1200 | 800 | 1610
310445 | ИБП Trimod HE 15 кВА - 13' | ИБП TRIMOD HE 15 КВА - 13' | Legrand | 1454 | 1 | ШТ | Под заказ Т2 | Сертифицировано | 2022-04-11 | 1650766.3 | 242 | 1545.6 | 1200 | 800 | 1610
310446 | ИБП Trimod HE 15 кВА - 21' | ИБП TRIMOD HE 15 КВА - 21' | Legrand | 1454 | 1 | ШТ | Под заказ Т2 | Сертифицировано | 2022-04-11 | 1860348.43 | 300.8 | 1545.6 | 1200 | 800 | 1610
310447 | ИБП Trimod HE 20 кВА - 9' | ИБП TRIMOD HE 20 КВА - 9' | Legrand | 1454 | 1 | ШТ | Под заказ Т2 | Сертифицировано | 2022-04-11 | 1678403.87 | 243.3 | 1545.6 | 1200 | 800 | 1610
310448 | ИБП Trimod HE 20 кВА - 14' | ИБП TRIMOD HE 20 КВА - 14' | Legrand | 1454 | 1 | ШТ | Под заказ Т2 | Сертифицировано | 2022-04-11 | 1726701.28 | 301.7 | 1545.6 | 1200 | 800 | 1610
310451 | ИБП Archimod 3S 20кВА каб.пуст.18U | ИБП Archimod 3S 20кВА каб.пуст.18U | Legrand | 1454 | 1 | ШТ | Под заказ Т2 | Сертифицировано | 2022-04-11 | 1012574.28
310459 | ИБП ARCHIMOD HE каб.пуст.20 кВА | ИБП ARCHIMOD каб.пуст.20 кВА HE | Legrand | 1454 | 1 | ШТ | На складе | Сертифицировано | 2022-04-11 | 1084813.18 | 230.7 | 2025.972 | 1170 | 780 | 2220
310460 | ИБП ARCHIMOD HE каб.пуст.40 кВА | ИБП ARCHIMOD каб.пуст.40 кВА HE | Legrand | 1454 | 1 | ШТ | На складе | Сертифицировано | 2022-04-11 | 1267439.48 | 232.9 | 1914.432 | 1180 | 780 | 2080
310461 | ИБП ARCHIMOD HE каб.пуст. 60 кВА | ИБП ARCHIMOD каб.пуст. 60 кВА HE | Legrand | 1454 | 1 | ШТ | На складе | Сертифицировано | 2022-04-11 | 1521067.78 | 235.9 | 2024.88 | 1180 | 780 | 2200
310462 | ИБП ARCHIMOD HE каб.пуст. 80 кВА | ИБП ARCHIMOD каб.пуст. 80 кВА HE | Legrand | 1454 | 1 | ШТ | На складе | Сертифицировано | 2022-04-11 | 1950456.1 | 207.9 | 2020.8 | 1200 | 800 | 2105
310463 | ИБП ARCHIMOD HE каб.пуст. 100 кВА | ИБП ARCHIMOD каб.пуст. 100 кВА HE | Legrand | 1454 | 1 | ШТ | На складе | Сертифицировано | 2022-04-11 | 2092825.15 | 228.3 | 2012.283 | 1170 | 780 | 2205
310464 | ИБП ARCHIMOD HE каб.пуст. 120 кВА | ИБП ARCHIMOD каб.пуст. 120 кВА HE | Legrand | 1454 | 1 | ШТ | На складе | Сертифицировано | 2022-04-11 | 2263668.01 | 227 | 2012.868 | 1173 | 780 | 2200
310468 | Сил.шкаф Trimod HE 30 kВА | Пустой силовой шкаф для Trimod HE 30 kВА | Legrand | 1454 | 1 | ШТ | Под заказ Т2 | Сертифицировано | 2022-04-11 | 613907.62 | 105.7 | 1368 | 1200 | 800 | 1425
310469 | Сил.шкаф Trimod HE 30 kВА | Пустой силовой шкаф для Trimod HE 30 kВА | Legrand | 1454 | 1 | ШТ | Под заказ Т2 | Сертифицировано | 2022-04-11 | 604830.55 | 140.25 | 1920 | 1200 | 800 | 2000
310471 | Сил.шкаф Trimod HE 40 kВА | Пустой силовой шкаф для Trimod HE 40 kВА | Legrand | 1454 | 1 | ШТ | Под заказ Т2 | Сертифицировано | 2022-04-11 | 537140.59 | 106.3 | 598.1437 | 730 | 575 | 1425
310472 | Сил.шкаф Trimod HE 60 kВА | Пустой силовой шкаф для Trimod HE 60 kВА | Legrand | 1454 | 1 | ШТ | Под заказ Т2 | Сертифицировано | 2022-04-11 | 654949.78 | 80.3 | 598.1437 | 730 | 575 | 1425
310473 | Сил.шкаф Trimod HE 80кВА | Пустой силовой шкаф 80кВА(12 слотов) двойной ввод, 4 контроллера | Legrand | 1454 | 1 | ШТ | Под заказ Т2 | Сертифицировано | 2022-04-11 | 894091.45 | 140.25 | 772.0125 | 750 | 595 | 1730
310475 | ИБП ARCHIMOD HE 240 | ИБП ARCHIMOD HE 240 | Legrand | 1455 | 1 | ШТ | На складе | Сертифицировано | 2022-04-11 | 4698603.83 | 458 | 2217.7624 | 1355 | 785 | 2085
310476 | Пуст.сил.шк. Achimod HE 480кВА | Пустой силовой шкаф Achimod HE 480 кВА (секция №1) | Legrand | 1455 | 1 | ШТ | Под заказ Т2 | Сертифицировано | 2022-04-11 | 2486147.8 | 350.01 | 1966.1397 | 1310 | 735 | 2042
310477 | Пус.сил.шк.AchimodHE 480кВА сил.подк. | Пустой силовой шкаф Achimod HE 480 кВА с секцией силовых подключений (секция №2) | Legrand | 1455 | 1 | ШТ | Под заказ Т2 | Сертифицировано | 2022-04-11 | 5253491.53 | 500.01 | 1966.1397 | 1310 | 735 | 2042
310598 | Шкаф для батарей Keor LP 1000 | Батарейный шкаф - Keor LP - для ИБП Кат. № 3 101 54 | Legrand | 1452 | 1 | ШТ | На складе | Сертифицировано | 2025-01-30 | 48097.51 | 34.5 | 86.5368 | 595 | 303 | 480
310599 | Шкаф для батарей Keor LP 2000 | Батарейный шкаф - Keor LP - для ИБП Кат. № 3 101 56 | Legrand | 1452 | 1 | ШТ | На складе | Сертифицировано | 2025-01-30 | 48097.51 | 34.1 | 88.0154 | 595 | 305 | 485
310600 | Шкаф для батарей Keor LP 3000 | Батарейный шкаф - Keor LP - для ИБП Кат. № 3 101 58 | Legrand | 1452 | 1 | ШТ | На складе | Сертифицировано | 2025-01-30 | 56113.75 | 34.3 | 89.0173 | 605 | 304 | 484
310617 | Кит для парал. конфигурации | Кит для параллельной конфигурации | Legrand | 1452 | 1 | ШТ | На складе | Сертифицировано | 2025-01-30 | 7605.58 | 0.233 | 2.016 | 210 | 160 | 60
310621 | Батарейный шкаф 800X900X1900 | Батарейный шкаф 800X900X1900 | Legrand | 1466 | 1 | ШТ | Под заказ Т1 | Информация по запросу |  | 479523.43 | 209 | 2190.336 | 1240 | 920 | 1920
310625 | Батарейный шкаф для Trimod HE | Батарейный шкаф для Trimod HE, для 20 шт. АКБ 24 Ач, 1 линейка АКБ | Legrand | 1466 | 1 | ШТ | Под заказ Т1 | Сертифицировано | 2024-11-04 | 471012.55 | 210.01 | 1038.1481 | 905 | 805 | 1425
310626 | Батарейный шкаф для Keor T Evo | Батарейный шкаф для Keor T Evo, для 60 шт. АКБ 24 Ач, 1 линейка АКБ | Legrand | 1466 | 1 | ШТ | Под заказ Т1 | Сертифицировано | 2024-11-04 | 464191.2 | 189.3 | 1067.6813 | 925 | 810 | 1425
310627 | Батарейный шкаф для Trimod HE | Батарейный шкаф для Trimod HE, для 40 шт. АКБ 41 Ач, 2 линейки АКБ | Legrand | 1466 | 1 | ШТ | Под заказ Т1 | Сертифицировано | 2024-11-04 | 514105.74 | 188.2 | 1038.1481 | 905 | 805 | 1425
310628 | Батарейный шкаф для Trimod HE | Батарейный шкаф для Trimod HE, для 60 шт. АКБ 24 Ач, 3 линейки АКБ | Legrand | 1466 | 1 | ШТ | Под заказ Т1 | Сертифицировано | 2024-11-04 | 529396.52 | 210.01 | 1038.1481 | 905 | 805 | 1425
310629 | Батарейный шкаф для Trimod HE | Батарейный шкаф для Trimod He, для 20 шт. АКБ 41 Ач, 1 линейка АКБ | Legrand | 1466 | 1 | ШТ | Под заказ Т1 | Сертифицировано | 2024-11-04 | 473404.93 | 210.01 | 1034.5055 | 805 | 905 | 1420
310654 | Батарейный шкаф для Trimod HE | Батарейный шкаф для Trimod HE, для 40 шт. АКБ 41 Ач, 2 линейки АКБ | Legrand | 1466 | 1 | ШТ | Под заказ Т1 | Сертифицировано | 2024-11-04 | 518890.51 | 185.7 | 910.72 | 800 | 800 | 1423
310655 | Батарейный шкаф для Trimod HE | Батарейный шкаф для Trimod HE, для 20 шт. АКБ 55 Ач, 1 линейка АКБ | Legrand | 1466 | 1 | ШТ | Под заказ Т1 | Сертифицировано | 2024-11-04 | 477011.9 | 187.04 | 1019.495 | 890 | 790 | 1450
310656 | Батарейный шкаф для Trimod HE | Батарейный шкаф для Trimod HE, для 20 шт. АКБ 70 Ач, 1 линейка АКБ | Legrand | 1466 | 1 | ШТ | Под заказ Т1 | Сертифицировано | 2024-11-04 | 486618.24 | 191.5 | 1086.336 | 920 | 820 | 1440
310657 | Батарейный шкаф для Trimod HE | Батарейный шкаф для Trimod HE, для 20 шт. АКБ 105 Ач, 1 линейка АКБ | Legrand | 1466 | 1 | ШТ | Под заказ Т1 | Сертифицировано | 2024-11-04 | 490758.9 | 188.2 | 1022.4 | 900 | 800 | 1420
310659 | Батарейный шкаф для Keor HPE | Батарейный шкаф для Keor HPE, для 60 шт. АКБ 24 Ач, 1 линейка АКБ | Legrand | 1466 | 1 | ШТ | Под заказ Т1 | Сертифицировано | 2024-11-04 | 544165.38 | 250.01 | 1387.8401 | 805 | 905 | 1905
310660 | Бат.шкаф Daker DK Plus 1 кВА | Бат.шкаф Daker DK Plus 1 кВА | Legrand | 1452 | 1 | ШТ | На складе | Сертифицировано | 2022-05-01 | 93174.73 | 29.9 | 104.16 | 600 | 560 | 310
310661 | Бат.шкаф Daker DK Plus 2 кВА | Бат.шкаф Daker DK Plus 2 кВА | Legrand | 1452 | 1 | ШТ | На складе | Сертифицировано | 2022-05-01 | 93174.73 | 32.75 | 97.5475 | 764 | 560 | 228
310662 | Бат.шкаф Daker DK Plus 3 кВА | Бат.шкаф Daker DK Plus 3 кВА | Legrand | 1452 | 1 | ШТ | На складе | Сертифицировано | 2022-05-01 | 103527.47 | 39.5 | 97.5475 | 764 | 560 | 228
310663 | Бат.шкаф Daker DKPlus 5/6 кВА | Бат.шкаф Daker DKPlus 5/6 кВА | Legrand | 1452 | 1 | ШТ | На складе | Сертифицировано | 2022-05-01 | 120490.34 | 42 | 105.952 | 860 | 560 | 220
310664 | Бат.шкаф Daker DK Plus10 кВА | Бат.шкаф Daker DK Plus10 кВА | Legrand | 1452 | 1 | ШТ | Под заказ Т2 | Сертифицировано | 2022-05-01 | 140725.08 | 53.6 | 138.4589 | 909 | 560 | 272
310665 | Бат.шкаф DakerDKPlus 1кВА б/б | Бат.шкаф DakerDKPlus 1кВА б/б | Legrand | 1452 | 1 | ШТ | Под заказ Т2 | Сертифицировано | 2022-05-01 | 56300.3 | 11.827 | 108.6534 | 614 | 560 | 316
310666 | Бат.шкаф DakerDKPlus 2кВА б/б | Бат.шкаф DakerDKPlus 2кВА б/б | Legrand | 1452 | 1 | ШТ | Под заказ Т2 | Сертифицировано | 2022-05-01 | 56300.3 | 7.55 | 97.5475 | 764 | 560 | 228
310667 | Бат.шкаф DakerDKPlus 3кВА б/б | Бат.шкаф DakerDKPlus 3кВА б/б | Legrand | 1452 | 1 | ШТ | Под заказ Т2 | Сертифицировано | 2022-05-01 | 56300.3 | 7.55 | 97.5475 | 764 | 560 | 228
310668 | Б.шк DakerDKPlus 5 /6кВА б/б. | Б.шк DakerDKPlus 5 /6кВА б/б. | Legrand | 1452 | 1 | ШТ | Под заказ Т2 | Сертифицировано | 2022-05-01 | 77954.33 | 13.35 | 104.665 | 865 | 550 | 220
310669 | Б.шк DakerDKPlus 10 кВА б/б | Б.шк DakerDKPlus 10 кВА б/б | Legrand | 1452 | 1 | ШТ | Под заказ Т2 | Сертифицировано | 2022-05-01 | 86832.47 | 16 | 129.7175 | 890 | 550 | 265
310673 | Батарейный шкаф для Keor HPE, Keor T Evo | Батарейный шкаф для Keor HPE, Keor T Evo, для 60 шт. АКБ 41 Ач, 1 линейка АКБ | Legrand | 1466 | 1 | ШТ | Под заказ Т1 | Сертифицировано | 2024-11-04 | 546557.75 | 213.3 | 1290.24 | 840 | 800 | 1920
310711A | Комп.кабелей и набор перемычек | Комплект кабелей и набор перемычек для ИБП Keor T Evo, для 60 шт. АКБ 24 Ач, 1 линейка АКБ | Legrand | 1466 | 1 | ШТ | Под заказ Т1 | Сертифицировано | 2021-12-31 | 55843.58
310712A | Комп.кабелей и набор перемычек | Комплект кабелей и набор перемычек для ИБП Trimod HE, для 20 шт. АКБ 24 Ач, 1 линейка АКБ | Legrand | 1466 | 1 | ШТ | Под заказ Т1 | Сертифицировано | 2021-12-31 | 16984.5
310713A | Комп.кабелей и набор перемычек | Комплект кабелей и набор перемычек для ИБП Trimod HE, для 40 шт. АКБ 24 Ач, 2 линейки АКБ | Legrand | 1466 | 1 | ШТ | Под заказ Т1 | Сертифицировано | 2021-12-31 | 37304.72
310714A | Комп.кабелей и набор перемычек | Комплект кабелей и набор перемычек для ИБП Trimod HE, для 60 шт. АКБ 24 Ач, 3 линейки АКБ | Legrand | 1466 | 1 | ШТ | Под заказ Т1 | Сертифицировано | 2021-12-31 | 57624.92
310715A | Комп.кабелей и набор перемычек | Комплект кабелей и набор перемычек для ИБП Trimod HE, для 20 шт. АКБ 41 Ач, 1 линейка АКБ | Legrand | 1466 | 1 | ШТ | Под заказ Т1 | Сертифицировано | 2021-12-31 | 37492.22
310717A | Комп.кабелей и набор перемычек | Комплект кабелей и набор перемычек для ИБП Trimod HE, для 40 шт. АКБ 41 Ач, 2 линейки АКБ | Legrand | 1466 | 1 | ШТ | Под заказ Т1 | Сертифицировано | 2021-12-31 | 74491.01
310718A | Комп.кабелей и набор перемычек | Комплект кабелей и набор перемычек для ИБП Trimod HE, для 20 шт. АКБ 55 Ач, 1 линейка АКБ | Legrand | 1466 | 1 | ШТ | Под заказ Т1 | Сертифицировано | 2021-12-31 | 59351.99
310719A | Комп.кабелей и набор перемычек | Комплект кабелей и набор перемычек для ИБП Trimod HE, для 20 шт. АКБ 70 Ач, 1 линейка АКБ | Legrand | 1466 | 1 | ШТ | Под заказ Т1 | Сертифицировано | 2021-12-31 | 92852.22
310720A | Комп.кабелей и набор перемычек | Комплект кабелей и набор перемычек для ИБП Trimod HE, для 20 шт. АКБ 93 Ач, 1 линейка АКБ | Legrand | 1466 | 1 | ШТ | Под заказ Т1 | Сертифицировано | 2021-12-31 | 111800.65
310721A | Комп.кабелей и набор перемычек | Комплект кабелей и набор перемычек для ИБП Trimod HE, для 20 шт. АКБ 105 Ач, 1 линейка АКБ | Legrand | 1466 | 1 | ШТ | Под заказ Т1 | Сертифицировано | 2021-12-31 | 153891.82
310725A | Комп.кабелей и набор перемычек | Комплект кабелей и набор перемычек для ИБП Keor HPE, для 60 шт. АКБ 24 Ач, 1 линейка АКБ | Legrand | 1466 | 1 | ШТ | Под заказ Т1 | Сертифицировано | 2021-12-31 | 55843.58
310726A | Комп.кабелей и набор перемычек | Комплект кабелей и набор перемычек для ИБП Keor HPE, для 62 шт. АКБ 24 Ач, 1 линейка АКБ | Legrand | 1466 | 1 | ШТ | Под заказ Т1 | Сертифицировано | 2021-12-31 | 60570.82
310729A | Комп.кабелей и набор перемычек | Комплект кабелей и набор перемычек для ИБП Keor HPE/Keor T Evo, для 60 шт. АКБ 41 Ач, 1 линейка АКБ | Legrand | 1466 | 1 | ШТ | Под заказ Т1 | Сертифицировано | 2021-12-31 | 109891.01
310730A | Комп.кабелей и набор перемычек | Комплект кабелей и набор перемычек для ИБП Keor HPE/Keor T Evo, для 62 шт. АКБ 41 Ач, 1 линейка АКБ | Legrand | 1466 | 1 | ШТ | Под заказ Т1 | Сертифицировано | 2021-12-31 | 111825.32
310731A | Комп.кабелей и набор перемычек | Комплект кабелей и набор перемычек для ИБП Trimod HE, для 60 шт. АКБ 41 Ач, 3 линейки АКБ | Legrand | 1466 | 1 | ШТ | Под заказ Т1 | Сертифицировано | 2021-12-31 | 105523.97
310733A | Комп.кабелей и набор перемычек | Комплект кабелей и набор перемычек для ИБП Archimod HE/Trimod HE, для 42 шт. АКБ 55 Ач, 2 линейки АКБ | Legrand | 1466 | 1 | ШТ | Под заказ Т1 | Сертифицировано | 2021-12-31 | 110670.65
310734A | Комп.кабелей и набор перемычек | Комплект кабелей и набор перемычек для ИБП Archimod HE/Trimod HE, для 40 шт. АКБ 55 Ач, 2 линейки АКБ | Legrand | 1466 | 1 | ШТ | Под заказ Т1 | Сертифицировано | 2021-12-31 | 108158.99
310738A | Комп.кабелей и набор перемычек | Комплект кабелей и набор перемычек для ИБП Keor HPE/Keor T Evo, для 60 шт. АКБ 55 Ач, 1 линейка АКБ | Legrand | 1466 | 1 | ШТ | Под заказ Т1 | Сертифицировано | 2021-12-31 | 142606.64
310739A | Комп.кабелей и набор перемычек | Комплект кабелей и набор перемычек для ИБП Keor HPE/Keor T Evo, для 62 шт. АКБ 55 Ач, 1 линейка АКБ | Legrand | 1466 | 1 | ШТ | Под заказ Т1 | Сертифицировано | 2021-12-31 | 154982.34
310740 | Пустой батарейный шкаф | Пустой батарейный шкаф - Keor S | Legrand | 1451 | 1 | ШТ | На складе | Сертифицировано | 2024-07-09 | 77030.89 | 47.7 | 276.76 | 850 | 370 | 880
310741 | Шкаф с батареями 2х6х12 Ач (для Keor S 3 кВА) | Шкаф с батареями 2х6х12 Ач - для KEOR S 3 кВА | Legrand | 1451 | 1 | ШТ | На складе | Сертифицировано | 2024-07-09 | 141719.3 | 85 | 306 | 850 | 400 | 900
310742 | Шкаф с батареями 3х6х12 Ач (для Keor S 3 кВА) | Шкаф с батареями 3х6х12 Ач - для KEOR S 3 кВА | Legrand | 1451 | 1 | ШТ | Под заказ Т2 | Сертифицировано | 2024-07-09 | 175673.99 | 107 | 295.8 | 850 | 400 | 870
310743 | Шкаф с батареями 6х6х12 Ач (для Keor S 3 кВА) | Шкаф с батареями 6х6х12 Ач - для KEOR S 3 кВА | Legrand | 1451 | 1 | ШТ | Под заказ Т2 | Сертифицировано | 2024-07-09 | 278847.67 | 177.1 | 299.2 | 850 | 400 | 880
310744 | Шкаф с батареями 20х12 Ач (для Keor S 6-10 кВА) | Шкаф с батареями 20х12 Ач - для KEOR S 6-10 кВА | Legrand | 1451 | 1 | ШТ | Под заказ Т2 | Сертифицировано | 2024-07-09 | 188087.7 | 110.4 | 237.4313 | 810 | 335 | 875
310745 | Шкаф с батареями 2х20х12 Ач (для Keor S 6-10 кВА) | Шкаф с батареями 2х20х12 Ач - для KEOR S 6-10 кВА | Legrand | 1451 | 1 | ШТ | На складе | Сертифицировано | 2024-07-09 | 296731.28 | 193.4 | 299.2 | 850 | 400 | 880
310746A | Комп.кабелей и набор перемычек | Комплект кабелей и набор перемычек для ИБП Trimod HE, для 60 шт. АКБ 55 Ач, 3 линейки АКБ | Legrand | 1466 | 1 | ШТ | Под заказ Т1 | Сертифицировано | 2021-12-31 | 155011.93
310750A | Комп.кабелей и набор перемычек | Комплект кабелей и набор перемычек для ИБП Keor HP, для 50 шт. АКБ 70 Ач, 1 линейка АКБ | Legrand | 1466 | 1 | ШТ | Под заказ Т1 | Сертифицировано | 2021-12-31 | 175756.52
310751A | Комп.кабелей и набор перемычек | Комплект кабелей и набор перемычек для ИБП Keor HP, для 52 шт. АКБ 70 Ач, 1 линейка АКБ | Legrand | 1466 | 1 | ШТ | Под заказ Т1 | Сертифицировано | 2021-12-31 | 179008.34
310754A | Комп.кабелей и набор перемычек | Комплект кабелей и набор перемычек для ИБП Keor HP, для 50 шт. АКБ 93 Ач, 1 линейка АКБ | Legrand | 1466 | 1 | ШТ | Под заказ Т1 | Сертифицировано | 2021-12-31 | 204179.15
310755A | Комп.кабелей и набор перемычек | Комплект кабелей и набор перемычек для ИБП Keor HP, для 52 шт. АКБ 93 Ач, 1 линейка АКБ | Legrand | 1466 | 1 | ШТ | Под заказ Т1 | Сертифицировано | 2021-12-31 | 207430.99
310756A | Комп.кабелей и набор перемычек | Комплект кабелей и набор перемычек для ИБП Archimod HE, для 40 шт. АКБ 93 Ач, 2 линейки АКБ | Legrand | 1466 | 1 | ШТ | Под заказ Т1 | Сертифицировано | 2021-12-31 | 205067.35
310757A | Комп.кабелей и набор перемычек | Комплект кабелей и набор перемычек для ИБП Archimod HE/Trimod HE, для 42 шт. АКБ 105 Ач, 2 линейки АКБ | Legrand | 1466 | 1 | ШТ | Под заказ Т1 | Сертифицировано | 2021-12-31 | 291233.35
310758A | Комп.кабелей и набор перемычек | Комплект кабелей и набор перемычек для ИБП Keor HP, для 50 шт. АКБ 105 Ач, 1 линейка АКБ | Legrand | 1466 | 1 | ШТ | Под заказ Т1 | Сертифицировано | 2021-12-31 | 300327.61
310759A | Комп.кабелей и набор перемычек | Комплект кабелей и набор перемычек для ИБП Keor HP, для 52 шт. АКБ 105 Ач, 1 линейка АКБ | Legrand | 1466 | 1 | ШТ | Под заказ Т1 | Сертифицировано | 2021-12-31 | 303056.39
310760 | Шкаф для бат.Trimod 4 бат.лот.9A/ч | Шкаф для бат.Trimod 4 бат.лот.9A/ч | Legrand | 1454 | 1 | ШТ | Под заказ Т2 | Сертифицировано | 2022-04-11 | 505410.16 | 161.6 | 1536 | 1200 | 800 | 1600
310761 | Шкаф для бат.Trimod 8 бат.лот.9A/ч | Шкаф для бат.Trimod 8 бат.лот.9A/ч | Legrand | 1454 | 1 | ШТ | Под заказ Т2 | Сертифицировано | 2022-04-11 | 699032.06 | 218.6 | 1512.09 | 1200 | 795 | 1585
310762 | Шкаф для бат.Trimod 12 бат.лот.9A/ч | Шкаф для бат.Trimod 12 бат.лот.9A/ч | Legrand | 1454 | 1 | ШТ | Под заказ Т2 | Сертифицировано | 2022-04-11 | 892654 | 273.9 | 604.4688 | 725 | 575 | 1450
310763 | Шкаф для бат.Trimod 16 бат.лот.9A/ч | Шкаф для бат.Trimod 16 бат.лот.9A/ч | Legrand | 1454 | 1 | ШТ | Под заказ Т2 | Сертифицировано | 2022-04-11 | 1005530.22 | 328.4 | 643.86 | 735 | 600 | 1460
310764 | Шкаф для бат.Trimod 20 бат.лот.9A/ч | Шкаф для бат.Trimod 20 бат.лот.9A/ч | Legrand | 1454 | 1 | ШТ | Под заказ Т2 | Сертифицировано | 2022-04-11 | 1130436.16 | 395.4 | 831.9 | 750 | 590 | 1880
310765A | Комп.кабелей и набор перемычек | Комплект кабелей и набор перемычек для ИБП Archimod HE/Trimod HE, для 40 шт. АКБ 105 Ач, 2 линейки АКБ | Legrand | 1466 | 1 | ШТ | Под заказ Т1 | Сертифицировано | 2021-12-31 | 282884.21
310767A | Комп.кабелей и набор перемычек | Комплект кабелей и набор перемычек для ИБП Keor HPE/Keor T Evo, для 60 шт. АКБ 70 Ач, 1 линейка АКБ | Legrand | 1466 | 1 | ШТ | Под заказ Т1 | Сертифицировано | 2021-12-31 | 214758.7
310768A | Комп.кабелей и набор перемычек | Комплект кабелей и набор перемычек для ИБП Keor HPE/Keor T Evo, для 62 шт. АКБ 70 Ач, 1 линейка АКБ | Legrand | 1466 | 1 | ШТ | Под заказ Т1 | Сертифицировано | 2021-12-31 | 204554.17
310770A | Комп.кабелей и набор перемычек | Комплект кабелей и набор перемычек для ИБП Trimod HE, для 60 шт. АКБ 70 Ач, 3 линейки АКБ | Legrand | 1466 | 1 | ШТ | Под заказ Т1 | Сертифицировано | 2021-12-31 | 252635.81
310771A | Комп.кабелей и набор перемычек | Комплект кабелей и набор перемычек для ИБП Keor HPE/Keor T Evo, для 60 шт. АКБ 93 Ач, 1 линейка АКБ | Legrand | 1466 | 1 | ШТ | Под заказ Т1 | Сертифицировано | 2021-12-31 | 256800.52
310772A | Комп.кабелей и набор перемычек | Комплект кабелей и набор перемычек для ИБП Keor HPE/Keor T Evo, для 62 шт. АКБ 93 Ач, 1 линейка АКБ | Legrand | 1466 | 1 | ШТ | Под заказ Т1 | Сертифицировано | 2021-12-31 | 233401.19
310773A | Комп.кабелей и набор перемычек | Комплект кабелей и набор перемычек для ИБП Trimod HE, для 60 шт. АКБ 93 Ач, 3 линейки АКБ | Legrand | 1466 | 1 | ШТ | Под заказ Т1 | Сертифицировано | 2021-12-31 | 295269.78
310774A | Комп.кабелей и набор перемычек | Комплект кабелей и набор перемычек для ИБП Keor HPE/Keor T Evo, для 60 шт. АКБ 105 Ач, 1 линейка АКБ | Legrand | 1466 | 1 | ШТ | Под заказ Т1 | Сертифицировано | 2021-12-31 | 336077.98
310775 | Шкаф для бат.Megaline 1 к.бат. | Батарейный шкаф + 1 комплект батарей - Megaline | Legrand | 1453 | 1 | ШТ | На складе | Сертифицировано | 2024-08-25 | 134155.01 | 30.8 | 136.7514 | 654 | 340 | 615
310776 | Шкаф для бат.Megaline 2 к.бат. | Батарейный шкаф + 2 комплекта батарей - Megaline | Legrand | 1453 | 1 | ШТ | Под заказ Т2 | Сертифицировано | 2024-08-25 | 164405.64 | 44.3 | 320.96 | 800 | 590 | 680
310777 | Шкаф для бат.Megaline 3 к.бат. | Батарейный шкаф + 3 комплекта батарей - Megaline | Legrand | 1453 | 1 | ШТ | Под заказ Т2 | Сертифицировано | 2024-08-25 | 195642.71
310778 | Шкаф для бат.Megaline 4 к.бат. | Батарейный шкаф + 4 комплекта батарей - Megaline | Legrand | 1453 | 1 | ШТ | Под заказ Т2 | Сертифицировано | 2024-08-25 | 225235.72 | 57.6 | 165.5338 | 672 | 357 | 690
310779 | Шкаф для бат.Megaline 5 к.бат. | Батарейный шкаф + 5 комплектов батарей - Megaline | Legrand | 1453 | 1 | ШТ | Под заказ Т2 | Сертифицировано | 2024-08-25 | 254828.74 | 64 | 166.464 | 680 | 360 | 680
310780 | Шкаф для бат.Megaline 6 к.бат. | Батарейный шкаф + 6 комплектов батарей - Megaline | Legrand | 1453 | 1 | ШТ | Под заказ Т2 | Сертифицировано | 2024-08-25 | 286065.82 | 76 | 166.464 | 680 | 360 | 680
310781 | Шкаф для бат.Megaline 7 к.бат. | Батарейный шкаф + 7 комплектов батарей - Megaline | Legrand | 1453 | 1 | ШТ | Под заказ Т2 | Сертифицировано | 2024-08-25 | 315658.82 | 82 | 179.883 | 660 | 345 | 790
310782 | Шкаф для бат.Megaline 8 к.бат. | Батарейный шкаф + 8 комплектов батарей - Megaline | Legrand | 1453 | 1 | ШТ | Под заказ Т2 | Сертифицировано | 2024-08-25 | 346895.89 | 79.4 | 141.05 | 650 | 350 | 620
310783 | Шкаф для бат.Megaline 9 к.бат. | Батарейный шкаф + 9 комплектов батарей - Megaline | Legrand | 1453 | 1 | ШТ | Под заказ Т2 | Сертифицировано | 2024-08-25 | 376488.9 | 97.9 | 166.464 | 680 | 360 | 680
310784 | Шкаф для бат.Megaline 10 ком.бат. | Батарейный шкаф + 10 комплектов батарей - Megaline | Legrand | 1453 | 1 | ШТ | Под заказ Т2 | Сертифицировано | 2024-08-25 | 407725.98 | 100.43 | 145.6 | 650 | 350 | 640
310785 | Доп.зар.устр.для бат.СВ36 | Дополнительное зарядное устройство - Megaline - для батарейного шкафа - СВ 36 | Legrand | 1453 | 1 | ШТ | Под заказ Т2 | Сертифицировано | 2025-04-05 | 58692.82 | 2.151 | 13.44 | 400 | 280 | 120
310786 | Шкаф для бат.Megaline 1 к.бат.+ЗУ | Шкаф для бат.Megaline 1 к.бат.+ЗУ | Legrand | 1453 | 1 | ШТ | Под заказ Т2 | Сертифицировано | 2024-08-25 | 192354.6
310787 | Шкаф для бат.Megaline 2 к.бат.+ЗУ | Шкаф для бат.Megaline 2 к.бат.+ЗУ | Legrand | 1453 | 1 | ШТ | Под заказ Т2 | Сертифицировано | 2024-08-25 | 223591.67
310788 | Шкаф для бат.Megaline 3 к.бат.+ЗУ | Шкаф для бат.Megaline 3 к.бат.+ЗУ | Legrand | 1453 | 1 | ШТ | Под заказ Т2 | Сертифицировано | 2024-08-25 | 253184.68
310789 | Шкаф для бат.Megaline 4 к.бат.+ЗУ | Шкаф для бат.Megaline 4 к.бат.+ЗУ | Legrand | 1453 | 1 | ШТ | Под заказ Т2 | Сертифицировано | 2024-08-25 | 284421.74
310790 | Шкаф для бат.Megaline 5 к.бат.+ЗУ | Шкаф для бат.Megaline 5 к.бат.+ЗУ | Legrand | 1453 | 1 | ШТ | Под заказ Т2 | Сертифицировано | 2024-08-25 | 314014.76
310791 | Шкаф для бат.Megaline 6 к.бат.+ЗУ | Шкаф для бат.Megaline 6 к.бат.+ЗУ | Legrand | 1453 | 1 | ШТ | Под заказ Т2 | Сертифицировано | 2024-08-25 | 338831.84 | 77.28 | 136.7514 | 654 | 340 | 615
310792 | Шкаф для бат.Megaline 7 к.бат.+ЗУ | Шкаф для бат.Megaline 7 к.бат.+ЗУ | Legrand | 1453 | 1 | ШТ | Под заказ Т2 | Сертифицировано | 2024-08-25 | 374844.85 | 87.3 | 361.92 | 800 | 580 | 780
310793 | Шкаф для бат.Megaline 8 к.бат.+ЗУ | Шкаф для бат.Megaline 8 к.бат.+ЗУ | Legrand | 1453 | 1 | ШТ | Под заказ Т2 | Сертифицировано | 2024-08-25 | 406081.93 | 91.4 | 162.945 | 675 | 355 | 680
310794 | Шкаф для бат.Megaline 9 к.бат.+ЗУ | Шкаф для бат.Megaline 9 к.бат.+ЗУ | Legrand | 1453 | 1 | ШТ | Под заказ Т2 | Сертифицировано | 2024-08-25 | 435674.94
310795 | Шкаф для бат.Megaline 10 к.бат.+ЗУ | Шкаф для бат.Megaline 10 к.бат.+ЗУ | Legrand | 1453 | 1 | ШТ | Под заказ Т2 | Сертифицировано | 2024-08-25 | 466912.01 | 108.6 | 166.464 | 680 | 360 | 680
310796 | Шкаф для бат.Megaline 1к.бат. Rack | Дополнительный батарейный шкаф для установки в стойку - Megaline - с 1 комплектом батарей | Legrand | 1453 | 1 | ШТ | Под заказ Т2 | Сертифицировано | 2024-08-25 | 118372.06 | 23.2 | 170.43 | 760 | 598 | 375
310797 | Шкаф для бат.Megaline 2 к.бат. Rack | Дополнительный батарейный шкаф для установки в стойку - Megaline - с 2 комплектами батарей | Legrand | 1453 | 1 | ШТ | Под заказ Т2 | Сертифицировано | 2024-08-25 | 148622.7 | 31.8 | 154.1719 | 715 | 575 | 375
310798 | Шкаф для бат.Megaline 3 к.бат. Rack | Дополнительный батарейный шкаф для установки в стойку - Megaline - с 3 комплектами батарей | Legrand | 1453 | 1 | ШТ | Под заказ Т2 | Сертифицировано | 2024-08-25 | 179202.14 | 40 | 168.72 | 760 | 600 | 370
310799 | Шкаф для бат.Megaline 4 к.бат. Rack | Дополнительный батарейный шкаф для установки в стойку - Megaline - с 4 комплектами батарей | Legrand | 1453 | 1 | ШТ | Под заказ Т2 | Сертифицировано | 2024-08-25 | 208795.15 | 69.6 | 129.717 | 710 | 580 | 315
310800 | Шкаф для бат.Megaline 1 к.бат. Rack+ЗУ | Шкаф для бат.Megaline 1 к.бат. Rack+ЗУ | Legrand | 1453 | 1 | ШТ | Под заказ Т2 | Сертифицировано | 2024-08-25 | 173361.42 | 23.7 | 164.16 | 760 | 600 | 360
310801 | Шкаф для бат.Megaline 2 к.бат. Rack+ЗУ | Шкаф для бат.Megaline 2 к.бат. Rack+ЗУ | Legrand | 1453 | 1 | ШТ | Под заказ Т2 | Сертифицировано | 2024-08-25 | 207151.1
310802 | Шкаф для бат.Megaline 3 к.бат. Rack+ЗУ | Шкаф для бат.Megaline 3 к.бат. Rack+ЗУ | Legrand | 1453 | 1 | ШТ | Под заказ Т2 | Сертифицировано | 2024-08-25 | 238388.17
310803 | Шкаф для бат.Megaline 4 к.бат. Rack+ЗУ | Шкаф для бат.Megaline 4 к.бат. Rack+ЗУ | Legrand | 1453 | 1 | ШТ | Под заказ Т2 | Сертифицировано | 2024-08-25 | 267981.19 | 45.12 | 119.016 | 720 | 570 | 290
310804 | Шкаф для бат.Megaline Rack без бат. | Шкаф для бат.Megaline Rack без бат. | Legrand | 1453 | 1 | ШТ | Под заказ Т2 | Сертифицировано | 2024-08-25 | 87957.01 | 14 | 119.016 | 720 | 570 | 290
310805 | Шкаф для бат.Trimod 16С без бат. | Шкаф для бат.Trimod 16С без бат. | Legrand | 1454 | 1 | ШТ | Под заказ Т2 | Сертифицировано | 2022-04-11 | 355434.43 | 107 | 683.298 | 720 | 595 | 1595
310806 | Шкаф для бат.Trimod 20С без бат. | Шкаф для бат.Trimod 20С без бат. | Legrand | 1454 | 1 | ШТ | Под заказ Т2 | Сертифицировано | 2022-04-11 | 429954.55 | 121.6 | 2020.8 | 1200 | 800 | 2105
310807A | Комп.кабелей и набор перемычек | Комплект кабелей и набор перемычек для ИБП Keor HPE/Keor T Evo, для 62 шт. АКБ 105 Ач, 1 линейка АКБ | Legrand | 1466 | 1 | ШТ | Под заказ Т1 | Сертифицировано | 2021-12-31 | 338811.66
310808A | Комп.кабелей и набор перемычек | Комплект кабелей и набор перемычек для ИБП Trimod HE, для 60 шт. АКБ 105 Ач, 3 линейки АКБ | Legrand | 1466 | 1 | ШТ | Под заказ Т1 | Сертифицировано | 2021-12-31 | 412666.12
310818 | Шкаф для бат.Archimod 36C пустой | Шкаф для бат.Archimod 36C пустой | Legrand | 1454 | 1 | ШТ | Под заказ Т2 | Сертифицировано | 2022-04-11 | 956720.06 | 203.2 | 1769.508 | 995 | 855 | 2080
310835 | Силовой модуль Megaline 1,25кВА | Силовой модуль - Megaline - 1250 ВА | Legrand | 1453 | 1 | ШТ | На складе | Сертифицировано | 2024-08-25 | 50905.5 | 3.102 | 17.2282 | 465 | 285 | 130
310845 | Ящик для бат.Trimod 9А/ч | ЯЩИК ДЛЯ БАТ.TRIMOD 9А/Ч | Legrand | 1454 | 1 | ШТ | На складе | Сертифицировано | 2022-04-11 | 48405.48 | 15.327 | 28.7213 | 555 | 225 | 230
310851 | Доп.зар.устр.Trimod | Доп.Зар.Устр.Trimod | Legrand | 1454 | 1 | ШТ | На складе | Сертифицировано | 2025-04-05 | 157643.24 | 9.219 | 34.5 | 500 | 300 | 230
310854 | Комп.из 4-х яшищ.бат.Trimod пустой | Комп.из 4-х ящик.бат.Trimod пустой | Legrand | 1454 | 1 | ШТ | На складе | Сертифицировано | 2022-04-11 | 32724.97 | 6.57 | 40.4638 | 520 | 395 | 197
310855 | Комп.из 3-х яшищ.бат.Archimod 9А/ч | Комп.из 3-х ящик.бат.Archimod 9А/ч | Legrand | 1454 | 1 | ШТ | На складе | Сертифицировано | 2022-04-11 | 210706.2 | 64.4 | 80.256 | 760 | 440 | 240
310856 | Комп.из 3-х яшищ.бат.Archimod пустой | Комп.из 3-х ящик.бат.Archimod пустой | Legrand | 1454 | 1 | ШТ | Под заказ Т2 | Сертифицировано | 2022-04-11 | 61362.72 | 10.021 | 55.8233 | 735 | 434 | 175
310857 | Комп.для увел.времени автон.работы Megaline 1ШБ | Комплект батарей - Megaline - для увеличения времени автономной работы Megaline/1 - одиночный шкаф | Legrand | 1453 | 1 | ШТ | Под заказ Т2 | Сертифицировано | 2022-11-12 | 28020.97 | 8.845 | 16.128 | 280 | 240 | 240
310858 | Комп.для увел.времени автон.работы Megaline 2ШБ | Комплект батарей - Megaline - для увеличения времени автономной работы Megaline/2 - сдвоенный шкаф | Legrand | 1453 | 1 | ШТ | Под заказ Т2 | Сертифицировано | 2022-11-12 | 30415.04 | 8.952 | 23.04 | 360 | 320 | 200
310859 | Шкаф для батарей Megaline пустой | Шкаф для батарей Megaline пустой | Legrand | 1453 | 1 | ШТ | Под заказ Т2 | Сертифицировано | 2024-08-25 | 111499.31 | 23 | 160.344 | 655 | 360 | 680
310861 | Комп.для уст. Шкафа для бат.Megaline Tower | Комплект для установки батарейного шкафа ИБП - PL Megaline cable | Legrand | 1453 | 1 | ШТ | Под заказ Т2 | Сертифицировано | 2024-08-25 | 18084.62 | 1.432 | 8.0912 | 334 | 255 | 95
310864 | Передняя/задняя дверца | Передняя/задняя дверца | Legrand | 1454 | 1 | ШТ | Под заказ Т2 | Не подлежит сертификации | 2020-12-31 | 97396.79 | 1.79 | 92.7571 | 1980 | 593 | 79
310865 | Крышка пустых баи.слотов | Крышка пустых бат.слотов | Legrand | 1454 | 1 | ШТ | На складе | Не подлежит сертификации | 2020-12-31 | 6770.5 | 1.374 | 28.7213 | 555 | 225 | 230
310866 | Крышка пустых слотов для силовых модулей | Крышка пустых слотов для силовых модулей | Legrand | 1454 | 1 | ШТ | На складе | Не подлежит сертификации | 2020-12-31 | 6828.06 | 0.651 | 8.2745 | 335 | 260 | 95
310869 | Силовой модуль TRIMOD HE 3.4кВА | Силовой модуль TRIMOD 3.4кВА HE | Legrand | 1454 | 1 | ШТ | На складе | Сертифицировано | 2022-04-11 | 157464.92 | 9.076 | 34.5 | 500 | 300 | 230
310871 | Силовой модуль TRIMOD HE 5кВА | Силовой модуль TRIMOD 5кВА HE | Legrand | 1454 | 1 | ШТ | На складе | Сертифицировано | 2022-04-11 | 170487.92 | 9.916 | 37.224 | 480 | 330 | 235
310873 | Силовой модуль TRIMOD-ARCHIMOD HE 6.7кВА | Силовой модуль TRIMOD-ARCHIMOD 6.7кВА HE | Legrand | 1454 | 1 | ШТ | На складе | Сертифицировано | 2022-04-11 | 177576.52 | 9.943 | 34.5 | 500 | 300 | 230
310875 | 1 выдвижной ящик, 5 АКБ 9 Ач с длительным сроком службы | Ящик для батарей TRIMOD 5 АКБ 9А/ч с длительным сроком службы | Legrand | 1454 | 1 | ШТ | Под заказ Т2 | Сертифицировано | 2022-04-11 | 52771.55 | 16.446 | 28.7213 | 555 | 225 | 230
310876 | Комплект из 3 поддонов АКБ | Комплект из 3 поддонов АКБ | Legrand | 1454 | 1 | ШТ | Под заказ Т2 | Сертифицировано | 2022-04-11 | 180531.78 | 71 | 80.256 | 760 | 440 | 240
310877 | Руч.байпас Megaline 1ШБ | Руч.байпас Megaline 1ШБ | Legrand | 1453 | 1 | ШТ | Под заказ Т2 | Сертифицировано | 2022-12-11 | 26527.06 | 0.815 | 12.096 | 360 | 280 | 120
310878 | Руч.байпас Megaline 2ШБ | Руч.байпас Megaline 2ШБ | Legrand | 1453 | 1 | ШТ | Под заказ Т2 | Сертифицировано | 2022-12-11 | 37554.61 | 1.331 | 8.4731 | 330 | 262 | 98
310879 | Компл.прогр.обесп.для контроля работы RS232 | Программное обеспечение UPS Management | Legrand | 1463 | 1 | ШТ | Под заказ Т2 | Не подлежит сертификации | 2021-12-31 | 14148.04 | 0.298 | 1.92 | 240 | 200 | 40
310880 | Компл.прогр.обесп.для контроля работы USB | Компл.прогр.обесп.для контроля работы USB | Legrand | 1463 | 1 | ШТ | Под заказ Т2 | Не подлежит сертификации | 2021-12-31 | 10878.5 | 0.352 | 2.3218 | 235 | 190 | 52
310885 | лиц. RCCMD для раз.ОС | Лицензия RCCMD для различных ОС | Legrand | 1463 | 1 | ШТ | Под заказ Т2 | Не подлежит сертификации | 2021-12-31 | 6091.79 | 0.008 | 0.062 | 124 | 125 | 4
310886 | 5 лиц. RCCMD для раз.ОС | 5 лицензий RCCMD для раз.ОС | Legrand | 1463 | 1 | ШТ | Под заказ Т2 | Не подлежит сертификации | 2021-12-31 | 27901.44 | 0.043 | 0.169 | 130 | 130 | 10
310887 | 10 лиц. RCCMD для раз.ОС | 10 лицензий RCCMD для различных ОС | Legrand | 1463 | 1 | ШТ | Под заказ Т2 | Не подлежит сертификации | 2021-12-31 | 54078.82 | 0.09 | 0.15625 | 125 | 125 | 10
310888 | 25 лиц. RCCMD для раз.ОС | 25 лицензий RCCMD для раз.ОС | Legrand | 1463 | 1 | ШТ | Под заказ Т2 | Не подлежит сертификации | 2021-12-31 | 132582.17 | 0.206 | 0.63504 | 126 | 126 | 40
310889 | 50 лиц. RCCMD для раз.ОС | 11 лицензий RCCMD для различных ОС | Legrand | 1463 | 1 | ШТ | Под заказ Т2 | Не подлежит сертификации | 2021-12-31 | 262606.96
310891 | UNMS лицензия для 25 ИБП | UNMS лицензия для 25 ИБП | Legrand | 1463 | 1 | ШТ | На складе | Не подлежит сертификации | 2021-12-31 | 345784.81 | 0.198 | 1.92 | 240 | 200 | 40
310892 | UNMS лицензия для 50 ИБП | UNMS лицензия для 50 ИБП | Legrand | 1463 | 1 | ШТ | Под заказ Т2 | Не подлежит сертификации | 2021-12-31 | 668069.69 | 0.197 | 1.92 | 240 | 200 | 40
310893 | UNMS лицензия для 150 ИБП | UNMS лицензия для 150 ИБП | Legrand | 1463 | 1 | ШТ | Под заказ Т2 | Не подлежит сертификации | 2021-12-31 | 1037354.42
310894 | UNMS лицензия для 250 ИБП | UNMS лицензия для 250 ИБП | Legrand | 1463 | 1 | ШТ | Под заказ Т2 | Не подлежит сертификации | 2021-12-31 | 1381460.68
310895 | UNMS лицензия для 500 ИБП | UNMS лицензия для 500 ИБП | Legrand | 1463 | 1 | ШТ | Под заказ Т2 | Не подлежит сертификации | 2021-12-31 | 2769635.63
310896 | UNMS лицензия для 1000 ИБП | UNMS лицензия для 1000 ИБП | Legrand | 1463 | 1 | ШТ | Под заказ Т2 | Не подлежит сертификации | 2021-12-31 | 4599273.7
310897 | Датчик температуры | Датчик температуры | Legrand | 1463 | 1 | ШТ | Под заказ Т2 | Не подлежит сертификации | 2021-12-31 | 36371.5 | 0.165 | 0.816 | 160 | 85 | 60
310898 | Комб.датчик темп. и влаж. | КОМБ.ДАТЧИК ТЕМП. И ВЛАЖ. | Legrand | 1463 | 1 | ШТ | Под заказ Т2 | Не подлежит сертификации | 2021-12-31 | 63770.29 | 0.337 | 0.816 | 160 | 85 | 60
310899 | Менеджер дат.окр.среды SM | МЕНЕДЖЕР ДАТ.ОКР.СРЕДЫ SM | Legrand | 1463 | 1 | ШТ | Под заказ Т2 | Сертифицировано | 2024-12-02 | 99020.2 | 0.841 | 3.84 | 240 | 200 | 80
310900 | Датчик температуры SM | ДАТЧИК ТЕМПЕРАТУРЫ SM | Legrand | 1463 | 1 | ШТ | Под заказ Т2 | Не подлежит сертификации | 2021-12-31 | 30682.01 | 0.195 | 0.816 | 160 | 85 | 60
310901 | Комб.датчик темп. и влаж.SM | КОМБ.ДАТЧИК ТЕМП. И ВЛАЖ.SM | Legrand | 1463 | 1 | ШТ | Под заказ Т2 | Не подлежит сертификации | 2021-12-31 | 65853.24 | 0.198 | 1.0098 | 198 | 60 | 85
310902 | Датчик открытия двери SM | Датчик открытия двери SM | Legrand | 1463 | 1 | ШТ | Под заказ Т2 | Не подлежит сертификации | 2021-12-31 | 5621.04 | 0.07 | 0.816 | 160 | 85 | 60
310903 | Световой сигнализатор SM | Световой сигнализатор SM | Legrand | 1463 | 1 | ШТ | Под заказ Т2 | Не подлежит сертификации | 2021-12-31 | 26277.2 | 0.264 | 1.4969 | 264 | 90 | 63
310911 | Набор батарейных лотков для 60 АКБ 7-9 Ач для ИБП 10-30 кВА | Набор батарейных лотков для 60 АКБ 7-9 А/ч для ИБП 10-30 кВА | Legrand | 1456 | 1 | ШТ | На складе | Сертифицировано | 2024-07-09 | 46544.4 | 9.665 | 27.0135 | 405 | 290 | 230
310912 | Набор батарейных лотков для 60 АКБ 7-9 Ач для ИБП 40-60 кВА | Набор батарейных лотков для 60 АКБ 7-9 А/ч для ИБП 40-60 кВА | Legrand | 1456 | 1 | ШТ | Под заказ Т2 | Сертифицировано | 2024-07-09 | 50548.68 | 17.623 | 25.641 | 630 | 370 | 110
310914 | Набор батарейных перемычек для 60 АКБ 7-9 Ач для ИБП 40-60 кВА | Набор батарейных перемычек для 60 АКБ 7-9 А/ч для ИБП 40-60 кВА | Legrand | 1456 | 1 | ШТ | Под заказ Т2 | Сертифицировано | 2024-07-09 | 4151.88 | 0.943 | 4.4573 | 283 | 225 | 70
310915 | Плата параллельной работы + 5м кабеля связи | Плата параллельной работы + 5м кабеля связи | Legrand | 1456 | 1 | ШТ | На складе | Сертифицировано | 2024-07-09 | 11255.28 | 0.389 | 2.5669 | 185 | 185 | 75
310916 | Набор для подключения АКБ для Keor T | Набор для подключения АКБ для Keor T | Legrand | 1456 | 1 | ШТ | Под заказ Т2 | Сертифицировано | 2024-07-09 | 24171.49 | 2.661 | 17.0968 | 297 | 397 | 145
310918 | Батарейный шкаф для 40-55 Ач АКБ | Батарейный шкаф для 40-55 Ач АКБ | Legrand | 1456 | 1 | ШТ | На складе | Сертифицировано | 2024-07-09 | 203281.15 | 185.4 | 1444.896 | 960 | 870 | 1730
310921 | Набор перемычек для батарейного шкафа 55 Ач | Набор перемычек для батарейного шкафа 55 Ач | Legrand | 1456 | 1 | ШТ | На складе | Сертифицировано | 2024-07-09 | 21039.78 | 4.63 | 9.36 | 450 | 260 | 80
310925 | Бат.шкаф Keor T 80-120 кВА | Пустой батарейный шкаф для Keor T 80-120 кВА | Legrand | 1456 | 1 | ШТ | На складе | Сертифицировано | 2022-06-15 | 249290.96 | 178.24 | 1374.84 | 960 | 855 | 1675
310930 | CS141 SK проф.сет.интер.встр. | CS141 SK профессиональный сетевой интерфейс встроенный | Legrand | 1463 | 1 | ШТ | На складе | Сертифицировано | 2021-09-29 | 108342.11 | 0.232 | 1.92 | 240 | 200 | 40
310931 | CS141B SK стан.сет.интер.встр. | CS141B SK стандартный сетевой интерфейс встроенный | Legrand | 1463 | 1 | ШТ | На складе | Сертифицировано | 2021-09-29 | 82535.53 | 0.25 | 1.92 | 240 | 200 | 40
310932 | CS141 проф.сет.интер.внеш. | CS141 профессиональный сетевой интерфейс внешний | Legrand | 1463 | 1 | ШТ | На складе | Сертифицировано | 2021-09-29 | 111500.76 | 0.546 | 3.84 | 240 | 200 | 80
310933 | CS141B стан.сет.интер.внеш. | CS141Bстандартный сетевой интерфейс внешний | Legrand | 1463 | 1 | ШТ | На складе | Сертифицировано | 2021-09-29 | 79282.43 | 0.545 | 2.8405 | 230 | 190 | 65
310934 | CS141M сет.интер.внеш. | CS141M сетевой интерфейс внешний | Legrand | 1463 | 1 | ШТ | Под заказ Т2 | Сертифицировано | 2021-09-29 | 171442.74 | 0.551 | 3.84 | 240 | 200 | 80
310935 | CS141M SK сет.интер.встр. | CS141M SK сетевой интерфейс встроенный | Legrand | 1463 | 1 | ШТ | На складе | Сертифицировано | 2021-09-29 | 171442.74 | 0.233 | 1.92 | 240 | 200 | 40
310938 | Базовый сетевой интерфейс встр | Базовый сетевой интерфейс встраиваемый | Legrand | 1463 | 1 | ШТ | На складе | Не подлежит сертификации | 2024-12-02 | 26244.74 | 0.185 | 1.62 | 180 | 150 | 60
310939 | Батарейный шкаф для Trimod HE | Батарейный шкаф для Trimod HE, для 60 шт. АКБ 41 Ач, 3 линейки АКБ | Legrand | 1466 | 1 | ШТ | Под заказ Т1 | Сертифицировано | 2024-11-04 | 614155.48 | 250.01 | 1387.8401 | 805 | 905 | 1905
310941 | Батарейный шкаф для Archimod HE/Trimod HE | Батарейный шкаф для Archimod HE/Trimod HE, для 42 шт. АКБ 55 Ач, 2 линейки АКБ | Legrand | 1466 | 1 | ШТ | Под заказ Т1 | Сертифицировано | 2024-11-04 | 606078.64 | 219.1 | 1335.89 | 890 | 790 | 1900
310944 | Батарейный шкаф для Keor HPE, Keor T Evo | Батарейный шкаф для Keor HPE, Keor T Evo, для 60 шт. АКБ 55 Ач, 1 линейка АКБ | Legrand | 1466 | 1 | ШТ | Под заказ Т1 | Сертифицировано | 2024-11-04 | 593227.76 | 272.5 | 2052 | 1200 | 900 | 1900
310945 | Батарейный шкаф для Trimod HE | Батарейный шкаф для Trimod HE, для 60 шт. АКБ 55 Ач, 3 линейки АКБ | Legrand | 1466 | 1 | ШТ | Под заказ Т1 | Сертифицировано | 2024-11-04 | 664432.45 | 330.01 | 2077.4501 | 1205 | 905 | 1905
310951 | Доп.зар.устр на 500Вт | Дополнительное зарядное устройство на 500Вт | Legrand | 1452 | 1 | ШТ | Под заказ Т2 | Сертифицировано | 2025-04-05 | 30901.15
310952 | Комп.кроншт.для установки в стойке | Комплект направляющих для установки в стойку | Legrand | 1452 | 1 | ШТ | На складе | Сертифицировано | 2025-01-30 | 8113.86 | 2.953 | 3.025 | 550 | 100 | 55
310953 | Внеш.ручной байпас | Внешний ручной байпас | Legrand | 1452 | 1 | ШТ | На складе | Сертифицировано | 2025-04-27 | 35655.13 | 5.097 | 26.624 | 520 | 160 | 320
310954 | Доп.зар.устр на 1000Вт | Дополнительное зарядное устройство | Legrand | 1452 | 1 | ШТ | На складе | Сертифицировано | 2025-04-05 | 47540.22 | 4.027 | 14.688 | 360 | 240 | 170
310958 | Доп.зар. устройство 200Вт для Keor LP 1000 | Дополнительное зарядное устройство - Keor LP - 200 Вт - для батарейного шкафа Кат. № 3 105 98 | Legrand | 1452 | 1 | ШТ | На складе | Сертифицировано | 2025-04-05 | 35407.34 | 2.446 | 11.9772 | 328 | 204 | 179
310959 | Доп.зар. устройство 200Вт для Daker DK 1000 | Дополнительное зарядное устройство - 200 Вт - для Daker DK 1000 | Legrand | 1452 | 1 | ШТ | На складе | Сертифицировано | 2025-04-05 | 35407.34 | 2.46 | 11.9772 | 328 | 204 | 179
310960 | Доп.зар. устройство 200Вт для Keor LP 2000 | Дополнительное зарядное устройство - Keor LP - 200 Вт - для батарейного шкафа Кат. № 3 105 99 | Legrand | 1452 | 1 | ШТ | На складе | Сертифицировано | 2025-04-05 | 35407.34 | 2.465 | 11.9772 | 328 | 204 | 179
310961 | Доп.зар. устройство 200Вт | Дополнительное зарядное устройство - 200 Вт | Legrand | 1452 | 1 | ШТ | На складе | Сертифицировано | 2025-04-05 | 34884.07 | 2.4 | 11.9772 | 328 | 204 | 179
310963 | Внешний ручной байпас для DakerDK 4500, 6000, 10000 ВА | Внешний ручной байпас для DakerDK 4500, 6000, 10000 ВА | Legrand | 1452 | 1 | ШТ | На складе | Сертифицировано | 2025-04-27 | 82435.32 | 6.473 | 42.2713 | 520 | 237 | 343
310965 | Батарейный шкаф для Keor HP | Батарейный шкаф для Keor HP, для 50 шт. АКБ 70 Ач, 1 линейка АКБ | Legrand | 1466 | 1 | ШТ | Под заказ Т1 | Сертифицировано | 2024-11-04 | 609655.45 | 297.06 | 2137.344 | 1210 | 920 | 1920
310966 | Батарейный шкаф для Archimod HE/Trimod HE | Батарейный шкаф для Archimod HE/Trimod HE, для 42 шт. АКБ 70 Ач, 2 линейки АКБ | Legrand | 1466 | 1 | ШТ | Под заказ Т1 | Сертифицировано | 2024-11-04 | 765662.93 | 30 | 2237.952 | 1240 | 940 | 1920
310967 | Батарейный шкаф для Keor HP | Батарейный шкаф для Keor HP, для 50 шт. АКБ 105 Ач, 1 линейка АКБ | Legrand | 1466 | 1 | ШТ | Под заказ Т1 | Сертифицировано | 2024-11-04 | 613796.1 | 291.4 | 2237.952 | 1240 | 940 | 1920
310968 | Батарейный шкаф для Archimod HE/Trimod HE | Батарейный шкаф для Archimod HE/Trimod HE, для 42 шт. АКБ 105 Ач, 2 линейки АКБ | Legrand | 1466 | 1 | ШТ | Под заказ Т1 | Сертифицировано | 2024-11-04 | 773944.27 | 343.8 | 2033.577 | 1170 | 910 | 1910
310969 | Вспомагательный контакт | Вспомагательный контакт | Legrand | 1452 | 1 | ШТ | На складе | Сертифицировано | 2025-01-30 | 7499.1 | 0.503 | 1.9926 | 205 | 162 | 60
310972 | Комп.релейного интерфейса | Комплект релейного интерфейса - Megaline | Legrand | 1463 | 1 | ШТ | Под заказ Т2 | Сертифицировано | 2024-08-25 | 12656.98 | 0.173 | 1.92 | 240 | 200 | 40
310973 | Комп.выдв.напр.стойки 6U | Комплект выдвижных направляющих стойки 6U - Megaline | Legrand | 1453 | 1 | ШТ | Под заказ Т2 | Сертифицировано | 2024-08-25 | 65433.44 | 6.254 | 72.5108 | 670 | 555 | 195
310977 | Руч.байпас Whad 5-6kВА | Руч.байпас Whad 5-6kВА | Legrand | 1451 | 1 | ШТ | Под заказ Т2 | Сертифицировано | 2022-04-11 | 20604.28
310980 | Батарейный шкаф для Keor HPE, Keor T Evo | Батарейный шкаф для Keor HPE, Keor T Evo, для 60 шт. АКБ 70 Ач, 1 линейка АКБ | Legrand | 1466 | 1 | ШТ | Под заказ Т1 | Сертифицировано | 2024-11-04 | 723464.87 | 334 | 2639.52 | 1440 | 940 | 1950
310981 | Батарейный шкаф для Trimod HE | Батарейный шкаф для Trimod HE, для 60 шт. АКБ 70 Ач, 3 линейки АКБ | Legrand | 1466 | 1 | ШТ | Под заказ Т1 | Сертифицировано | 2024-11-04 | 811097.24 | 380.01 | 2422.2551 | 1405 | 905 | 1905
310982 | Батарейный шкаф для Keor HPE, Keor T Evo | Батарейный шкаф для Keor HPE, Keor T Evo, для 60 шт. АКБ 105 Ач, 1 линейка АКБ | Legrand | 1466 | 1 | ШТ | Под заказ Т1 | Сертифицировано | 2024-11-04 | 727605.53 | 316.3 | 2468.67 | 1420 | 915 | 1900
310983 | Батарейный шкаф для Trimod HE | Батарейный шкаф для Trimod HE, для 60 шт. АКБ 105 Ач, 3 линейки АКБ | Legrand | 1466 | 1 | ШТ | Под заказ Т1 | Сертифицировано | 2024-11-04 | 819378.56 | 339 | 2598.912 | 1440 | 940 | 1920
310984 | Батарейный шкаф для Archimod HE 240 | Батарейный шкаф для Archimod HE 240, для 21 шт. АКБ 105 Ач, 1 линейка АКБ | Legrand | 1466 | 1 | ШТ | Под заказ Т1 | Сертифицировано | 2024-11-04 | 758364.82 | 410.01 | 2651.1296 | 1405 | 905 | 2085
310985 | Батарейный шкаф для Archimod HE 240 | Батарейный шкаф для Archimod HE 240, для 42 шт. АКБ 105 Ач, 2 линейки АКБ | Legrand | 1466 | 1 | ШТ | Под заказ Т1 | Сертифицировано | 2024-11-04 | 918512.96 | 410.01 | 2651.1296 | 1405 | 905 | 2085
310986 | Батарейный шкаф для Archimod HE 240 | Батарейный шкаф для Archimod HE 240, для 63 шт. АКБ 105 Ач, 3 линейки АКБ | Legrand | 1466 | 1 | ШТ | Под заказ Т1 | Сертифицировано | 2024-11-04 | 850137.86 | 352 | 2842.56 | 1440 | 940 | 2100
310991A | Батарея 12 В 9 Ач | Батарея 12 В 9 Ач | Legrand | 1454 | 1 | ШТ | Под заказ Т2 | Сертифицировано | 2023-03-15 | 2589.83
310992A | Батарея 12 В 50 Ач | Батарея 12 В 50 Ач | Legrand | 1454 | 1 | ШТ | Под заказ Т2 | Сертифицировано | 2023-03-15 | 23239.49
310995A | Батарея 12 В 20 Ач | Батарея 12 В 20 Ач | Legrand | 1454 | 1 | ШТ | Под заказ Т2 | Сертифицировано | 2023-03-15 | 9529.43
310996A | Батарея 12 В 28 Ач | Батарея 12 В 28 Ач | Legrand | 1454 | 1 | ШТ | Под заказ Т2 | Сертифицировано | 2023-03-15 | 10855.64
310997A | Батарея 12 В 38 Ач | Батарея 12 В 38 Ач | Legrand | 1454 | 1 | ШТ | Под заказ Т2 | Сертифицировано | 2023-03-15 | 14556.16
310998A | Батарея 12 В 70 Ач | Батарея 12 В 70 Ач | Legrand | 1454 | 1 | ШТ | Под заказ Т2 | Сертифицировано | 2023-03-15 | 27402.58
310999A | Батарея 12 В 98 Ач | Батарея 12 В 98 Ач | Legrand | 1454 | 1 | ШТ | Под заказ Т2 | Сертифицировано | 2023-03-15 | 38100.12
311000A | Батарея 12 В 140 Ач | Батарея 12 В 140 Ач | Legrand | 1454 | 1 | ШТ | Под заказ Т2 | Сертифицировано | 2023-03-15 | 56334.71
311001A | Батарея 12 В 13 Ач | Батарея 12 В 13 Ач | Legrand | 1454 | 1 | ШТ | Под заказ Т2 | Сертифицировано | 2023-03-15 | 5334.13
311002A | Батарея 12 В 93 Ач (с длительным сроком службы) | Батарея 12 В 93 Ач (с длительным сроком службы) | Legrand | 1454 | 1 | ШТ | Под заказ Т2 | Сертифицировано | 2023-03-15 | 31540.58
311003A | Батарея 12 В 110 Ач (с длительным сроком службы) | Батарея 12 В 110 Ач (с длительным сроком службы) | Legrand | 1454 | 1 | ШТ | Под заказ Т2 | Сертифицировано | 2023-03-15 | 42381.31
311020 | ИБП KEOR T Evo 10 kВA 0' | ИБП KEOR T Evo 10 kВA 0' | Legrand | 1456 | 1 | ШТ | Под заказ Т2 | Сертифицировано | 2024-08-25 | 713247.55 | 139.9 | 59.2905 | 870 | 470 | 145
311021 | ИБП KEOR T Evo 10 kВA 24' | ИБП KEOR T Evo 10 kВA 24' | Legrand | 1456 | 1 | ШТ | Под заказ Т2 | Сертифицировано | 2024-08-25 | 1037043.24 | 279.4 | 592.905 | 870 | 470 | 1450
311022 | ИБП KEOR T Evo 10 kВA 35' | ИБП KEOR T Evo 10 kВA 35' | Legrand | 1456 | 1 | ШТ | Под заказ Т2 | Сертифицировано | 2024-08-25 | 1108011.8 | 299 | 592.905 | 870 | 470 | 1450
311023 | ИБП KEOR T Evo 10 kВA 56' | ИБП KEOR T Evo 10 kВA 56' | Legrand | 1456 | 1 | ШТ | Под заказ Т2 | Сертифицировано | 2024-08-25 | 1320289.85 | 443.6 | 723.753 | 870 | 470 | 1770
311024 | ИБП KEOR T Evo 15 kВA 0' | ИБП KEOR T Evo 15 kВA 0' | Legrand | 1456 | 1 | ШТ | Под заказ Т2 | Сертифицировано | 2024-08-25 | 837634.62 | 146.1 | 596.994 | 870 | 470 | 1460
311025 | ИБП KEOR T Evo 15 KВA 12' | ИБП KEOR T Evo 15 KВA 12' | Legrand | 1456 | 1 | ШТ | Под заказ Т2 | Сертифицировано | 2024-08-25 | 1161950.59 | 286.3 | 596.994 | 870 | 470 | 1460
311026 | ИБП KEOR T Evo 15 KВA 20' | ИБП KEOR T Evo 15 KВA 20' | Legrand | 1456 | 1 | ШТ | Под заказ Т2 | Сертифицировано | 2024-08-25 | 1291471.28 | 304.9 | 596.994 | 870 | 470 | 1460
311027 | ИБП KEOR T Evo 15 kВA 33' | ИБП KEOR T Evo 15 kВA 33' | Legrand | 1456 | 1 | ШТ | Под заказ Т2 | Сертифицировано | 2024-08-25 | 1432227.47 | 450 | 719.664 | 870 | 470 | 1760
311028 | ИБП KEOR T Evo 20 kВA 0' | ИБП KEOR T Evo 20 kВA 0' | Legrand | 1456 | 1 | ШТ | На складе | Сертифицировано | 2024-08-25 | 885070.6 | 152.9 | 592.905 | 870 | 470 | 1450
311029 | ИБП KEOR T Evo 20 kВA 8' | ИБП KEOR T Evo 20 kВA 8' | Legrand | 1456 | 1 | ШТ | Под заказ Т2 | Сертифицировано | 2024-08-25 | 1160417.8 | 294 | 920.895 | 870 | 730 | 1450
311030 | ИБП KEOR T Evo 20 kВA 14' | ИБП KEOR T Evo 20 kВA 14' | Legrand | 1456 | 1 | ШТ | Под заказ Т2 | Сертифицировано | 2024-08-25 | 1296808.08 | 312 | 920.895 | 870 | 730 | 1450
311031 | ИБП KEOR T Evo 20 kВA 36' | ИБП KEOR T Evo 20 kВA 36' | Legrand | 1456 | 1 | ШТ | Под заказ Т2 | Сертифицировано | 2024-08-25 | 1489721.51 | 497 | 1157.1 | 870 | 760 | 1750
311032 | ИБП KEOR T Evo 30 kВA 0' | ИБП KEOR T Evo 30 kВA 0' | Legrand | 1456 | 1 | ШТ | На складе | Сертифицировано | 2024-08-25 | 932135.29 | 160 | 592.905 | 870 | 470 | 1450
311033 | ИБП KEOR T Evo 30 KВA 8' | ИБП KEOR T Evo 30 KВA 8' | Legrand | 1456 | 1 | ШТ | Под заказ Т2 | Сертифицировано | 2024-08-25 | 1267897.72 | 324 | 58.609 | 860 | 470 | 145
311034 | ИБП KEOR T Evo 30 KВA 13' | ИБП KEOR T Evo 30 KВA 13' | Legrand | 1456 | 1 | ШТ | Под заказ Т2 | Сертифицировано | 2024-08-25 | 1506104.02 | 452 | 691.041 | 870 | 470 | 1690
311035 | ИБП KEOR T Evo 30 kВA 22' | ИБП KEOR T Evo 30 kВA 22' | Legrand | 1456 | 1 | ШТ | Под заказ Т2 | Сертифицировано | 2024-08-25 | 1596124.73 | 503 | 1187.55 | 870 | 780 | 1750
311036 | ИБП KEOR T Evo 40 kВA 0' | ИБП KEOR T Evo 40 kВA 0' | Legrand | 1456 | 1 | ШТ | На складе | Сертифицировано | 2024-08-25 | 1366700.39 | 265 | 1123.551 | 970 | 660 | 1755
311037 | ИБП KEOR T Evo 40 KВA 8' | ИБП KEOR T Evo 40 KВA 8' | Legrand | 1456 | 1 | ШТ | Под заказ Т2 | Сертифицировано | 2024-08-25 | 1866279.66 | 559 | 1123.551 | 970 | 660 | 1755
311038 | ИБП KEOR T Evo 40 kВA 13' | ИБП KEOR T Evo 40 kВA 13' | Legrand | 1456 | 1 | ШТ | Под заказ Т2 | Сертифицировано | 2024-08-25 | 1893769.84 | 595.6 | 1144.836 | 980 | 660 | 1770
311039 | ИБП KEOR T Evo 40 KВA 22' | ИБП KEOR T Evo 40 KВA 22' | Legrand | 1456 | 1 | ШТ | Под заказ Т2 | Сертифицировано | 2024-08-25 | 2064456.32 | 767 | 1135.288 | 970 | 665 | 1760
311040 | ИБП KEOR T Evo 60 kВA 0' | ИБП KEOR T Evo 60 kВA 0' | Legrand | 1456 | 1 | ШТ | На складе | Сертифицировано | 2024-08-25 | 1446508.36 | 281 | 1120.35 | 970 | 660 | 1750
311041 | ИБП KEOR T Evo 60 kВA 8' | ИБП KEOR T Evo 60 kВA 8' | Legrand | 1456 | 1 | ШТ | Под заказ Т2 | Сертифицировано | 2024-08-25 | 2028054.74 | 614 | 1120.35 | 970 | 660 | 1750
311042 | ИБП KEOR T Evo 60 kВA 14' | ИБП KEOR T Evo 60 kВA 14' | Legrand | 1456 | 1 | ШТ | Под заказ Т2 | Сертифицировано | 2024-08-25 | 2315101.85 | 780 | 1123.551 | 970 | 660 | 1755
311087 | ИБП Keor HPE 60кВА 0' внут.АКБ | ИБП Keor HPE 60кВА 0' (для подключения внутренних батарей) | Legrand | 1457 | 1 | ШТ | На складе | Сертифицировано | 2025-03-15 | 1904649.36 | 225.5 | 1758.438 | 1070 | 990 | 1660
311088 | ИБП Keor HPE 60кВА 9’ | ИБП Keor HPE 60кВА 9’ | Legrand | 1457 | 1 | ШТ | На складе | Сертифицировано | 2025-03-15 | 2555202.68 | 546.8 | 1.7584 | 99 | 107 | 166
311089 | ИБП Keor HPE 60кВА 15' | ИБП Keor HPE 60кВА 15' | Legrand | 1457 | 1 | ШТ | На складе | Сертифицировано | 2025-03-15 | 2885557.15 | 709.1 | 1758.438 | 990 | 1070 | 1660
311090 | ИБП Keor HPE 80кВА 0' внут.АКБ | ИБП Keor HPE 80кВА 0' (для подключения внутренних батарей) | Legrand | 1457 | 1 | ШТ | На складе | Сертифицировано | 2025-03-15 | 2094097.82 | 247.9 | 1747.845 | 1070 | 990 | 1650
311091 | ИБП Keor HPE 80кВА 10' | ИБП Keor HPE 80кВА 10' | Legrand | 1457 | 1 | ШТ | На складе | Сертифицировано | 2025-03-15 | 3033721.1 | 734.7 | 1758.438 | 990 | 1070 | 1660
336904 | Кабель для 2-проводной аудио/видео системы, 200м | Шинный SCS-кабель - MyHOME - SCS - для аудио/видео системы - 200 м - белый | Bticino | 2322 | 1 | ШТ | На складе | Сертифицировано | 2021-11-08 | 45128.89 | 4.801 | 8.748 | 270 | 270 | 120
337202 | XL3 S 160 Навесной 2x24M | XL³ S 160 Шкаф Навесной 2x24M | Legrand | 108 | 1 | ШТ | На складе | Не подлежит сертификации | 2021-12-31 | 14152.34 | 9.374 | 50.6219 | 625 | 485 | 167
337203 | XL3 S 160 Навесной 3x24M | XL³ S 160 Шкаф Навесной 3x24M | Legrand | 108 | 1 | ШТ | На складе | Не подлежит сертификации | 2021-12-31 | 16275.18 | 12.02 | 66.2823 | 630 | 630 | 167
337204 | XL3 S 160 Навесной 4x24M | XL³ S 160 Шкаф Навесной 4x24M | Legrand | 108 | 1 | ШТ | На складе | Не подлежит сертификации | 2021-12-31 | 18398.03 | 14.626 | 82.0638 | 780 | 630 | 167
337205 | XL3 S 160 Навесной 5x24M | XL³ S 160 Шкаф Навесной 5x24M | Legrand | 108 | 1 | ШТ | На складе | Не подлежит сертификации | 2021-12-31 | 20520.89 | 17.386 | 97.8453 | 930 | 630 | 167
337206 | XL3 S 160 Навесной 6x24M | XL³ S 160 Шкаф Навесной 6x24M | Legrand | 108 | 1 | ШТ | На складе | Не подлежит сертификации | 2021-12-31 | 24058.97 | 20.142 | 113.6268 | 1080 | 630 | 167
337207 | XL3 S 160 Навесной 7x24M | XL³ S 160 Шкаф Навесной 7x24M | Legrand | 108 | 1 | ШТ | На складе | Не подлежит сертификации | 2021-12-31 | 26889.43 | 23.03 | 123.984 | 1230 | 630 | 160
337208 | XL3 S 160 Навесной 8x24M | XL³ S 160 Шкаф Навесной 8x24M | Legrand | 108 | 1 | ШТ | На складе | Не подлежит сертификации | 2021-12-31 | 29719.9 | 22.023 | 145.1898 | 1380 | 630 | 167
337214 | XL3 S 160 Навесной 4x36M | XL³ S 160 Шкаф Навесной 4x36M | Legrand | 108 | 1 | ШТ | На складе | Не подлежит сертификации | 2021-12-31 | 22643.72 | 18.372 | 110.1198 | 840 | 785 | 167
337215 | XL3 S 160 Навесной 5x36M | XL³ S 160 Шкаф Навесной 5x36M | Legrand | 108 | 1 | ШТ | На складе | Не подлежит сертификации | 2021-12-31 | 25474.21 | 21.576 | 131.237 | 930 | 845 | 167
337216 | XL3 S 160 Навесной 6x36M | XL³ S 160 Шкаф Навесной 6x36M | Legrand | 108 | 1 | ШТ | На складе | Не подлежит сертификации | 2021-12-31 | 28304.68 | 22.316 | 152.4042 | 1080 | 845 | 167
337217 | XL3 S 160 Навесной 7x36M | XL³ S 160 Шкаф Навесной 7x36M | Legrand | 108 | 1 | ШТ | На складе | Не подлежит сертификации | 2021-12-31 | 31135.14 | 23.5 | 173.5714 | 1230 | 845 | 167
337218 | XL3 S 160 Навесной 8x36M | XL³ S 160 Шкаф Навесной 8x36M | Legrand | 108 | 1 | ШТ | На складе | Не подлежит сертификации | 2021-12-31 | 33965.6 | 27.336 | 194.7387 | 1380 | 845 | 167
337222 | XL3 S 160 Встраив 2x24M | XL³ S 160 Шкаф Встраиваемый 2x24M | Legrand | 108 | 1 | ШТ | На складе | Не подлежит сертификации | 2021-12-31 | 19813.26 | 11.762 | 50.6219 | 625 | 485 | 167
337223 | XL3 S 160 Встраив 3x24M | XL³ S 160 Шкаф Встраиваемый 3x24M | Legrand | 108 | 1 | ШТ | На складе | Не подлежит сертификации | 2021-12-31 | 22785.26 | 14.484 | 66.2823 | 630 | 630 | 167
337224 | XL3 S 160 Встраив 4x24M | XL³ S 160 Шкаф Встраиваемый 4x24M | Legrand | 108 | 1 | ШТ | На складе | Не подлежит сертификации | 2021-12-31 | 25757.24 | 17.575 | 82.0638 | 780 | 630 | 167
337225 | XL3 S 160 Встраив 5x24M | XL³ S 160 Шкаф Встраиваемый 5x24M | Legrand | 108 | 1 | ШТ | На складе | Не подлежит сертификации | 2021-12-31 | 28729.25 | 20.23 | 97.8453 | 930 | 630 | 167
337226 | XL3 S 160 Встраив 6x24M | XL³ S 160 Шкаф Встраиваемый 6x24M | Legrand | 108 | 1 | ШТ | На складе | Не подлежит сертификации | 2021-12-31 | 33682.56 | 23.444 | 113.6268 | 1080 | 630 | 167
337227 | XL3 S 160 Встраив 7x24M | XL³ S 160 Шкаф Встраиваемый 7x24M | Legrand | 108 | 1 | ШТ | На складе | Не подлежит сертификации | 2021-12-31 | 37645.2 | 25.545 | 123.984 | 1230 | 630 | 160
337228 | XL3 S 160 Встраив 8x24M | XL³ S 160 Шкаф Встраиваемый 8x24M | Legrand | 108 | 1 | ШТ | На складе | Не подлежит сертификации | 2021-12-31 | 41607.86 | 29.2 | 145.1898 | 1380 | 630 | 167
337234 | XL3 S 160 Встраив 4x36M | XL³ S 160 Шкаф Встраиваемый 4x36M | Legrand | 108 | 1 | ШТ | На складе | Не подлежит сертификации | 2021-12-31 | 31701.23 | 21.312 | 110.1198 | 840 | 785 | 167
337235 | XL3 S 160 Встраив 5x36M | XL³ S 160 Шкаф Встраиваемый 5x36M | Legrand | 108 | 1 | ШТ | На складе | Не подлежит сертификации | 2021-12-31 | 35663.88 | 22.15 | 131.237 | 930 | 845 | 167
337236 | XL3 S 160 Встраив 6x36M | XL³ S 160 Шкаф Встраиваемый 6x36M | Legrand | 108 | 1 | ШТ | На складе | Не подлежит сертификации | 2021-12-31 | 39626.54 | 28.663 | 152.4042 | 1080 | 845 | 167
337237 | XL3 S 160 Встраив 7x36M | XL³ S 160 Шкаф Встраиваемый 7x36M | Legrand | 108 | 1 | ШТ | На складе | Не подлежит сертификации | 2021-12-31 | 43589.18 | 32.129 | 173.5714 | 1230 | 845 | 167
337238 | XL3 S 160 Встраив 8x36M | XL³ S 160 Шкаф Встраиваемый 8x36M | Legrand | 108 | 1 | ШТ | На складе | Не подлежит сертификации | 2021-12-31 | 47551.85 | 36.8 | 194.7387 | 1380 | 845 | 167
337252 | Дверь мет XL3 S 160 2x24M | XL³ S 160 Дверь металлическая 2x24M | Legrand | 108 | 1 | ШТ | На складе | Не подлежит сертификации | 2021-12-31 | 6551.68 | 2.776 | 13.9507 | 570 | 445 | 55
337253 | Дверь мет XL3 S 160 3x24M | XL³ S 160 Дверь металлическая 3x24M | Legrand | 108 | 1 | ШТ | На складе | Не подлежит сертификации | 2021-12-31 | 7534.44 | 4.165 | 21.8389 | 595 | 592 | 62
337254 | Дверь мет XL3 S 160 4x24M | XL³ S 160 Дверь металлическая 4x24M | Legrand | 108 | 1 | ШТ | На складе | Не подлежит сертификации | 2021-12-31 | 8517.17 | 5.463 | 27.3445 | 745 | 592 | 62
337255 | Дверь мет XL3 S 160 5x24M | XL³ S 160 Дверь металлическая 5x24M | Legrand | 108 | 1 | ШТ | На складе | Не подлежит сертификации | 2021-12-31 | 9499.93 | 6.3 | 32.8501 | 895 | 592 | 62
337256 | Дверь мет XL3 S 160 6x24M | XL³ S 160 Дверь металлическая 6x24M | Legrand | 108 | 1 | ШТ | На складе | Не подлежит сертификации | 2021-12-31 | 11137.85 | 7.128 | 38.3557 | 1045 | 592 | 62
337257 | Дверь мет XL3 S 160 7x24M | XL³ S 160 Дверь металлическая 7x24M | Legrand | 108 | 1 | ШТ | На складе | Не подлежит сертификации | 2021-12-31 | 12448.19 | 8.29 | 41.736 | 1175 | 592 | 60
337258 | Дверь мет XL3 S 160 8x24M | XL³ S 160 Дверь металлическая 8x24M | Legrand | 108 | 1 | ШТ | На складе | Не подлежит сертификации | 2021-12-31 | 13758.52 | 9.1 | 49.1834 | 1340 | 592 | 62
337264 | Дверь мет XL3 S 160 4x36M | XL³ S 160 Дверь металлическая 4x36M | Legrand | 108 | 1 | ШТ | На складе | Не подлежит сертификации | 2021-12-31 | 10482.68 | 6.052 | 36.828 | 792 | 750 | 62
337265 | Дверь мет XL3 S 160 5x36M | XL³ S 160 Дверь металлическая 5x36M | Legrand | 108 | 1 | ШТ | На складе | Не подлежит сертификации | 2021-12-31 | 11793.01 | 7.237 | 44.8359 | 895 | 808 | 62
337266 | Дверь мет XL3 S 160 6x36M | XL³ S 160 Дверь металлическая 6x36M | Legrand | 108 | 1 | ШТ | На складе | Не подлежит сертификации | 2021-12-31 | 13103.34 | 9.498 | 52.3503 | 1045 | 808 | 62
337267 | Дверь мет XL3 S 160 7x36M | XL³ S 160 Дверь металлическая 7x36M | Legrand | 108 | 1 | ШТ | На складе | Не подлежит сертификации | 2021-12-31 | 14413.68 | 9.578 | 59.8647 | 1195 | 808 | 62
337268 | Дверь мет XL3 S 160 8x36M | XL³ S 160 Дверь металлическая 8x36M | Legrand | 108 | 1 | ШТ | На складе | Не подлежит сертификации | 2021-12-31 | 15724.02 | 12.1 | 67.3791 | 1345 | 808 | 62
337272 | Дверь прозр XL3 S 160 2x24M | XL³S 160 Дверь прозрачная 2x24M | Legrand | 108 | 1 | ШТ | На складе | Не подлежит сертификации | 2021-12-31 | 11137.85 | 3.35 | 12.1387 | 585 | 415 | 50
337273 | Дверь прозр XL3 S 160 3x24M | XL³S 160 Дверь прозрачная 3x24M | Legrand | 108 | 1 | ШТ | На складе | Не подлежит сертификации | 2021-12-31 | 12808.52 | 4.406 | 21.8389 | 595 | 592 | 62
337274 | Дверь прозр XL3 S 160 4x24M | XL³S 160 Дверь прозрачная 4x24M | Legrand | 108 | 1 | ШТ | На складе | Не подлежит сертификации | 2021-12-31 | 14479.21 | 5.25 | 27.3445 | 745 | 592 | 62
337275 | Дверь прозр XL3 S 160 5x24M | XL³S 160 Дверь прозрачная 5x24M | Legrand | 108 | 1 | ШТ | На складе | Не подлежит сертификации | 2021-12-31 | 16149.89 | 6.433 | 32.8501 | 895 | 592 | 62
337276 | Дверь прозр XL3 S 160 6x24M | XL³S 160 Дверь прозрачная 6x24M | Legrand | 108 | 1 | ШТ | На складе | Не подлежит сертификации | 2021-12-31 | 18934.34 | 7.586 | 32.8185 | 1020 | 585 | 55
337277 | Дверь прозр XL3 S 160 7x24M | XL³S 160 Дверь прозрачная 7x24M | Legrand | 108 | 1 | ШТ | Под заказ Т1 | Не подлежит сертификации | 2021-12-31 | 21161.93 | 8.4 | 37.8056 | 1175 | 585 | 55
337278 | Дверь прозр XL3 S 160 8x24M | XL³S 160 Дверь прозрачная 8x24M | Legrand | 108 | 1 | ШТ | Под заказ Т1 | Не подлежит сертификации | 2021-12-31 | 23389.48 | 9.5 | 35.496 | 1360 | 580 | 45
337284 | Дверь прозр XL3 S 160 4x36M | XL³S 160 Дверь прозрачная 4x36M | Legrand | 108 | 1 | ШТ | На складе | Не подлежит сертификации | 2021-12-31 | 17820.56 | 7.292 | 36.828 | 792 | 750 | 62
337285 | Дверь прозр XL3 S 160 5x36M | XL³S 160 Дверь прозрачная 5x36M | Legrand | 108 | 1 | ШТ | На складе | Не подлежит сертификации | 2021-12-31 | 20048.14 | 8.72 | 44.8359 | 895 | 808 | 62
337286 | Дверь прозр XL3 S 160 6x36M | XL³S 160 Дверь прозрачная 6x36M | Legrand | 108 | 1 | ШТ | Под заказ Т1 | Не подлежит сертификации | 2021-12-31 | 22275.68 | 10.049 | 52.3503 | 1045 | 808 | 62
337287 | Дверь прозр XL3 S 160 7x36M | XL³S 160 Дверь прозрачная 7x36M | Legrand | 108 | 1 | ШТ | Под заказ Т1 | Не подлежит сертификации | 2021-12-31 | 24503.27 | 11.05 | 47.495 | 1180 | 805 | 50
337288 | Дверь прозр XL3 S 160 8x36M | XL³S 160 Дверь прозрачная 8x36M | Legrand | 108 | 1 | ШТ | Под заказ Т1 | Не подлежит сертификации | 2021-12-31 | 26730.83 | 11.8 | 62.964 | 1320 | 795 | 60
337400 | Комплект 4 мет проуш | XL³ S 160 Комплект 4 кронштейна для крепления к стене | Legrand | 108 | 1 | ШТ | На складе | Не подлежит сертификации | 2021-12-31 | 1441.38 | 0.52 | 0.3906 | 90 | 70 | 62
337404 | Комплект для соединения | XL³ S 160 Комплект для соединения по вертикали | Legrand | 108 | 1 | ШТ | На складе | Не подлежит сертификации | 2021-12-31 | 262.08 | 0.032 | 0.028 | 70 | 40 | 10
337410 | Комплект DPX3 160 24M | XL³ S 160 Монтажный комплект с лицевой панелью для DPX³ 160 24M | Legrand | 108 | 1 | ШТ | На складе | Не подлежит сертификации | 2021-12-31 | 11268.77 | 3.492 | 25.6594 | 575 | 525 | 85
337411 | Комплект DPX3 160 36M | XL³ S 160 Монтажный комплект с лицевой панелью для DPX³ 160 36M | Legrand | 108 | 1 | ШТ | На складе | Не подлежит сертификации | 2021-12-31 | 12947.96 | 4.847 | 35.2537 | 790 | 525 | 85
337520 | XL3 S 630каб.с 750мм | XL³ S 630 Кабельная секция 750мм | Legrand | 104 | 1 | ШТ | На складе | Не подлежит сертификации | 2021-12-31 | 11024.81 | 13.85 | 80.325 | 850 | 350 | 270
337521 | XL3 S 630 16M 750mm | XL³ S 630 Шкаф 16M 750мм | Legrand | 104 | 1 | ШТ | На складе | Не подлежит сертификации | 2021-12-31 | 12249.79 | 18.12 | 103.275 | 850 | 450 | 270
337522 | XL3 S 630 24M 750mm | XL³ S 630 Шкаф 24M 750мм | Legrand | 104 | 1 | ШТ | На складе | Не подлежит сертификации | 2021-12-31 | 14699.74 | 21.312 | 137.7 | 850 | 600 | 270
337523 | XL3 S 630 36M 750mm | XL³ S 630 Шкаф 36M 750мм | Legrand | 104 | 1 | ШТ | На складе | Не подлежит сертификации | 2021-12-31 | 15924.72 | 12.1 | 218.9175 | 1010 | 850 | 255
337530 | XL3 S 630каб.с 900мм | XL³ S 630 Кабельная секция 900мм | Legrand | 104 | 1 | ШТ | На складе | Не подлежит сертификации | 2021-12-31 | 12862.27 | 17.28 | 94.5 | 1000 | 350 | 270
337531 | XL3 S 630 16M 900mm | XL³ S 630 Шкаф 16M 900мм | Legrand | 104 | 1 | ШТ | На складе | Не подлежит сертификации | 2021-12-31 | 14291.41 | 20.353 | 129.5325 | 1010 | 475 | 270
337532 | XL3 S 630 24M 900mm | XL³ S 630 Шкаф 24M 900мм | Legrand | 104 | 1 | ШТ | На складе | Не подлежит сертификации | 2021-12-31 | 17149.69 | 19.9 | 162 | 1000 | 600 | 270
337533 | XL3 S 630 36M 900mm | XL³ S 630 Шкаф 36M 900мм | Legrand | 104 | 1 | ШТ | На складе | Не подлежит сертификации | 2021-12-31 | 18578.84 | 26.3 | 218.9175 | 1010 | 850 | 255
337540 | XL3 S 630каб.с 1050мм | XL³ S 630 Кабельная секция 1050мм | Legrand | 104 | 1 | ШТ | На складе | Не подлежит сертификации | 2021-12-31 | 14699.74 | 19.1 | 108.675 | 1150 | 350 | 270
337541 | XL3 S 630 16M 1050mm | XL³ S 630 Шкаф 16M 1050мм | Legrand | 104 | 1 | ШТ | На складе | Не подлежит сертификации | 2021-12-31 | 16333.04 | 22.284 | 139.725 | 1150 | 450 | 270
337542 | XL3 S 630 24M 1050mm | XL³ S 630 Шкаф 24M 1050мм | Legrand | 104 | 1 | ШТ | На складе | Не подлежит сертификации | 2021-12-31 | 19599.65 | 24.4 | 186.3 | 1150 | 600 | 270
337543 | XL3 S 630 36M 1050mm | XL³ S 630 Шкаф 36M 1050мм | Legrand | 104 | 1 | ШТ | На складе | Не подлежит сертификации | 2021-12-31 | 21232.96 | 29.25 | 248.4 | 1150 | 800 | 270
337550 | XL3 S 630каб.с 1200мм | XL³ S 630 Кабельная секция 1200мм | Legrand | 104 | 1 | ШТ | На складе | Не подлежит сертификации | 2021-12-31 | 16537.21 | 18.5 | 122.85 | 1300 | 350 | 270
337551 | XL3 S 630 16M 1200mm | XL³ S 630 Шкаф 16M 1200мм | Legrand | 104 | 1 | ШТ | На складе | Не подлежит сертификации | 2021-12-31 | 18374.68 | 25.1 | 157.95 | 1300 | 450 | 270
337552 | XL3 S 630 24M 1200mm | XL³ S 630 Шкаф 24M 1200мм | Legrand | 104 | 1 | ШТ | На складе | Не подлежит сертификации | 2021-12-31 | 22049.6 | 26.736 | 210.6 | 1300 | 600 | 270
337553 | XL3 S 630 36M 1200mm | XL³ S 630 Шкаф 36M 1200мм | Legrand | 104 | 1 | ШТ | На складе | Не подлежит сертификации | 2021-12-31 | 23887.08 | 33 | 279.292 | 1310 | 820 | 260
337560 | XL3 S 630каб.с 1350мм | XL³ S 630 Кабельная секция 1350мм | Legrand | 104 | 1 | ШТ | На складе | Не подлежит сертификации | 2021-12-31 | 17455.94 | 19.6 | 141.858 | 1480 | 355 | 270
337561 | XL3 S 630 16M 1350mm | XL³ S 630 Шкаф 16M 1350мм | Legrand | 104 | 1 | ШТ | На складе | Не подлежит сертификации | 2021-12-31 | 19395.49 | 26.7 | 176.175 | 1450 | 450 | 270
337562 | XL3 S 630 24M 1350mm | XL³ S 630 Шкаф 24M 1350мм | Legrand | 104 | 1 | ШТ | На складе | Не подлежит сертификации | 2021-12-31 | 23274.6 | 28.951 | 234.9 | 1450 | 600 | 270
337563 | XL3 S 630 36M 1350mm | XL³ S 630 Шкаф 36M 1350мм | Legrand | 104 | 1 | ШТ | На складе | Не подлежит сертификации | 2021-12-31 | 25214.15 | 36 | 311.272 | 1460 | 820 | 260
337570 | XL3 S 630каб.с 1500мм | XL³ S 630 Кабельная секция 1500мм | Legrand | 104 | 1 | ШТ | На складе | Не подлежит сертификации | 2021-12-31 | 17915.32 | 21.8 | 151.2 | 1600 | 350 | 270
337571 | XL3 S 630 16M 1500mm | XL³ S 630 Шкаф 16M 1500мм | Legrand | 104 | 1 | ШТ | На складе | Не подлежит сертификации | 2021-12-31 | 19905.9 | 27.102 | 194.4 | 1600 | 450 | 270
337572 | XL3 S 630 24M 1500mm | XL³ S 630 Шкаф 24M 1500мм | Legrand | 104 | 1 | ШТ | На складе | Не подлежит сертификации | 2021-12-31 | 23887.08 | 33.1 | 259.2 | 1600 | 600 | 270
337573 | XL3 S 630 36M 1500mm | XL³ S 630 Шкаф 36M 1500мм | Legrand | 104 | 1 | ШТ | На складе | Не подлежит сертификации | 2021-12-31 | 25877.68 | 39.6 | 348.4455 | 1605 | 835 | 260
337580 | XL3 S 630каб.с 1650мм | XL³ S 630 Кабельная секция 1650мм | Legrand | 104 | 1 | ШТ | На складе | Не подлежит сертификации | 2021-12-31 | 18374.68 | 23.6 | 165.375 | 1750 | 350 | 270
337581 | XL3 S 630 16M 1650mm | XL³ S 630 Шкаф 16M 1650мм | Legrand | 104 | 1 | ШТ | На складе | Не подлежит сертификации | 2021-12-31 | 20416.32 | 31.4 | 212.625 | 1750 | 450 | 270
337582 | XL3 S 630 24M 1650mm | XL³ S 630 Шкаф 24M 1650мм | Legrand | 104 | 1 | ШТ | На складе | Не подлежит сертификации | 2021-12-31 | 24499.57 | 33.381 | 283.5 | 1750 | 600 | 270
337583 | XL3 S 630 36M 1650mm | XL³ S 630 Шкаф 36M 1650мм | Legrand | 104 | 1 | ШТ | На складе | Не подлежит сертификации | 2021-12-31 | 26541.2 | 41.9 | 378 | 1750 | 800 | 270
337590 | XL3 S 630каб.с 1800мм | XL³ S 630 Кабельная секция 1800мм | Legrand | 104 | 1 | ШТ | На складе | Не подлежит сертификации | 2021-12-31 | 18925.91 | 27.868 | 179.55 | 1900 | 350 | 270
337591 | XL3 S 630 16M 1800mm | XL³ S 630 Шкаф 16M 1800мм | Legrand | 104 | 1 | ШТ | На складе | Не подлежит сертификации | 2021-12-31 | 21028.8 | 33.1 | 230.85 | 1900 | 450 | 270
337592 | XL3 S 630 24M 1800mm | XL³ S 630 Шкаф 24M 1800мм | Legrand | 104 | 1 | ШТ | На складе | Не подлежит сертификации | 2021-12-31 | 25234.55 | 36.033 | 307.8 | 1900 | 600 | 270
337593 | XL3 S 630 36M 1800mm | XL³ S 630 Шкаф 36M 1800мм | Legrand | 104 | 1 | ШТ | На складе | Не подлежит сертификации | 2021-12-31 | 27337.44 | 44.5 | 410.4 | 1900 | 800 | 270
337600 | XL3 S 630каб.с 1950мм | XL³ S 630 Кабельная секция 1950мм | Legrand | 104 | 1 | ШТ | На складе | Не подлежит сертификации | 2021-12-31 | 20212.14 | 26.6 | 193.725 | 2050 | 350 | 270
337601 | XL3 S 630 16M 1950mm | XL³ S 630 Шкаф 16M 1950мм | Legrand | 104 | 1 | ШТ | На складе | Не подлежит сертификации | 2021-12-31 | 22457.93 | 35.5 | 249.075 | 2050 | 450 | 270
337602 | XL3 S 630 24M 1950mm | XL³ S 630 Шкаф 24M 1950мм | Legrand | 104 | 1 | ШТ | На складе | Не подлежит сертификации | 2021-12-31 | 26949.53 | 38.278 | 332.1 | 2050 | 600 | 270
337603 | XL3 S 630 36M 1950mm | XL³ S 630 Шкаф 36M 1950мм | Legrand | 104 | 1 | ШТ | На складе | Не подлежит сертификации | 2021-12-31 | 29195.3 | 44.979 | 442.8 | 2050 | 800 | 270
337610 | XL3 S 630каб.с 2100мм | XL³ S 630 Кабельная секция 2100мм | Legrand | 104 | 1 | ШТ | На складе | Не подлежит сертификации | 2021-12-31 | 22049.6 | 31.374 | 207.9 | 2200 | 350 | 270
337611 | XL3 S 630 16M 2100mm | XL³ S 630 Шкаф 16M 2100мм | Legrand | 104 | 1 | ШТ | На складе | Не подлежит сертификации | 2021-12-31 | 24499.57 | 37.5 | 267.3 | 2200 | 450 | 270
337612 | XL3 S 630 24M 2100mm | XL³ S 630 Шкаф 24M 2100мм | Legrand | 104 | 1 | ШТ | На складе | Не подлежит сертификации | 2021-12-31 | 29399.48 | 42.8 | 356.4 | 2200 | 600 | 270
337613 | XL3 S 630 36M 2100mm | XL³ S 630 Шкаф 36M 2100мм | Legrand | 104 | 1 | ШТ | На складе | Не подлежит сертификации | 2021-12-31 | 31849.44 | 47.6 | 475.2 | 2200 | 800 | 270
337620 | XL3 S 630каб.с 2250мм | XL³ S 630 Кабельная секция 2250мм | Legrand | 104 | 1 | ШТ | На складе | Не подлежит сертификации | 2021-12-31 | 23887.08 | 33.134 | 222.075 | 2350 | 350 | 270
337621 | XL3 S 630 16M 2250mm | XL³ S 630 Шкаф 16M 2250мм | Legrand | 104 | 1 | ШТ | На складе | Не подлежит сертификации | 2021-12-31 | 26541.2 | 39.5 | 285.525 | 2350 | 450 | 270
337622 | XL3 S 630 24M 2250mm | XL³ S 630 Шкаф 24M 2250мм | Legrand | 104 | 1 | ШТ | На складе | Не подлежит сертификации | 2021-12-31 | 31849.44 | 45 | 380.7 | 2350 | 600 | 270
337623 | XL3 S 630 36M 2250mm | XL³ S 630 Шкаф 36M 2250мм | Legrand | 104 | 1 | ШТ | На складе | Не подлежит сертификации | 2021-12-31 | 34503.54 | 49.533 | 507.6 | 2350 | 800 | 270
337640 | Мет.дв. XL3 S 630каб.с 750мм | XL³ S 630 Металлическая дверь кабельной секции 750мм | Legrand | 104 | 1 | ШТ | На складе | Не подлежит сертификации | 2021-12-31 | 7555.51 | 6.092 | 25.9505 | 860 | 355 | 85
337641 | XL3 630 Дверь метал 16M 750mm | XL³ S 630 Дверь металлическая 16M 750мм | Legrand | 104 | 1 | ШТ | На складе | Не подлежит сертификации | 2021-12-31 | 8395.01 | 7.094 | 33.2605 | 860 | 455 | 85
337642 | XL3 630 Дверь метал 24M 750mm | XL³ S 630 Дверь металлическая 24M 750мм | Legrand | 104 | 1 | ШТ | На складе | Не подлежит сертификации | 2021-12-31 | 10074 | 9.059 | 44.2255 | 860 | 605 | 85
337643 | XL3 630 Дверь метал 36M 750mm | XL³ S 630 Дверь металлическая 36M 750мм | Legrand | 104 | 1 | ШТ | На складе | Не подлежит сертификации | 2021-12-31 | 10913.51 | 11.493 | 54.0956 | 885 | 815 | 75
337650 | Мет.дв. XL3 S 630каб.с 900мм | XL³ S 630 Металлическая дверь кабельной секции 900мм | Legrand | 104 | 1 | ШТ | На складе | Не подлежит сертификации | 2021-12-31 | 8814.76 | 7.076 | 30.4767 | 1010 | 355 | 85
337651 | XL3 630 Дверь метал 16M 900mm | XL³ S 630 Дверь металлическая 16M 900мм | Legrand | 104 | 1 | ШТ | На складе | Не подлежит сертификации | 2021-12-31 | 9794.18 | 8.09 | 39.0618 | 1010 | 455 | 85
337652 | XL3 630 Дверь метал 24M 900mm | XL³ S 630 Дверь металлическая 24M 900мм | Legrand | 104 | 1 | ШТ | На складе | Не подлежит сертификации | 2021-12-31 | 11753 | 9.605 | 51.9393 | 1010 | 605 | 85
337653 | XL3 630 Дверь метал 36M 900mm | XL³ S 630 Дверь металлическая 36M 900мм | Legrand | 104 | 1 | ШТ | На складе | Не подлежит сертификации | 2021-12-31 | 12732.43 | 13.243 | 62.4697 | 1022 | 815 | 75
337660 | Мет.дв. XL3 S 630каб.с 1050мм | XL³ S 630 Металлическая дверь кабельной секции 1050мм | Legrand | 104 | 1 | ШТ | На складе | Не подлежит сертификации | 2021-12-31 | 10074 | 7.854 | 35.003 | 1160 | 355 | 85
337661 | XL3 630 Дверь метал 16M 1050mm | XL³ S 630 Дверь металлическая 16M 1050мм | Legrand | 104 | 1 | ШТ | На складе | Не подлежит сертификации | 2021-12-31 | 11193.36 | 9.209 | 44.863 | 1160 | 455 | 85
337662 | XL3 630 Дверь метал 24M 1050mm | XL³ S 630 Дверь металлическая 24M 1050мм | Legrand | 104 | 1 | ШТ | На складе | Не подлежит сертификации | 2021-12-31 | 13432.02 | 10.886 | 59.653 | 1160 | 605 | 85
337663 | XL3 630 Дверь метал 36M 1050mm | XL³ S 630 Дверь металлическая 36M 1050мм | Legrand | 104 | 1 | ШТ | На складе | Не подлежит сертификации | 2021-12-31 | 14551.34 | 15.037 | 79.373 | 1160 | 805 | 85
337670 | Мет.дв. XL3 S 630каб.с 1200мм | XL³ S 630 Металлическая дверь кабельной секции 1200мм | Legrand | 104 | 1 | ШТ | На складе | Не подлежит сертификации | 2021-12-31 | 11333.26 | 8.5 | 39.5292 | 1310 | 355 | 85
337671 | XL3 630 Дверь метал 16M 1200mm | XL³ S 630 Дверь металлическая 16M 1200мм | Legrand | 104 | 1 | ШТ | На складе | Не подлежит сертификации | 2021-12-31 | 12592.51 | 9.534 | 50.6643 | 1310 | 455 | 85
337672 | XL3 630 Дверь метал 24M 1200mm | XL³ S 630 Дверь металлическая 24M 1200мм | Legrand | 104 | 1 | ШТ | На складе | Не подлежит сертификации | 2021-12-31 | 15111.01 | 11.567 | 67.3667 | 1310 | 605 | 85
337673 | XL3 630 Дверь метал 36M 1200mm | XL³ S 630 Дверь металлическая 36M 1200мм | Legrand | 104 | 1 | ШТ | На складе | Не подлежит сертификации | 2021-12-31 | 16370.26 | 15.692 | 89.6368 | 1310 | 805 | 85
337680 | Мет.дв. XL3 S 630каб.с 1350мм | XL³ S 630 Металлическая дверь кабельной секции 1350мм | Legrand | 104 | 1 | ШТ | На складе | Не подлежит сертификации | 2021-12-31 | 11962.88 | 9.9 | 44.0555 | 1460 | 355 | 85
337681 | XL3 630 Дверь метал 16M 1350mm | XL³ S 630 Дверь металлическая 16M 1350мм | Legrand | 104 | 1 | ШТ | На складе | Не подлежит сертификации | 2021-12-31 | 13292.1 | 10.745 | 56.4655 | 1460 | 455 | 85
337682 | XL3 630 Дверь метал 24M 1350mm | XL³ S 630 Дверь металлическая 24M 1350мм | Legrand | 104 | 1 | ШТ | На складе | Не подлежит сертификации | 2021-12-31 | 15950.51 | 16.6 | 78.568 | 1610 | 610 | 80
337683 | XL3 630 Дверь метал 36M 1350mm | XL³ S 630 Дверь металлическая 36M 1350мм | Legrand | 104 | 1 | ШТ | На складе | Не подлежит сертификации | 2021-12-31 | 17279.72 | 17.5 | 99.9005 | 1460 | 805 | 85
337690 | Мет.дв. XL3 S 630каб.с 1500мм | XL³ S 630 Металлическая дверь кабельной секции 1500мм | Legrand | 104 | 1 | ШТ | На складе | Не подлежит сертификации | 2021-12-31 | 12277.69 | 9.588 | 48.5817 | 1610 | 355 | 85
337691 | XL3 630 Дверь метал 16M 1500mm | XL³ S 630 Дверь металлическая 16M 1500мм | Legrand | 104 | 1 | ШТ | На складе | Не подлежит сертификации | 2021-12-31 | 13641.89 | 13.2 | 62.2668 | 1610 | 455 | 85
337692 | XL3 630 Дверь метал 24M 1500mm | XL³ S 630 Дверь металлическая 24M 1500мм | Legrand | 104 | 1 | ШТ | На складе | Не подлежит сертификации | 2021-12-31 | 16370.26 | 16.4 | 73.2806 | 1615 | 605 | 75
337693 | XL3 630 Дверь метал 36M 1500mm | XL³ S 630 Дверь металлическая 36M 1500мм | Legrand | 104 | 1 | ШТ | На складе | Не подлежит сертификации | 2021-12-31 | 17734.44 | 20.3 | 149.732 | 1640 | 830 | 110
337700 | Мет.дв. XL3 S 630каб.с 1650мм | XL³ S 630 Металлическая дверь кабельной секции 1650мм | Legrand | 104 | 1 | ШТ | На складе | Не подлежит сертификации | 2021-12-31 | 12592.51 | 10.454 | 53.108 | 1760 | 355 | 85
337701 | XL3 630 Дверь метал 16M 1650mm | XL³ S 630 Дверь металлическая 16M 1650мм | Legrand | 104 | 1 | ШТ | На складе | Не подлежит сертификации | 2021-12-31 | 13991.69 | 14.3 | 79.65 | 1770 | 450 | 100
337702 | XL3 630 Дверь метал 24M 1650mm | XL³ S 630 Дверь металлическая 24M 1650мм | Legrand | 104 | 1 | ШТ | На складе | Не подлежит сертификации | 2021-12-31 | 16790.02 | 17.2 | 90.508 | 1760 | 605 | 85
337703 | XL3 630 Дверь метал 36M 1650mm | XL³ S 630 Дверь металлическая 36M 1650мм | Legrand | 104 | 1 | ШТ | На складе | Не подлежит сертификации | 2021-12-31 | 18189.18 | 22.1 | 136.325 | 1750 | 820 | 95
337710 | Мет.дв. XL3 S 630каб.с 1800мм | XL³ S 630 Металлическая дверь кабельной секции 1800мм | Legrand | 104 | 1 | ШТ | На складе | Не подлежит сертификации | 2021-12-31 | 12970.28 | 13.3 | 53.48 | 1910 | 350 | 80
337711 | XL3 630 Дверь метал 16M 1800mm | XL³ S 630 Дверь металлическая 16M 1800мм | Legrand | 104 | 1 | ШТ | На складе | Не подлежит сертификации | 2021-12-31 | 14411.42 | 15.1 | 92.625 | 1950 | 475 | 100
337712 | XL3 630 Дверь метал 24M 1800mm | XL³ S 630 Дверь металлическая 24M 1800мм | Legrand | 104 | 1 | ШТ | На складе | Не подлежит сертификации | 2021-12-31 | 17293.72 | 19.8 | 98.2218 | 1910 | 605 | 85
337713 | XL3 630 Дверь метал 36M 1800mm | XL³ S 630 Дверь металлическая 36M 1800мм | Legrand | 104 | 1 | ШТ | На складе | Не подлежит сертификации | 2021-12-31 | 18734.86 | 22.442 | 130.6918 | 1910 | 805 | 85
337720 | Мет.дв. XL3 S 630каб.с 1950мм | XL³ S 630 Металлическая дверь кабельной секции 1950мм | Legrand | 104 | 1 | ШТ | На складе | Не подлежит сертификации | 2021-12-31 | 13851.76 | 12.113 | 62.1605 | 2060 | 355 | 85
337721 | XL3 630 Дверь метал 16M 1950mm | XL³ S 630 Дверь металлическая 16M 1950мм | Legrand | 104 | 1 | ШТ | На складе | Не подлежит сертификации | 2021-12-31 | 15390.85 | 16.2 | 97.76 | 2080 | 470 | 100
337722 | XL3 630 Дверь метал 24M 1950mm | XL³ S 630 Дверь металлическая 24M 1950мм | Legrand | 104 | 1 | ШТ | На складе | Не подлежит сертификации | 2021-12-31 | 18469.02 | 20.5 | 105.9355 | 2060 | 605 | 85
337723 | XL3 630 Дверь метал 36M 1950mm | XL³ S 630 Дверь металлическая 36M 1950мм | Legrand | 104 | 1 | ШТ | На складе | Не подлежит сертификации | 2021-12-31 | 20008.09 | 24.289 | 140.9555 | 2060 | 805 | 85
337730 | Мет.дв. XL3 S 630каб.с 2100мм | XL³ S 630 Металлическая дверь кабельной секции 2100мм | Legrand | 104 | 1 | ШТ | На складе | Не подлежит сертификации | 2021-12-31 | 15111.01 | 15.1 | 66.6868 | 2210 | 355 | 85
337731 | XL3 630 Дверь метал 16M 2100mm | XL³ S 630 Дверь металлическая 16M 2100мм | Legrand | 104 | 1 | ШТ | На складе | Не подлежит сертификации | 2021-12-31 | 16790.02 | 15.838 | 85.4718 | 2210 | 455 | 85
337732 | XL3 630 Дверь метал 24M 2100mm | XL³ S 630 Дверь металлическая 24M 2100мм | Legrand | 104 | 1 | ШТ | На складе | Не подлежит сертификации | 2021-12-31 | 20148.01 | 20.179 | 113.6492 | 2210 | 605 | 85
337733 | XL3 630 Дверь метал 36M 2100mm | XL³ S 630 Дверь металлическая 36M 2100мм | Legrand | 104 | 1 | ШТ | На складе | Не подлежит сертификации | 2021-12-31 | 21827.02 | 25.968 | 151.2192 | 2210 | 805 | 85
337740 | Мет.дв. XL3 S 630каб.с 2250мм | XL³ S 630 Металлическая дверь кабельной секции 2250мм | Legrand | 104 | 1 | ШТ | На складе | Не подлежит сертификации | 2021-12-31 | 16370.26 | 16.1 | 71.213 | 2360 | 355 | 85
337741 | XL3 630 Дверь метал 16M 2250mm | XL³ S 630 Дверь металлическая 16M 2250мм | Legrand | 104 | 1 | ШТ | На складе | Не подлежит сертификации | 2021-12-31 | 18189.18 | 16.857 | 91.273 | 2360 | 455 | 85
337742 | XL3 630 Дверь метал 24M 2250mm | XL³ S 630 Дверь металлическая 24M 2250мм | Legrand | 104 | 1 | ШТ | На складе | Не подлежит сертификации | 2021-12-31 | 21827.02 | 22.8 | 121.363 | 2360 | 605 | 85
337743 | XL3 630 Дверь метал 36M 2250mm | XL³ S 630 Дверь металлическая 36M 2250мм | Legrand | 104 | 1 | ШТ | На складе | Не подлежит сертификации | 2021-12-31 | 23645.93 | 28.8 | 161.483 | 2360 | 805 | 85
337751 | XL3 630 Дверь стекл 16M 750mm | XL³ S 630 Дверь стеклянная 16M 750мм | Legrand | 104 | 1 | ШТ | Под заказ Т1 | Не подлежит сертификации | 2021-12-31 | 11357.95 | 7.231 | 30.1669 | 865 | 465 | 75
337752 | XL3 630 Дверь стекл 24M 750mm | XL³ S 630 Дверь стеклянная 24M 750мм | Legrand | 104 | 1 | ШТ | Под заказ Т1 | Не подлежит сертификации | 2021-12-31 | 13629.54 | 8.269 | 44.2255 | 860 | 605 | 85
337753 | XL3 630 Дверь стекл 36M 750mm | XL³ S 630 Дверь стеклянная 36M 750мм | Legrand | 104 | 1 | ШТ | Под заказ Т1 | Не подлежит сертификации | 2021-12-31 | 14765.34 | 11.393 | 52.8525 | 870 | 810 | 75
337761 | XL3 630 Дверь стекл 16M 900mm | XL³ S 630 Дверь стеклянная 16M 900мм | Legrand | 104 | 1 | ШТ | Под заказ Т1 | Не подлежит сертификации | 2021-12-31 | 13250.95 | 8.414 | 39.0618 | 1010 | 455 | 85
337762 | XL3 630 Дверь стекл 24M 900mm | XL³ S 630 Дверь стеклянная 24M 900мм | Legrand | 104 | 1 | ШТ | Под заказ Т1 | Не подлежит сертификации | 2021-12-31 | 15901.13 | 10.3 | 51.9393 | 1010 | 605 | 85
337763 | XL3 630 Дверь стекл 36M 900mm | XL³ S 630 Дверь стеклянная 36M 900мм | Legrand | 104 | 1 | ШТ | Под заказ Т1 | Не подлежит сертификации | 2021-12-31 | 17226.23 | 12.08 | 69.1093 | 1010 | 805 | 85
337771 | XL3 630 Дверь стекл 16M 1050mm | XL³ S 630 Дверь стеклянная 16M 1050мм | Legrand | 104 | 1 | ШТ | Под заказ Т1 | Не подлежит сертификации | 2021-12-31 | 15143.93 | 8.589 | 44.863 | 1160 | 455 | 85
337772 | XL3 630 Дверь стекл 24M 1050mm | XL³ S 630 Дверь стеклянная 24M 1050мм | Legrand | 104 | 1 | ШТ | Под заказ Т1 | Не подлежит сертификации | 2021-12-31 | 18172.72 | 10.76 | 59.653 | 1160 | 605 | 85
337773 | XL3 630 Дверь стекл 36M 1050mm | XL³ S 630 Дверь стеклянная 36M 1050мм | Legrand | 104 | 1 | ШТ | Под заказ Т1 | Не подлежит сертификации | 2021-12-31 | 19687.1 | 13.653 | 79.373 | 1160 | 805 | 85
337781 | XL3 630 Дверь стекл 16M 1200mm | XL³ S 630 Дверь стеклянная 16M 1200мм | Legrand | 104 | 1 | ШТ | Под заказ Т1 | Не подлежит сертификации | 2021-12-31 | 17036.93 | 9.6 | 50.6643 | 1310 | 455 | 85
337782 | XL3 630 Дверь стекл 24M 1200mm | XL³ S 630 Дверь стеклянная 24M 1200мм | Legrand | 104 | 1 | ШТ | Под заказ Т1 | Не подлежит сертификации | 2021-12-31 | 20444.29 | 12.005 | 67.3667 | 1310 | 605 | 85
337783 | XL3 630 Дверь стекл 36M 1200mm | XL³ S 630 Дверь стеклянная 36M 1200мм | Legrand | 104 | 1 | ШТ | Под заказ Т1 | Не подлежит сертификации | 2021-12-31 | 22147.99 | 16 | 89.6368 | 1310 | 805 | 85
337791 | XL3 630 Дверь стекл 16M 1350mm | XL³ S 630 Дверь стеклянная 16M 1350мм | Legrand | 104 | 1 | ШТ | Под заказ Т1 | Не подлежит сертификации | 2021-12-31 | 17983.42 | 10.771 | 56.4655 | 1460 | 455 | 85
337792 | XL3 630 Дверь стекл 24M 1350mm | XL³ S 630 Дверь стеклянная 24M 1350мм | Legrand | 104 | 1 | ШТ | Под заказ Т1 | Не подлежит сертификации | 2021-12-31 | 21580.1 | 13.433 | 75.0805 | 1460 | 605 | 85
337793 | XL3 630 Дверь стекл 36M 1350mm | XL³ S 630 Дверь стеклянная 36M 1350мм | Legrand | 104 | 1 | ШТ | Под заказ Т1 | Не подлежит сертификации | 2021-12-31 | 23378.45 | 18.3 | 99.9005 | 1460 | 805 | 85
337801 | XL3 630 Дверь стекл 16M 1500mm | XL³ S 630 Дверь стеклянная 16M 1500мм | Legrand | 104 | 1 | ШТ | Под заказ Т1 | Не подлежит сертификации | 2021-12-31 | 18456.66 | 13 | 62.2668 | 1610 | 455 | 85
337802 | XL3 630 Дверь стекл 24M 1500mm | XL³ S 630 Дверь стеклянная 24M 1500мм | Legrand | 104 | 1 | ШТ | Под заказ Т1 | Не подлежит сертификации | 2021-12-31 | 22147.99 | 14.7 | 82.7943 | 1610 | 605 | 85
337803 | XL3 630 Дверь стекл 36M 1500mm | XL³ S 630 Дверь стеклянная 36M 1500мм | Legrand | 104 | 1 | ШТ | Под заказ Т1 | Не подлежит сертификации | 2021-12-31 | 23993.66 | 19.6 | 110.1642 | 1610 | 805 | 85
337811 | XL3 630 Дверь стекл 16M 1650mm | XL³ S 630 Дверь стеклянная 16M 1650мм | Legrand | 104 | 1 | ШТ | Под заказ Т1 | Не подлежит сертификации | 2021-12-31 | 18929.92 | 12.815 | 68.068 | 1760 | 455 | 85
337812 | XL3 630 Дверь стекл 24M 1650mm | XL³ S 630 Дверь стеклянная 24M 1650мм | Legrand | 104 | 1 | ШТ | Под заказ Т1 | Не подлежит сертификации | 2021-12-31 | 22715.89 | 17.2 | 90.508 | 1760 | 605 | 85
337813 | XL3 630 Дверь стекл 36M 1650mm | XL³ S 630 Дверь стеклянная 36M 1650мм | Legrand | 104 | 1 | ШТ | Под заказ Т1 | Не подлежит сертификации | 2021-12-31 | 24608.88 | 21.5 | 120.428 | 1760 | 805 | 85
337821 | XL3 630 Дверь стекл 16M 1800mm | XL³ S 630 Дверь стеклянная 16M 1800мм | Legrand | 104 | 1 | ШТ | Под заказ Т1 | Не подлежит сертификации | 2021-12-31 | 19497.82 | 13.836 | 73.8692 | 1910 | 455 | 85
337822 | XL3 630 Дверь стекл 24M 1800mm | XL³ S 630 Дверь стеклянная 24M 1800мм | Legrand | 104 | 1 | ШТ | Под заказ Т1 | Не подлежит сертификации | 2021-12-31 | 23397.37 | 18.6 | 98.2218 | 1910 | 605 | 85
337823 | XL3 630 Дверь стекл 36M 1800mm | XL³ S 630 Дверь стеклянная 36M 1800мм | Legrand | 104 | 1 | ШТ | Под заказ Т1 | Не подлежит сертификации | 2021-12-31 | 25347.14 | 22.8 | 130.6918 | 1910 | 805 | 85
337831 | XL3 630 Дверь стекл 16M 1950mm | XL³ S 630 Дверь стеклянная 16M 1950мм | Legrand | 104 | 1 | ШТ | Под заказ Т1 | Не подлежит сертификации | 2021-12-31 | 20822.9 | 14.857 | 79.6705 | 2060 | 455 | 85
337832 | XL3 630 Дверь стекл 24M 1950mm | XL³ S 630 Дверь стеклянная 24M 1950мм | Legrand | 104 | 1 | ШТ | Под заказ Т1 | Не подлежит сертификации | 2021-12-31 | 24987.49 | 19.7 | 105.9355 | 2060 | 605 | 85
337833 | XL3 630 Дверь стекл 36M 1950mm | XL³ S 630 Дверь стеклянная 36M 1950мм | Legrand | 104 | 1 | ШТ | Под заказ Т1 | Не подлежит сертификации | 2021-12-31 | 27069.77 | 23.355 | 140.9555 | 2060 | 805 | 85
337841 | XL3 630 Дверь стекл 16M 2100mm | XL³ S 630 Дверь стеклянная 16M 2100мм | Legrand | 104 | 1 | ШТ | Под заказ Т1 | Не подлежит сертификации | 2021-12-31 | 22715.89 | 15.878 | 85.4718 | 2210 | 455 | 85
337842 | XL3 630 Дверь стекл 24M 2100mm | XL³ S 630 Дверь стеклянная 24M 2100мм | Legrand | 104 | 1 | ШТ | Под заказ Т1 | Не подлежит сертификации | 2021-12-31 | 27259.07 | 21 | 113.6492 | 2210 | 605 | 85
337843 | XL3 630 Дверь стекл 36M 2100mm | XL³ S 630 Дверь стеклянная 36M 2100мм | Legrand | 104 | 1 | ШТ | Под заказ Т1 | Не подлежит сертификации | 2021-12-31 | 29530.67 | 26.2 | 151.2192 | 2210 | 805 | 85
337851 | XL3 630 Дверь стекл 16M 2250mm | XL³ S 630 Дверь стеклянная 16M 2250мм | Legrand | 104 | 1 | ШТ | Под заказ Т1 | Не подлежит сертификации | 2021-12-31 | 24608.88 | 20.1 | 91.273 | 2360 | 455 | 85
337852 | XL3 630 Дверь стекл 24M 2250mm | XL³ S 630 Дверь стеклянная 24M 2250мм | Legrand | 104 | 1 | ШТ | Под заказ Т1 | Не подлежит сертификации | 2021-12-31 | 29530.67 | 21.034 | 121.363 | 2360 | 605 | 85
337853 | XL3 630 Дверь стекл 36M 2250mm | XL³ S 630 Дверь стеклянная 36M 2250мм | Legrand | 104 | 1 | ШТ | Под заказ Т1 | Не подлежит сертификации | 2021-12-31 | 31991.54 | 26.543 | 161.483 | 2360 | 805 | 85
337862 | XL3 S 630 бок панель 750 mm | XL³ S 630 Боковые панели, комплект из 2 шт. 750 мм | Legrand | 104 | 1 | ШТ | На складе | Не подлежит сертификации | 2021-12-31 | 4938.24 | 5.22 | 13.77 | 850 | 270 | 60
337863 | XL3 S 630 бок панель 900 mm | XL³ S 630 Боковые панели, комплект из 2 шт. 900 мм | Legrand | 104 | 1 | ШТ | На складе | Не подлежит сертификации | 2021-12-31 | 5761.28 | 6.711 | 16.2 | 1000 | 270 | 60
337864 | XL3 S 630 бок панель 1050 mm | XL³ S 630 Боковые панели, комплект из 2 шт. 1050 мм | Legrand | 104 | 1 | ШТ | На складе | Не подлежит сертификации | 2021-12-31 | 6584.33 | 7.015 | 18.63 | 1150 | 270 | 60
337865 | XL3 S 630 бок панель 1200 mm | XL³ S 630 Боковые панели, комплект из 2 шт. 1200 мм | Legrand | 104 | 1 | ШТ | На складе | Не подлежит сертификации | 2021-12-31 | 7407.35 | 7.641 | 21.06 | 1300 | 270 | 60
337866 | XL3 S 630 бок панель 1350 mm | XL³ S 630 Боковые панели, комплект из 2 шт. 1350 мм | Legrand | 104 | 1 | ШТ | На складе | Не подлежит сертификации | 2021-12-31 | 7818.88 | 8.548 | 23.49 | 1450 | 270 | 60
337867 | XL3 S 630 бок панель 1500 mm | XL³ S 630 Боковые панели, комплект из 2 шт. 1500 мм | Legrand | 104 | 1 | ШТ | На складе | Не подлежит сертификации | 2021-12-31 | 8024.65 | 9.4 | 28.35 | 1750 | 270 | 60
337868 | XL3 S 630 бок панель 1650 mm | XL³ S 630 Боковые панели, комплект из 2 шт. 1650 мм | Legrand | 104 | 1 | ШТ | На складе | Не подлежит сертификации | 2021-12-31 | 8230.4 | 10.1 | 28.35 | 1750 | 270 | 60
337869 | XL3 S 630 бок панель 1800 mm | XL³ S 630 Боковые панели, комплект из 2 шт. 1800 мм | Legrand | 104 | 1 | ШТ | На складе | Не подлежит сертификации | 2021-12-31 | 8477.32 | 11.138 | 30.78 | 1900 | 270 | 60
337870 | XL3 S 630 бок панель 1950 mm | XL³ S 630 Боковые панели, комплект из 2 шт. 1950 мм | Legrand | 104 | 1 | ШТ | На складе | Не подлежит сертификации | 2021-12-31 | 9053.45 | 11.966 | 33.21 | 2050 | 270 | 60
337871 | XL3 S 630 бок панель 2100 mm | XL³ S 630 Боковые панели, комплект из 2 шт. 2100 мм | Legrand | 104 | 1 | ШТ | На складе | Не подлежит сертификации | 2021-12-31 | 9876.47 | 13 | 35.64 | 2200 | 270 | 60
337872 | XL3 S 630 бок панель 2250 mm | XL³ S 630 Боковые панели, комплект из 2 шт. 2250 мм | Legrand | 104 | 1 | ШТ | На складе | Не подлежит сертификации | 2021-12-31 | 10699.51 | 13.7 | 42.5285 | 2095 | 580 | 35
337882 | Пластр XL3 S 630каб.с 750мм | XL³ S 630 Лицевая панель для внешней кабельной секции 750мм | Legrand | 104 | 1 | ШТ | На складе | Не подлежит сертификации | 2021-12-31 | 4444.43 | 1.931 | 5.928 | 760 | 260 | 30
337884 | Пластр XL3 S 630каб.с 900мм | XL³ S 630 Лицевая панель для внешней кабельной секции 900мм | Legrand | 104 | 1 | ШТ | На складе | Не подлежит сертификации | 2021-12-31 | 5185.16 | 2.405 | 11.2387 | 925 | 270 | 45
337886 | Пластр XL3 S 630каб.с 1050мм | XL³ S 630 Лицевая панель для внешней кабельной секции 1050мм | Legrand | 104 | 1 | ШТ | На складе | Не подлежит сертификации | 2021-12-31 | 5925.9 | 2.845 | 13.0612 | 1075 | 270 | 45
337888 | Пластр XL3 S 630каб.с 1200мм | XL³ S 630 Лицевая панель для внешней кабельной секции 1200мм | Legrand | 104 | 1 | ШТ | На складе | Не подлежит сертификации | 2021-12-31 | 6666.61 | 3.271 | 14.58 | 1200 | 270 | 45
337890 | Пластр XL3 S 630каб.с 1350мм | XL³ S 630 Лицевая панель для внешней кабельной секции 1350мм | Legrand | 104 | 1 | ШТ | На складе | Не подлежит сертификации | 2021-12-31 | 7036.99 | 3.507 | 5.6925 | 690 | 275 | 30
337892 | Пластр XL3 S 630каб.с 1500мм | XL³ S 630 Лицевая панель для внешней кабельной секции 1500мм | Legrand | 104 | 1 | ШТ | На складе | Не подлежит сертификации | 2021-12-31 | 7222.19 | 3.825 | 6.5664 | 760 | 270 | 32
337894 | Пластр XL3 S 630каб.с 1650мм | XL³ S 630 Лицевая панель для внешней кабельной секции 1650мм | Legrand | 104 | 1 | ШТ | На складе | Не подлежит сертификации | 2021-12-31 | 7407.35 | 4.241 | 7.371 | 910 | 270 | 30
337896 | Пластр XL3 S 630каб.с 1800мм | XL³ S 630 Лицевая панель для внешней кабельной секции 1800мм | Legrand | 106 | 1 | ШТ | На складе | Не подлежит сертификации | 2021-12-31 | 7629.59 | 4.56 | 11.2387 | 925 | 270 | 45
337898 | Пластр XL3 S 630каб.с 1950мм | XL³ S 630 Лицевая панель для внешней кабельной секции 1950мм | Legrand | 104 | 1 | ШТ | На складе | Не подлежит сертификации | 2021-12-31 | 8148.08 | 4.993 | 13.0612 | 1075 | 270 | 45
337900 | Пластр XL3 S 630каб.с 2100мм | XL³ S 630 Лицевая панель для внешней кабельной секции 2100мм | Legrand | 104 | 1 | ШТ | На складе | Не подлежит сертификации | 2021-12-31 | 8888.83 | 5.299 | 13.0612 | 1075 | 270 | 45
337902 | Пластр XL3 S 630каб.с 2250мм | XL³ S 630 Лицевая панель для внешней кабельной секции 2250мм | Legrand | 104 | 1 | ШТ | На складе | Не подлежит сертификации | 2021-12-31 | 9629.57 | 5.814 | 14.58 | 1200 | 270 | 45
337912 | Пластр XL3 S 630каб.с внут750 | XL³ S 630 Лицевая панель для внутренней кабельной секции 750мм | Legrand | 104 | 1 | ШТ | Под заказ Т1 | Не подлежит сертификации | 2021-12-31 | 4444.43 | 1.538 | 7.6725 | 775 | 220 | 45
337913 | Пластр XL3 S 630каб.с внут900 | XL³ S 630 Лицевая панель для внутренней кабельной секции 900мм | Legrand | 104 | 1 | ШТ | Под заказ Т1 | Не подлежит сертификации | 2021-12-31 | 5185.16 | 1.962 | 9.1575 | 925 | 220 | 45
337914 | Пластр XL3 S 630каб.с внут1050 | XL³ S 630 Лицевая панель для внутренней кабельной секции 1050мм | Legrand | 104 | 1 | ШТ | Под заказ Т1 | Не подлежит сертификации | 2021-12-31 | 5925.9 | 2.256 | 10.6425 | 1075 | 220 | 45
337915 | Пластр XL3 S 630каб.с внут1200 | XL³ S 630 Лицевая панель для внутренней кабельной секции 1200мм | Legrand | 104 | 1 | ШТ | Под заказ Т1 | Не подлежит сертификации | 2021-12-31 | 6666.61 | 2.574 | 12.078 | 1220 | 220 | 45
337916 | Пластр XL3 S 630каб.с внут1350 | XL³ S 630 Лицевая панель для внутренней кабельной секции 1350мм | Legrand | 104 | 1 | ШТ | Под заказ Т1 | Не подлежит сертификации | 2021-12-31 | 7036.99 | 2.766 | 6.93 | 700 | 220 | 45
337917 | Пластр XL3 S 630каб.с внут1500 | XL³ S 630 Лицевая панель для внутренней кабельной секции 1500мм | Legrand | 104 | 1 | ШТ | Под заказ Т1 | Не подлежит сертификации | 2021-12-31 | 7222.19 | 3.063 | 7.6725 | 775 | 220 | 45
337918 | Пластр XL3 S 630каб.с внут1650 | XL³ S 630 Лицевая панель для внутренней кабельной секции 1650мм | Legrand | 104 | 1 | ШТ | Под заказ Т1 | Не подлежит сертификации | 2021-12-31 | 7407.35 | 3.389 | 9.1575 | 925 | 220 | 45
337919 | Пластр XL3 S 630каб.с внут1800 | XL³ S 630 Лицевая панель для внутренней кабельной секции 1800мм | Legrand | 106 | 1 | ШТ | Под заказ Т1 | Не подлежит сертификации | 2021-12-31 | 7629.59 | 3.673 | 9.1575 | 925 | 220 | 45
337920 | Пластр XL3 S 630каб.с внут1950 | XL³ S 630 Лицевая панель для внутренней кабельной секции 1950мм | Legrand | 104 | 1 | ШТ | Под заказ Т1 | Не подлежит сертификации | 2021-12-31 | 8148.08 | 3.989 | 10.6425 | 1075 | 220 | 45
337921 | Пластр XL3 S 630каб.с внут2100 | XL³ S 630 Лицевая панель для внутренней кабельной секции 2100мм | Legrand | 104 | 1 | ШТ | Под заказ Т1 | Не подлежит сертификации | 2021-12-31 | 8888.83 | 4.262 | 10.6425 | 1075 | 220 | 45
337922 | Пластр XL3 S 630каб.с внут2250 | XL³ S 630 Лицевая панель для внутренней кабельной секции 2250мм | Legrand | 104 | 1 | ШТ | Под заказ Т1 | Не подлежит сертификации | 2021-12-31 | 9629.57 | 4.558 | 7.74 | 1200 | 215 | 30
337932 | К-кт внут каб.с 750мм | XL³ S 630 Комплект внутренней кабельной секции 750мм | Legrand | 104 | 1 | ШТ | Под заказ Т1 | Не подлежит сертификации | 2021-12-31 | 29629.43 | 4.231 | 5.5219 | 775 | 75 | 95
337933 | К-кт внут каб.с 900мм | XL³ S 630 Комплект внутренней кабельной секции 900мм | Legrand | 104 | 1 | ШТ | Под заказ Т1 | Не подлежит сертификации | 2021-12-31 | 34567.67 | 4.942 | 6.5906 | 925 | 75 | 95
337934 | К-кт внут каб.с 1050мм | XL³ S 630 Комплект внутренней кабельной секции 1050мм | Legrand | 104 | 1 | ШТ | Под заказ Т1 | Не подлежит сертификации | 2021-12-31 | 39505.91 | 4.825 | 7.6594 | 1075 | 75 | 95
337935 | К-кт внут каб.с 1200мм | XL³ S 630 Комплект внутренней кабельной секции 1200мм | Legrand | 104 | 1 | ШТ | Под заказ Т1 | Не подлежит сертификации | 2021-12-31 | 44444.14 | 5.215 | 8.7281 | 1225 | 75 | 95
337936 | К-кт внут каб.с 1350мм | XL³ S 630 Комплект внутренней кабельной секции 1350мм | Legrand | 104 | 1 | ШТ | Под заказ Т1 | Не подлежит сертификации | 2021-12-31 | 46913.26 | 5.398 | 9.7969 | 1375 | 75 | 95
337937 | К-кт внут каб.с 1500мм | XL³ S 630 Комплект внутренней кабельной секции 1500мм | Legrand | 104 | 1 | ШТ | Под заказ Т1 | Не подлежит сертификации | 2021-12-31 | 48147.82 | 5.743 | 10.8656 | 1525 | 75 | 95
337938 | К-кт внут каб.с 1650мм | XL³ S 630 Комплект внутренней кабельной секции 1650мм | Legrand | 104 | 1 | ШТ | Под заказ Т1 | Не подлежит сертификации | 2021-12-31 | 49382.38 | 6.082 | 11.9344 | 1675 | 75 | 95
337939 | К-кт внут каб.с 1800мм | XL³ S 630 Комплект внутренней кабельной секции 1800мм | Legrand | 104 | 1 | ШТ | Под заказ Т1 | Не подлежит сертификации | 2021-12-31 | 50863.84 | 6.422 | 13.0031 | 1825 | 75 | 95
337940 | К-кт внут каб.с 1950мм | XL³ S 630 Комплект внутренней кабельной секции 1950мм | Legrand | 104 | 1 | ШТ | Под заказ Т1 | Не подлежит сертификации | 2021-12-31 | 54320.62 | 6.762 | 14.0719 | 1975 | 75 | 95
337941 | К-кт внут каб.с 2100мм | XL³ S 630 Комплект внутренней кабельной секции 2100мм | Legrand | 104 | 1 | ШТ | Под заказ Т1 | Не подлежит сертификации | 2021-12-31 | 59258.84 | 7.102 | 15.1406 | 2125 | 75 | 95
337942 | К-кт внут каб.с 2250мм | XL³ S 630 Комплект внутренней кабельной секции 2250мм | Legrand | 104 | 1 | ШТ | Под заказ Т1 | Не подлежит сертификации | 2021-12-31 | 64197.08 | 7.447 | 16.2094 | 2275 | 75 | 95
337949 | Пласт для соед 2 XL3S 630/4000 | Пластины для соединения 2 XL³ S 630/4000 | Legrand | 106 | 1 | ШТ | На складе | Не подлежит сертификации | 2021-12-31 | 1861.27 | 0.273 | 0.30964 | 108 | 61 | 47
337950 | Винты для соед 2 XL3S 630/4000 | Винты для соединения 2 XL³ S 630/4000 | Legrand | 106 | 1 | ШТ | На складе | Не подлежит сертификации | 2021-12-31 | 1116.77 | 0.076 | 0.135 | 75 | 60 | 30
337951 | К-кт для IP43 | Комплект для IP43 | Legrand | 104 | 1 | ШТ | На складе | Не подлежит сертификации | 2021-12-31 | 1234.57 | 0.097 | 1.3225 | 230 | 230 | 25
337952 | К-кт для настен XL3 S 630 | XL³ S 630 Комплект для настенного крепления | Legrand | 104 | 1 | ШТ | На складе | Не подлежит сертификации | 2021-12-31 | 2469.12 | 0.131 | 0.30964 | 108 | 61 | 47
337954 | Вводы каб XL3S 630каб.с | XL³ S 630 Пластина кабельного ввода для кабельной секции | Legrand | 104 | 1 | ШТ | Под заказ Т1 | Не подлежит сертификации | 2021-12-31 | 4444.43 | 0.39 | 0.55 | 200 | 50 | 55
337955 | Вводы каб XL3S 630 16M | XL³ S 630 Пластина кабельного ввода 16M | Legrand | 104 | 1 | ШТ | Под заказ Т1 | Не подлежит сертификации | 2021-12-31 | 4938.24 | 0.583 | 0.65575 | 305 | 50 | 43
337956 | Вводы каб XL3S 630 24M | XL³ S 630 Пластина кабельного ввода 24M | Legrand | 104 | 1 | ШТ | На складе | Не подлежит сертификации | 2021-12-31 | 5925.9 | 0.855 | 1.2197 | 410 | 85 | 35
337957 | Вводы каб XL3S 630 36M | XL³ S 630 Пластина кабельного ввода 36M | Legrand | 104 | 1 | ШТ | Под заказ Т1 | Не подлежит сертификации | 2021-12-31 | 6419.72 | 1.055 | 1.5172 | 510 | 85 | 35
337960 | IP30 к-кт 750мм | XL³ S 630 Комплект финишной отделки IP30 вертикальной установки 750мм | Legrand | 104 | 1 | ШТ | Под заказ Т1 | Не подлежит сертификации | 2021-12-31 | 2469.12 | 1.519 | 1.0238 | 825 | 73 | 17
337961 | IP30 к-кт 900мм | XL³ S 630 Комплект финишной отделки IP30 вертикальной установки 900мм | Legrand | 104 | 1 | ШТ | Под заказ Т1 | Не подлежит сертификации | 2021-12-31 | 2880.64 | 1.768 | 0.89976 | 978 | 40 | 23
337962 | IP30 к-кт 1050мм | XL³ S 630 Комплект финишной отделки IP30 вертикальной установки 1050мм | Legrand | 104 | 1 | ШТ | Под заказ Т1 | Не подлежит сертификации | 2021-12-31 | 3292.16 | 2.041 | 1.4152 | 1125 | 74 | 17
337963 | IP30 к-кт 1200мм | XL³ S 630 Комплект финишной отделки IP30 вертикальной установки 1200мм | Legrand | 104 | 1 | ШТ | Под заказ Т1 | Не подлежит сертификации | 2021-12-31 | 3703.69
337964 | IP30 к-кт 1350мм | XL³ S 630 Комплект финишной отделки IP30 вертикальной установки 1350мм | Legrand | 104 | 1 | ШТ | Под заказ Т1 | Не подлежит сертификации | 2021-12-31 | 3909.44
337965 | IP30 к-кт 1500мм | XL³ S 630 Комплект финишной отделки IP30 вертикальной установки 1500мм | Legrand | 104 | 1 | ШТ | Под заказ Т1 | Не подлежит сертификации | 2021-12-31 | 4012.32
337966 | IP30 к-кт 1650мм | XL³ S 630 Комплект финишной отделки IP30 вертикальной установки 1650мм | Legrand | 104 | 1 | ШТ | Под заказ Т1 | Не подлежит сертификации | 2021-12-31 | 4115.21
337967 | IP30 к-кт 1800мм | Комплект финишной отделки IP30 вертикальной установки 1800мм | Legrand | 106 | 1 | ШТ | Под заказ Т1 | Не подлежит сертификации | 2021-12-31 | 4238.65
337968 | IP30 к-кт 1950мм | XL³ S 630 Комплект финишной отделки IP30 вертикальной установки 1950мм | Legrand | 104 | 1 | ШТ | Под заказ Т1 | Не подлежит сертификации | 2021-12-31 | 4526.72
337969 | IP30 к-кт 2100мм | XL³ S 630 Комплект финишной отделки IP30 вертикальной установки 2100мм | Legrand | 104 | 1 | ШТ | Под заказ Т1 | Не подлежит сертификации | 2021-12-31 | 4938.24
337970 | IP30 к-кт 2250мм | XL³ S 630 Комплект финишной отделки IP30 вертикальной установки 2250мм | Legrand | 104 | 1 | ШТ | Под заказ Т1 | Не подлежит сертификации | 2021-12-31 | 5349.76
337971 | IP30 к-кт каб.с | Комплект финишной отделки IP30 горизонтальной установки для кабельной секции | Legrand | 106 | 1 | ШТ | Под заказ Т1 | Не подлежит сертификации | 2021-12-31 | 3703.69 | 0.544 | 0.28687 | 255 | 75 | 15
337972 | IP30 к-кт 16M | Комплект финишной отделки IP30 горизонтальной установки 16M | Legrand | 106 | 1 | ШТ | Под заказ Т1 | Не подлежит сертификации | 2021-12-31 | 4115.21 | 0.67 | 0.36642 | 197 | 62 | 30
337973 | IP30 к-кт 24M | Комплект финишной отделки IP30 горизонтальной установки 24M | Legrand | 106 | 1 | ШТ | На складе | Не подлежит сертификации | 2021-12-31 | 4938.24 | 0.964 | 0.675 | 500 | 75 | 18
337974 | IP30 к-кт 36M | Комплект финишной отделки IP30 горизонтальной установки 36M | Legrand | 106 | 1 | ШТ | Под заказ Т1 | Не подлежит сертификации | 2021-12-31 | 5349.76 | 1.31 | 0.8925 | 700 | 75 | 17
337979 | К-кт шин.суппорт каб.с | XL³ S 630 Траверсы для суппортов шин для внешней кабельной секции | Legrand | 104 | 1 | ШТ | На складе | Не подлежит сертификации | 2021-12-31 | 4938.24 | 0.356 | 0.40709 | 217 | 67 | 28
337980 | К-кт шин.суппорт 16M | XL³ S 630 Траверсы для суппортов шин для шкафа шириной 16 модулей | Legrand | 104 | 1 | ШТ | На складе | Не подлежит сертификации | 2021-12-31 | 6584.33 | 0.471 | 0.51187 | 315 | 65 | 25
337981 | К-кт шин.суппорт 24M | XL³ S 630 Траверсы для суппортов шин для шкафа шириной 24 модулей | Legrand | 104 | 1 | ШТ | На складе | Не подлежит сертификации | 2021-12-31 | 7901.18 | 0.628 | 1.1638 | 475 | 70 | 35
337982 | К-кт шин.суппорт 36M | XL³ S 630 Траверсы для суппортов шин для шкафа шириной 36 модулей | Legrand | 104 | 1 | ШТ | На складе | Не подлежит сертификации | 2021-12-31 | 8559.61 | 0.915 | 0.8379 | 665 | 63 | 20
337983 | Траверса XL3 S 630 | XL³ S 630 Траверса | Legrand | 104 | 1 | ШТ | На складе | Не подлежит сертификации | 2021-12-31 | 4115.21 | 0.297 | 0.32368 | 170 | 68 | 28
337986 | Функц.стойка каб.с 750мм | XL³ S 630 Функциональные стойки для внешних кабельных секций 750мм | Legrand | 104 | 1 | ШТ | Под заказ Т1 | Не подлежит сертификации | 2021-12-31 | 4938.24 | 2.336 | 4.482 | 830 | 90 | 60
337987 | Функц.стойка каб.с 900мм | XL³ S 630 Функциональные стойки для внешних кабельных секций 900мм | Legrand | 104 | 1 | ШТ | Под заказ Т1 | Не подлежит сертификации | 2021-12-31 | 5761.28 | 2.721 | 5.174 | 995 | 80 | 65
337988 | Функц.стойка каб.с 1050мм | XL³ S 630 Функциональные стойки для внешних кабельных секций 1050мм | Legrand | 104 | 1 | ШТ | Под заказ Т1 | Не подлежит сертификации | 2021-12-31 | 6584.33 | 3.212 | 5.954 | 1145 | 80 | 65
337989 | Функц.стойка каб.с 1200мм | XL³ S 630 Функциональные стойки для внешних кабельных секций 1200мм | Legrand | 104 | 1 | ШТ | Под заказ Т1 | Не подлежит сертификации | 2021-12-31 | 7407.35 | 3.665 | 6.734 | 1295 | 80 | 65
337990 | Функц.стойка каб.с 1350мм | XL³ S 630 Функциональные стойки для внешних кабельных секций 1350мм | Legrand | 104 | 1 | ШТ | Под заказ Т1 | Не подлежит сертификации | 2021-12-31 | 7818.88 | 4.027 | 7.514 | 1445 | 80 | 65
337991 | Функц.стойка каб.с 1500мм | XL³ S 630 Функциональные стойки для внешних кабельных секций 1500мм | Legrand | 104 | 1 | ШТ | Под заказ Т1 | Не подлежит сертификации | 2021-12-31 | 8024.65 | 4.491 | 8.294 | 1595 | 80 | 65
337992 | Функц.стойка каб.с 1650мм | XL³ S 630 Функциональные стойки для внешних кабельных секций 1650мм | Legrand | 104 | 1 | ШТ | Под заказ Т1 | Не подлежит сертификации | 2021-12-31 | 8230.4 | 4.964 | 9.074 | 1745 | 80 | 65
337993 | Функц.стойка каб.с 1800мм | XL³ S 630 Функциональные стойки для внешних кабельных секций 1800мм | Legrand | 104 | 1 | ШТ | Под заказ Т1 | Не подлежит сертификации | 2021-12-31 | 8477.32 | 5.417 | 9.854 | 1895 | 80 | 65
337994 | Функц.стойка каб.с 1950мм | XL³ S 630 Функциональные стойки для внешних кабельных секций 1950мм | Legrand | 104 | 1 | ШТ | Под заказ Т1 | Не подлежит сертификации | 2021-12-31 | 9053.45 | 5.87 | 10.634 | 2045 | 80 | 65
337995 | Функц.стойка каб.с 2100мм | XL³ S 630 Функциональные стойки для внешних кабельных секций 2100мм | Legrand | 104 | 1 | ШТ | Под заказ Т1 | Не подлежит сертификации | 2021-12-31 | 9876.47 | 6.4 | 11.414 | 2195 | 80 | 65
337996 | Функц.стойка каб.с 2250мм | XL³ S 630 Функциональные стойки для внешних кабельных секций 2250мм | Legrand | 104 | 1 | ШТ | Под заказ Т1 | Не подлежит сертификации | 2021-12-31 | 10699.51 | 7 | 18.92 | 2365 | 100 | 80
338000 | XL3S 4000 2000x350x400мм | XL³ S 4000 Кабельная секция 2000x350x400мм | Legrand | 105 | 1 | ШТ | На складе | Не подлежит сертификации | 2021-12-31 | 28755.76 | 26.719 | 694.4 | 800 | 400 | 2170
338001 | XL3S 4000 2000x450x400мм | XL³ S 4000 Шкаф 2000x450x400мм | Legrand | 105 | 1 | ШТ | На складе | Не подлежит сертификации | 2021-12-31 | 29905.99 | 28.476 | 381.6 | 400 | 450 | 2120
338002 | XL3S 4000 2000x600x400мм | XL³ S 4000 Шкаф 2000x600x400мм | Legrand | 105 | 1 | ШТ | На складе | Не подлежит сертификации | 2021-12-31 | 31056.23 | 31.013 | 852 | 800 | 500 | 2130
338003 | XL3S 4000 2000x800x400мм | XL³ S 4000 Шкаф 2000x800x400мм | Legrand | 105 | 1 | ШТ | На складе | Не подлежит сертификации | 2021-12-31 | 32206.44 | 40.6 | 672 | 800 | 400 | 2100
338004 | XL3S 4000 2000x350x600мм | XL³ S 4000 Кабельная секция 2000x350x600мм | Legrand | 105 | 1 | ШТ | На складе | Не подлежит сертификации | 2021-12-31 | 33356.69 | 29.722 | 681.6 | 800 | 400 | 2130
338005 | XL3S 4000 2000x450x600мм | XL³ S 4000 Шкаф 2000x450x600мм | Legrand | 105 | 1 | ШТ | На складе | Не подлежит сертификации | 2021-12-31 | 34506.91 | 31.673 | 563.37 | 600 | 445 | 2110
338006 | XL3S 4000 2000x600x600мм | XL³ S 4000 Шкаф 2000x600x600мм | Legrand | 105 | 1 | ШТ | На складе | Не подлежит сертификации | 2021-12-31 | 35657.15 | 42.6 | 1008 | 800 | 600 | 2100
338007 | XL3S 4000 2000x800x600мм | XL³ S 4000 Шкаф 2000x800x600мм | Legrand | 105 | 1 | ШТ | На складе | Не подлежит сертификации | 2021-12-31 | 36807.37 | 46.2 | 1008 | 800 | 600 | 2100
338008 | XL3S 4000 2000x350x800мм | XL³ S 4000 Кабельная секция 2000x350x800мм | Legrand | 105 | 1 | ШТ | На складе | Не подлежит сертификации | 2021-12-31 | 37957.6 | 42.4 | 680.16 | 800 | 390 | 2180
338009 | XL3S 4000 2000x450x800мм | XL³ S 4000 Шкаф 2000x450x800мм | Legrand | 105 | 1 | ШТ | На складе | Не подлежит сертификации | 2021-12-31 | 39107.83 | 35.018 | 765.45 | 810 | 450 | 2100
338010 | XL3S 4000 2000x600x800мм | XL³ S 4000 Шкаф 2000x600x800мм | Legrand | 105 | 1 | ШТ | На складе | Не подлежит сертификации | 2021-12-31 | 40258.07 | 45.8 | 1008 | 800 | 600 | 2100
338011 | XL3S 4000 2000x800x800мм | XL³ S 4000 Шкаф 2000x800x800мм | Legrand | 105 | 1 | ШТ | На складе | Не подлежит сертификации | 2021-12-31 | 41408.29 | 57.1 | 1323.092 | 790 | 790 | 2120
338020 | XL3S 4000 2200x350x400мм | XL³ S 4000 Кабельная секция 2200x350x400мм | Legrand | 105 | 1 | ШТ | На складе | Не подлежит сертификации | 2021-12-31 | 29330.88 | 28.147 | 742.4 | 800 | 400 | 2320
338021 | XL3S 4000 2200x450x400мм | XL³ S 4000 Шкаф 2200x450x400мм | Legrand | 105 | 1 | ШТ | На складе | Не подлежит сертификации | 2021-12-31 | 30481.1 | 29.904 | 742.4 | 800 | 400 | 2320
338022 | XL3S 4000 2200x600x400мм | XL³ S 4000 Шкаф 2200x600x400мм | Legrand | 105 | 1 | ШТ | На складе | Не подлежит сертификации | 2021-12-31 | 31631.34 | 32.481 | 1113.6 | 800 | 600 | 2320
338023 | XL3S 4000 2200x800x400мм | XL³ S 4000 Шкаф 2200x800x400мм | Legrand | 105 | 1 | ШТ | На складе | Не подлежит сертификации | 2021-12-31 | 32781.58 | 36.5 | 1104 | 800 | 600 | 2300
338024 | XL3S 4000 2200x350x600мм | XL³ S 4000 Кабельная секция 2200x350x600мм | Legrand | 105 | 1 | ШТ | На складе | Не подлежит сертификации | 2021-12-31 | 33931.8 | 31.19 | 742.4 | 800 | 400 | 2320
338025 | XL3S 4000 2200x450x600мм | XL³ S 4000 Шкаф 2200x450x600мм | Legrand | 105 | 1 | ШТ | На складе | Не подлежит сертификации | 2021-12-31 | 35082.02 | 33.141 | 928 | 800 | 500 | 2320
338026 | XL3S 4000 2200x600x600мм | XL³ S 4000 Шкаф 2200x600x600мм | Legrand | 105 | 1 | ШТ | На складе | Не подлежит сертификации | 2021-12-31 | 36232.26 | 45.6 | 1113.6 | 800 | 600 | 2320
338027 | XL3S 4000 2200x800x600мм | XL³ S 4000 Шкаф 2200x800x600мм | Legrand | 105 | 1 | ШТ | На складе | Не подлежит сертификации | 2021-12-31 | 37382.48 | 39.96 | 1966.1397 | 1310 | 735 | 2042
338028 | XL3S 4000 2200x350x800мм | XL³ S 4000 Кабельная секция 2200x350x800мм | Legrand | 105 | 1 | ШТ | На складе | Не подлежит сертификации | 2021-12-31 | 38532.73 | 34.158 | 928 | 1000 | 400 | 2320
338029 | XL3S 4000 2200x450x800мм | XL³ S 4000 Шкаф 2200x450x800мм | Legrand | 105 | 1 | ШТ | На складе | Не подлежит сертификации | 2021-12-31 | 39682.94 | 36.486 | 920 | 800 | 500 | 2300
338030 | XL3S 4000 2200x600x800мм | XL³ S 4000 Шкаф 2200x600x800мм | Legrand | 105 | 1 | ШТ | На складе | Не подлежит сертификации | 2021-12-31 | 40833.19 | 41.497 | 1380 | 1000 | 600 | 2300
338031 | XL3S 4000 2200x800x800мм | XL³ S 4000 Шкаф 2200x800x800мм | Legrand | 105 | 1 | ШТ | На складе | Не подлежит сертификации | 2021-12-31 | 41983.42 | 44.616 | 1656 | 900 | 800 | 2300
338061 | Бок.пан. XL3S 4000 2000x400мм | XL³ S 4000 Боковая панель 2000x400мм | Legrand | 105 | 1 | ШТ | На складе | Не подлежит сертификации | 2021-12-31 | 9216.84 | 8.1 | 30.02 | 1900 | 395 | 40
338062 | Бок.пан. XL3S 4000 2000x600мм | XL³ S 4000 Боковая панель 2000x600мм | Legrand | 105 | 1 | ШТ | На складе | Не подлежит сертификации | 2021-12-31 | 9891.24 | 12.3 | 22.92 | 1910 | 600 | 20
338063 | Бок.пан. XL3S 4000 2000x800мм | XL³ S 4000 Боковая панель 2000x800мм | Legrand | 105 | 1 | ШТ | На складе | Не подлежит сертификации | 2021-12-31 | 10340.86 | 16.3 | 60.42 | 1900 | 795 | 40
338071 | Бок.пан. XL3S 4000 2200x400мм | XL³ S 4000 Боковая панель 2200x400мм | Legrand | 105 | 1 | ШТ | На складе | Не подлежит сертификации | 2021-12-31 | 9891.24 | 8.983 | 28.535 | 2195 | 260 | 50
338072 | Бок.пан. XL3S 4000 2200x600мм | XL³ S 4000 Боковая панель 2200x600мм | Legrand | 105 | 1 | ШТ | На складе | Не подлежит сертификации | 2021-12-31 | 10790.44 | 13.311 | 49.98 | 2100 | 595 | 40
338073 | Бок.пан. XL3S 4000 2200x800мм | XL³ S 4000 Боковая панель 2200x800мм | Legrand | 105 | 1 | ШТ | На складе | Не подлежит сертификации | 2021-12-31 | 11240.04 | 16.614 | 66.78 | 2100 | 795 | 40
338080 | Зад.пан. XL3S 4000 2000x350мм | XL³ S 4000 Задняя панель 2000x350мм | Legrand | 105 | 1 | ШТ | На складе | Не подлежит сертификации | 2021-12-31 | 8992.04 | 7.3 | 18.9443 | 1885 | 335 | 30
338081 | Зад.пан. XL3S 4000 2000x450мм | XL³ S 4000 Задняя панель 2000x450мм | Legrand | 105 | 1 | ШТ | На складе | Не подлежит сертификации | 2021-12-31 | 9441.64 | 9.133 | 16.91 | 1900 | 445 | 20
338090 | Зад.пан. XL3S 4000 2200x350мм | XL³ S 4000 Задняя панель 2200x350мм | Legrand | 105 | 1 | ШТ | На складе | Не подлежит сертификации | 2021-12-31 | 9666.44 | 8.1 | 17.9831 | 2085 | 345 | 25
338091 | Зад.пан. XL3S 4000 2200x450мм | XL³ S 4000 Задняя панель 2200x450мм | Legrand | 105 | 1 | ШТ | На складе | Не подлежит сертификации | 2021-12-31 | 10116.02 | 10.061 | 37.38 | 2100 | 445 | 40
338100 | Мет.дв XL3S 4000 2000x350мм | XL³ S 4000 Металлическая дверь 2000x350мм | Legrand | 105 | 1 | ШТ | На складе | Не подлежит сертификации | 2021-12-31 | 14986.72 | 12.186 | 68.3205 | 1897 | 343 | 105
338101 | Мет.дв XL3S 4000 2000x450мм | XL³ S 4000 Металлическая дверь 2000x450мм | Legrand | 105 | 1 | ШТ | На складе | Не подлежит сертификации | 2021-12-31 | 15736.06 | 14.765 | 88.239 | 1897 | 443 | 105
338102 | Мет.дв XL3S 4000 2000x600мм | XL³ S 4000 Металлическая дверь 2000x600мм | Legrand | 105 | 1 | ШТ | На складе | Не подлежит сертификации | 2021-12-31 | 16485.38 | 18.636 | 157.9537 | 1897 | 793 | 105
338103 | Мет.дв XL3S 4000 2000x800мм | XL³ S 4000 Металлическая дверь 2000x800мм | Legrand | 105 | 1 | ШТ | На складе | Не подлежит сертификации | 2021-12-31 | 17234.72 | 23.792 | 157.9537 | 1897 | 793 | 105
338110 | Мет.дв XL3S 4000 2200x350мм | XL³ S 4000 Металлическая дверь 2200x350мм | Legrand | 105 | 1 | ШТ | На складе | Не подлежит сертификации | 2021-12-31 | 16110.73 | 13.39 | 75.6315 | 2100 | 343 | 105
338111 | Мет.дв XL3S 4000 2200x450мм | XL³ S 4000 Металлическая дверь 2200x450мм | Legrand | 105 | 1 | ШТ | На складе | Не подлежит сертификации | 2021-12-31 | 16860.07 | 16.226 | 97.6815 | 2100 | 443 | 105
338112 | Мет.дв XL3S 4000 2200x600мм | XL³ S 4000 Металлическая дверь 2200x600мм | Legrand | 105 | 1 | ШТ | На складе | Не подлежит сертификации | 2021-12-31 | 17984.05 | 23.4 | 130.7565 | 2100 | 593 | 105
338113 | Мет.дв XL3S 4000 2200x800мм | XL³ S 4000 Металлическая дверь 2200x800мм | Legrand | 105 | 1 | ШТ | На складе | Не подлежит сертификации | 2021-12-31 | 18733.4 | 26.144 | 174.8565 | 2100 | 793 | 105
338120 | Прозр.дв XL3S 4000 2000x450мм | XL³ S 4000 Прозрачная дверь 2000x450мм | Legrand | 105 | 1 | ШТ | Под заказ Т1 | Не подлежит сертификации | 2021-12-31 | 27538.08 | 14.072 | 88.239 | 1897 | 443 | 105
338121 | Прозр.дв XL3S 4000 2000x600мм | XL³ S 4000 Прозрачная дверь 2000x600мм | Legrand | 105 | 1 | ШТ | Под заказ Т1 | Не подлежит сертификации | 2021-12-31 | 28849.43 | 20.3 | 157.9537 | 1897 | 793 | 105
338122 | Прозр.дв XL3S 4000 2000x800мм | XL³ S 4000 Прозрачная дверь 2000x800мм | Legrand | 105 | 1 | ШТ | Под заказ Т1 | Не подлежит сертификации | 2021-12-31 | 30160.76 | 24.3 | 157.9537 | 1897 | 793 | 105
338130 | Прозр.дв XL3S 4000 2200x450мм | XL³ S 4000 Прозрачная дверь 2200x450мм | Legrand | 105 | 1 | ШТ | Под заказ Т1 | Не подлежит сертификации | 2021-12-31 | 29505.11 | 15.044 | 97.6815 | 2100 | 443 | 105
338131 | Прозр.дв XL3S 4000 2200x600мм | XL³ S 4000 Прозрачная дверь 2200x600мм | Legrand | 105 | 1 | ШТ | Под заказ Т1 | Не подлежит сертификации | 2021-12-31 | 31472.11 | 21.7 | 130.7565 | 2100 | 593 | 105
338132 | Прозр.дв XL3S 4000 2200x800мм | XL³ S 4000 Прозрачная дверь 2200x800мм | Legrand | 105 | 1 | ШТ | Под заказ Т1 | Не подлежит сертификации | 2021-12-31 | 32783.45 | 26.7 | 174.8565 | 2100 | 793 | 105
338143 | К-кт внут каб.с 2000x400мм | XL³ S 4000 Комплект внутренней кабельной секции 2000x400мм | Legrand | 105 | 1 | ШТ | На складе | Не подлежит сертификации | 2021-12-31 | 15361.39 | 8.208 | 24.09 | 1825 | 220 | 60
338146 | Промеж.напр. XL3 S 4000 2000мм | XL³ S 4000 Промежуточная стойка 2000мм | Legrand | 105 | 1 | ШТ | На складе | Не подлежит сертификации | 2021-12-31 | 14986.72 | 5.8 | 10.7731 | 1810 | 124 | 48
338147 | Промеж.напр. XL3 S 4000 2200мм | XL³ S 4000 Промежуточная стойка 2200мм | Legrand | 105 | 1 | ШТ | На складе | Не подлежит сертификации | 2021-12-31 | 16110.73 | 6.3 | 11.3475 | 2022 | 122 | 46
338150 | Пластр XL3 S 4000 2200x350мм | XL³ S 4000 Лицевая панель 2200x350мм | Legrand | 105 | 1 | ШТ | Под заказ Т1 | Не подлежит сертификации | 2021-12-31 | 8055.37 | 4.891 | 12.4537 | 1025 | 270 | 45
338153 | К-кт внут каб.с 2200x400мм | XL³ S 4000 Комплект внутренней кабельной секции 2200x400мм | Legrand | 105 | 1 | ШТ | Под заказ Т1 | Не подлежит сертификации | 2021-12-31 | 16485.38 | 9.047 | 26.73 | 2025 | 220 | 60
338155 | Функц.стойка XL3 S 4000 2000мм | XL³ S 4000 Функциональные стойки, комплект из 2 шт. 2000мм | Legrand | 105 | 1 | Упаковка | На складе | Не подлежит сертификации | 2021-12-31 | 14986.72 | 6.73 | 2.43 | 1800 | 50 | 27
338156 | Рамка пластрXL3 S 4000 2000мм | XL³ S 4000 Опорная рама для лицевых панелей 2000мм | Legrand | 105 | 1 | ШТ | На складе | Не подлежит сертификации | 2021-12-31 | 5994.7 | 1.849 | 1.3631 | 1803 | 28 | 27
338157 | Функц.стойка XL3 S 4000 2200мм | XL³ S 4000 Функциональные стойки, комплект из 2 шт. 2200мм | Legrand | 105 | 1 | Упаковка | На складе | Не подлежит сертификации | 2021-12-31 | 16110.73 | 7.4 | 3 | 2000 | 50 | 30
338158 | Рамка пластрXL3 S 4000 2200мм | XL³ S 4000 Опорная рама для лицевых панелей 2200мм | Legrand | 105 | 1 | ШТ | На складе | Не подлежит сертификации | 2021-12-31 | 6444.29 | 2.051 | 1.5143 | 2003 | 28 | 27
338160 | Центр.напр2000x450мм | XL³ S 4000 Центральные монтажные стойки 2000x450мм | Legrand | 105 | 1 | ШТ | На складе | Не подлежит сертификации | 2021-12-31 | 23604.07 | 10.614 | 26.754 | 1820 | 210 | 70
338161 | Центр.напр2000x600мм | XL³ S 4000 Центральные монтажные стойки 2000x600мм | Legrand | 105 | 1 | ШТ | На складе | Не подлежит сертификации | 2021-12-31 | 24728.09 | 11.284 | 26.754 | 1820 | 210 | 70
338162 | Центр.напр2000x800мм | XL³ S 4000 Центральные монтажные стойки 2000x800мм | Legrand | 105 | 1 | ШТ | На складе | Не подлежит сертификации | 2021-12-31 | 25852.09 | 11.804 | 26.754 | 1820 | 210 | 70
338163 | Центр.напр2200x450мм | XL³ S 4000 Центральные монтажные стойки 2200x450мм | Legrand | 105 | 1 | ШТ | На складе | Не подлежит сертификации | 2021-12-31 | 25290.08 | 11.535 | 29.694 | 2020 | 210 | 70
338164 | Центр.напр2200x600мм | XL³ S 4000 Центральные монтажные стойки 2200x600мм | Legrand | 105 | 1 | ШТ | На складе | Не подлежит сертификации | 2021-12-31 | 26976.1 | 12.205 | 29.694 | 2020 | 210 | 70
338165 | Центр.напр2200x800мм | XL³ S 4000 Центральные монтажные стойки 2200x800мм | Legrand | 105 | 1 | ШТ | На складе | Не подлежит сертификации | 2021-12-31 | 28100.1 | 12.725 | 29.694 | 2020 | 210 | 70
338170 | Метал.плата 2000x600мм | XL³ S 4000 Сплошная монтажная плата 2000x600мм | Legrand | 105 | 1 | ШТ | На складе | Не подлежит сертификации | 2021-12-31 | 24728.09 | 25.299 | 51.3249 | 1812 | 515 | 55
338171 | Метал.плата 2000x800мм | XL³ S 4000 Сплошная монтажная плата 2000x800мм | Legrand | 105 | 1 | ШТ | На складе | Не подлежит сертификации | 2021-12-31 | 25852.09 | 32.656 | 71.2569 | 1812 | 715 | 55
338172 | Метал.плата 2200x600мм | XL³ S 4000 Сплошная монтажная плата 2200x600мм | Legrand | 105 | 1 | ШТ | На складе | Не подлежит сертификации | 2021-12-31 | 26976.1 | 27.85 | 56.9899 | 2012 | 515 | 55
338173 | Метал.плата 2200x800мм | XL³ S 4000 Сплошная монтажная плата 2200x800мм | Legrand | 105 | 1 | ШТ | На складе | Не подлежит сертификации | 2021-12-31 | 28100.1 | 36.011 | 79.1219 | 2012 | 715 | 55
338174 | Промеж.пласт XL3 S 4000 | XL³ S 4000 Промежуточная пластина | Legrand | 105 | 1 | ШТ | На складе | Не подлежит сертификации | 2021-12-31 | 11240.04 | 5.7 | 8.0098 | 1990 | 115 | 35
338180 | IP30 к-кт 2000мм | XL³ S 4000 Комплект финишной отделки IP30 вертикальной установки 2000мм | Legrand | 105 | 1 | ШТ | На складе | Не подлежит сертификации | 2021-12-31 | 10490.71
338200 | XL3 S 630 Плинт 4 угла | XL³ S 630 4 угла для цоколя | Legrand | 106 | 1 | ШТ | На складе | Не подлежит сертификации | 2021-12-31 | 2233.54 | 1.81 | 1.736 | 155 | 140 | 80
338201 | Пер.панель цоколь 350мм | Передняя панель цоколь 350мм | Legrand | 106 | 1 | ШТ | На складе | Не подлежит сертификации | 2021-12-31 | 1042.31 | 1.138 | 0.36642 | 197 | 62 | 30
338202 | XL3 S 630 Плинт Пер и задн 16м | XL³ S 630 Плинт Передний и задний 16м | Legrand | 106 | 1 | Упаковка | На складе | Не подлежит сертификации | 2021-12-31 | 1786.82 | 1.497 | 0.95256 | 420 | 108 | 21
338203 | XL3 S 630 Плинт Пер и задн 24м | XL³ S 630 Плинт Передний и задний 24м | Legrand | 106 | 1 | Упаковка | На складе | Не подлежит сертификации | 2021-12-31 | 2382.43 | 2.023 | 1.2928 | 570 | 108 | 21
338204 | XL3 S 630 Плинт Пер и задн 36м | XL³ S 630 Плинт Передний и задний 36м | Legrand | 106 | 1 | Упаковка | На складе | Не подлежит сертификации | 2021-12-31 | 2680.25 | 2.753 | 0.89964 | 765 | 98 | 12
338205 | XL3 S 630 Плинт Бок.стороны | XL³ S 630 Плинт Боковые стороны | Legrand | 106 | 1 | Упаковка | На складе | Не подлежит сертификации | 2021-12-31 | 1646.09 | 0.903 | 0.55566 | 245 | 108 | 21
338206 | Бок.панель цоколь 400мм | Боковая панель цоколь 400мм | Legrand | 106 | 1 | ШТ | На складе | Не подлежит сертификации | 2021-12-31 | 744.53 | 1.322 | 0.83916 | 370 | 108 | 21
338220 | DIN рейка 3 поз.16M для XL3 S | DIN рейка 3-позиционная для шкафа шириной 16 модулей | Legrand | 106 | 1 | ШТ | На складе | Не подлежит сертификации | 2021-12-31 | 1234.57 | 0.815 | 2.375 | 475 | 100 | 50
338223 | DIN рейка 3 поз.24M для XL3 S | DIN рейка 3-позиционная для шкафа шириной 24 модулей | Legrand | 106 | 1 | ШТ | На складе | Не подлежит сертификации | 2021-12-31 | 1481.47 | 0.921 | 2.2275 | 495 | 100 | 45
338226 | DIN рейка 3 поз.36M дляXL3 S | DIN рейка 3-позиционная для шкафа шириной 36 модулей | Legrand | 106 | 1 | ШТ | На складе | Не подлежит сертификации | 2021-12-31 | 1604.93 | 1.066 | 3.1185 | 693 | 100 | 45
338240 | Адапт. рейка для DPX3 + MCB | Адаптер DIN-рейка DPX³+MCB | Legrand | 106 | 1 | ШТ | На складе | Не подлежит сертификации | 2021-12-31 | 1042.31 | 0.251 | 1.8 | 450 | 100 | 40
338241 | Адаптер DIN-рейка DRX+MCB | Адаптер DIN-рейка DRX+MCB | Legrand | 106 | 5 | ШТ | На складе | Не подлежит сертификации | 2021-12-31 | 595.61 | 0.636 | 5.0274 | 420 | 133 | 90
338242 | Адаптер DIN-рейка DPX3+DRX | Адаптер DIN-рейка DPX³+DRX | Legrand | 106 | 5 | ШТ | На складе | Не подлежит сертификации | 2021-12-31 | 595.61 | 0.577 | 5.0274 | 420 | 133 | 90
338243 | Универс.рейка 16M | Универсальная рейка 16M | Legrand | 106 | 1 | ШТ | На складе | Не подлежит сертификации | 2021-12-31 | 1489.03 | 0.66 | 1.8 | 360 | 100 | 50
338244 | Универс.рейка 24M | Универсальная рейка 24M | Legrand | 106 | 1 | ШТ | На складе | Не подлежит сертификации | 2021-12-31 | 1786.82 | 0.763 | 2.6591 | 474 | 102 | 55
338245 | Универс.рейка 36M | Универсальная рейка 36M | Legrand | 106 | 1 | ШТ | На складе | Не подлежит сертификации | 2021-12-31 | 1935.73 | 0.861 | 3.0939 | 653 | 103 | 46
338251 | Пластрон для мод 16M 150мм | Лицевая панель для модульных аппаратов для шкафа шириной 16 модулей 150мм | Legrand | 106 | 1 | ШТ | На складе | Не подлежит сертификации | 2021-12-31 | 1340.12 | 0.467 | 1.179 | 348 | 154 | 22
338252 | Пластрон для мод 24M 150мм | Лицевая панель для модульных аппаратов для шкафа шириной 24 модулей 150мм | Legrand | 106 | 1 | ШТ | На складе | Не подлежит сертификации | 2021-12-31 | 1608.14 | 0.681 | 1.7781 | 502 | 154 | 23
338253 | Пластрон для мод 36M 150мм | Лицевая панель для модульных аппаратов для шкафа шириной 36 модулей 150мм | Legrand | 106 | 1 | ШТ | На складе | Не подлежит сертификации | 2021-12-31 | 1742.16 | 0.927 | 2.4865 | 702 | 154 | 23
338261 | Пластрон для мод 16M 200мм | Лицевая панель для модульных аппаратов для шкафа шириной 16 модулей 200мм | Legrand | 106 | 1 | ШТ | На складе | Не подлежит сертификации | 2021-12-31 | 1429.46 | 0.668 | 1.6248 | 348 | 203 | 23
338262 | Пластрон для мод 24M 200мм | Лицевая панель для модульных аппаратов для шкафа шириной 24 модулей 200мм | Legrand | 106 | 1 | ШТ | На складе | Не подлежит сертификации | 2021-12-31 | 1715.35 | 0.902 | 2.3132 | 493 | 204 | 23
338263 | Пластрон для мод 36M 200мм | Лицевая панель для модульных аппаратов для шкафа шириной 36 модулей 200мм | Legrand | 106 | 1 | ШТ | На складе | Не подлежит сертификации | 2021-12-31 | 1858.3 | 1.254 | 3.3032 | 704 | 204 | 23
338271 | Пластрон для мод 16M 300мм | Лицевая панель для модульных аппаратов для шкафа шириной 16 модулей 300мм | Legrand | 106 | 1 | ШТ | На складе | Не подлежит сертификации | 2021-12-31 | 1608.14 | 1.02 | 2.4332 | 348 | 304 | 23
338272 | Пластрон для мод 24M 300мм | Лицевая панель для модульных аппаратов для шкафа шириной 24 модулей 300мм | Legrand | 106 | 1 | ШТ | На складе | Не подлежит сертификации | 2021-12-31 | 1929.77 | 1.389 | 3.524 | 504 | 304 | 23
338273 | Пластрон для мод 36M 300мм | Лицевая панель для модульных аппаратов для шкафа шириной 36 модулей 300мм | Legrand | 106 | 1 | ШТ | На складе | Не подлежит сертификации | 2021-12-31 | 2090.59 | 1.953 | 4.8804 | 698 | 304 | 23
338281 | Пластрон для мод 16M 400мм | Лицевая панель для модульных аппаратов для шкафа шириной 16 модулей 400мм | Legrand | 106 | 1 | ШТ | На складе | Не подлежит сертификации | 2021-12-31 | 1965.5 | 1.483 | 3.813 | 372 | 410 | 25
338282 | Пластрон для мод 24M 400мм | Лицевая панель для модульных аппаратов для шкафа шириной 24 модулей 400мм | Legrand | 106 | 1 | ШТ | На складе | Не подлежит сертификации | 2021-12-31 | 2358.6 | 2.078 | 5.8983 | 498 | 423 | 28
338283 | Пластрон для мод 36M 400мм | Лицевая панель для модульных аппаратов для шкафа шириной 36 модулей 400мм | Legrand | 106 | 1 | ШТ | На складе | Не подлежит сертификации | 2021-12-31 | 2555.16 | 2.808 | 12.155 | 715 | 425 | 40
338300 | Плата для гор. DPX3 160 3P 16M | Плата для горизонтального DPX³ 160 3P 16M | Legrand | 106 | 1 | ШТ | На складе | Не подлежит сертификации | 2021-12-31 | 1975.31 | 1.257 | 6.2213 | 395 | 150 | 105
338301 | Плата гор.DPX3 160 3P/4Pд 16M | Плата горизонтальная DPX³ 160 3P/4Pд 16M | Legrand | 106 | 1 | ШТ | Под заказ Т1 | Не подлежит сертификации | 2021-12-31 | 1975.31 | 1.77 | 9.384 | 400 | 170 | 138
338303 | Плата для гор. DPX3 160 3P 24M | Плата для горизонтального DPX³ 160 3P 24M | Legrand | 106 | 1 | ШТ | На складе | Не подлежит сертификации | 2021-12-31 | 2370.36 | 1.58 | 8.1806 | 530 | 147 | 105
338304 | Плата гор.DPX3 160 3P/4Pд 24M | Плата горизонтальная DPX³ 160 3P/4Pд 24M | Legrand | 106 | 1 | ШТ | Под заказ Т1 | Не подлежит сертификации | 2021-12-31 | 2370.36 | 2.111 | 12.5339 | 532 | 152 | 155
338306 | Плата для гор. DPX3 160 3P 36M | Плата для горизонтального DPX³ 160 3P 36M | Legrand | 106 | 1 | ШТ | На складе | Не подлежит сертификации | 2021-12-31 | 2567.89 | 2.049 | 11.4975 | 730 | 150 | 105
338307 | Плата гор.DPX3 160 3P/4Pд 36M | Плата горизонтальная DPX³ 160 3P/4Pд 36M | Legrand | 106 | 1 | ШТ | Под заказ Т1 | Не подлежит сертификации | 2021-12-31 | 2567.89 | 2.781 | 19.6307 | 745 | 170 | 155
338320 | Плата для верт DPX3 160 16M | Плата для вертикального DPX³ 160 16M | Legrand | 106 | 1 | ШТ | На складе | Не подлежит сертификации | 2021-12-31 | 2962.96 | 1.636 | 9.384 | 400 | 170 | 138
338321 | Плата для верт DPX3 160 д 16M | Плата для вертикального DPX³ 160 д 16M | Legrand | 106 | 1 | ШТ | Под заказ Т1 | Не подлежит сертификации | 2021-12-31 | 2962.96 | 2.117 | 12.32 | 400 | 220 | 140
338323 | Плата для верт DPX3 160 3P 24M | Плата для вертикального DPX³ 160 3P 24M | Legrand | 106 | 1 | ШТ | На складе | Не подлежит сертификации | 2021-12-31 | 3555.53 | 2.161 | 11.3685 | 530 | 165 | 130
338324 | Плата для верт DPX3 160 4P 24M | Плата для вертикального DPX³ 160 4P 24M | Legrand | 106 | 1 | ШТ | На складе | Не подлежит сертификации | 2021-12-31 | 3555.53 | 2.053 | 11.8235 | 535 | 170 | 130
338325 | Плата верт DPX3 160 4P д 24M | Плата вертикальная DPX³ 160 4P д 24M | Legrand | 106 | 1 | ШТ | Под заказ Т1 | Не подлежит сертификации | 2021-12-31 | 3555.53 | 2.794 | 14.575 | 530 | 220 | 125
338326 | Плата для верт DPX3 160 3P 36M | Плата для вертикального DPX³ 160 3P 36M | Legrand | 106 | 1 | ШТ | На складе | Не подлежит сертификации | 2021-12-31 | 3851.83 | 1.782 | 16.133 | 730 | 170 | 130
338327 | Плата для верт DPX3 160 4P 36M | Плата для вертикального DPX³ 160 4P 36M | Legrand | 106 | 1 | ШТ | На складе | Не подлежит сертификации | 2021-12-31 | 3851.83 | 2.678 | 18.7425 | 750 | 170 | 147
338328 | Плата верт DPX3 160 4P д 36M | Плата вертикальная DPX³ 160 4P д 36M | Legrand | 106 | 1 | ШТ | Под заказ Т1 | Не подлежит сертификации | 2021-12-31 | 3851.83 | 3.59 | 24.255 | 750 | 220 | 147
338350 | Пластрон гор. DPX3 160 3P 16M | Лицевая панель для DPX³ 160 3П горизонтально для шкафа шириной 16 модулей H100мм | Legrand | 106 | 1 | ШТ | На складе | Не подлежит сертификации | 2021-12-31 | 1786.82 | 0.478 | 1.825 | 365 | 125 | 40
338351 | Пластр.гор.DPX3 160 3P/4Pд 16M | Лицевая панель для DPX³ 160 3П/4П/4П с дифзащитой горизонтально для шкафа шириной 16 модулей H150мм | Legrand | 106 | 1 | ШТ | Под заказ Т1 | Не подлежит сертификации | 2021-12-31 | 1786.82 | 0.658 | 2.555 | 365 | 175 | 40
338353 | Пластрон гор. DPX3 160 3P 24M | Лицевая панель для DPX³ 160 3П горизонтально для шкафа шириной 24 модулей H100мм | Legrand | 106 | 1 | ШТ | На складе | Не подлежит сертификации | 2021-12-31 | 2144.2 | 0.626 | 2.575 | 515 | 125 | 40
338354 | Пластр.гор.DPX3 160 3P/4Pд 24M | Лицевая панель для DPX³ 160 3П/4П/4П с дифзащитой горизонтально для шкафа шириной 24 модулей H150мм | Legrand | 106 | 1 | ШТ | Под заказ Т1 | Не подлежит сертификации | 2021-12-31 | 2144.2 | 0.929 | 3.605 | 515 | 175 | 40
338356 | Пластр. гор. DPX3 160 3P 36M | Лицевая панель для DPX³ 160 3П горизонтально для шкафа шириной 36 модулей H100мм | Legrand | 106 | 1 | ШТ | На складе | Не подлежит сертификации | 2021-12-31 | 2322.88 | 0.932 | 4.73 | 860 | 110 | 50
338357 | Пластр.гор.DPX3 160 3P/4Pд 36M | Лицевая панель для DPX³ 160 3П горизонтально для шкафа шириной 36 модулей H100мм | Legrand | 106 | 1 | ШТ | Под заказ Т1 | Не подлежит сертификации | 2021-12-31 | 2322.88 | 1.38 | 5.005 | 715 | 175 | 40
338400 | Плата для гор. DPX3 250 3P 16M | Плата для горизонтального DPX³ 250 3P 16M | Legrand | 106 | 1 | ШТ | На складе | Не подлежит сертификации | 2021-12-31 | 1975.31 | 1.731 | 10.4083 | 395 | 170 | 155
338401 | Плата гор.DPX3 250 3P/4Pд 16M | Плата горизонтальная DPX³ 250 3P/4Pд 16M | Legrand | 106 | 1 | ШТ | Под заказ Т1 | Не подлежит сертификации | 2021-12-31 | 1975.31 | 2.24 | 14.08 | 400 | 220 | 160
338403 | Плата для гор. DPX3 250 3P 24M | Плата для горизонтального DPX³ 250 3P 24M | Legrand | 106 | 1 | ШТ | На складе | Не подлежит сертификации | 2021-12-31 | 2370.36 | 2.238 | 14.3607 | 545 | 170 | 155
338404 | Плата гор.DPX3 250 3P/4Pд 24M | Плата горизонтальная DPX³ 250 3P/4Pд 24M | Legrand | 106 | 1 | ШТ | Под заказ Т1 | Не подлежит сертификации | 2021-12-31 | 2370.36 | 2.806 | 19.36 | 550 | 220 | 160
338406 | Плата для гор. DPX3 250 3P 36M | Плата для горизонтального DPX³ 250 3P 36M | Legrand | 106 | 1 | ШТ | На складе | Не подлежит сертификации | 2021-12-31 | 2567.89 | 2.685 | 19.6307 | 745 | 170 | 155
338407 | Плата гор.DPX3 250 3P/4Pд 36M | Плата горизонтальная DPX³ 250 3P/4Pд 36M | Legrand | 106 | 1 | ШТ | Под заказ Т1 | Не подлежит сертификации | 2021-12-31 | 2567.89 | 3.588 | 22.386 | 728 | 205 | 150
338420 | Плата для верт DPX3 250 16M | Плата для вертикального DPX³ 250 16M | Legrand | 106 | 1 | ШТ | На складе | Не подлежит сертификации | 2021-12-31 | 3456.78 | 2.207 | 12.32 | 400 | 220 | 140
338421 | Плата для верт DPX3 250 д 16M | Плата для вертикального DPX³ 250 д 16M | Legrand | 106 | 1 | ШТ | Под заказ Т1 | Не подлежит сертификации | 2021-12-31 | 3456.78 | 2.715 | 15.12 | 400 | 270 | 140
338423 | Плата верт DPX3 250 3P 24M | Плата вертикальная DPX³ 250 3P 24M | Legrand | 106 | 1 | ШТ | На складе | Не подлежит сертификации | 2021-12-31 | 4148.12 | 2.757 | 15.158 | 530 | 220 | 130
338424 | Плата верт DPX3 250 4P 24M | Плата вертикальная DPX³ 250 4P 24M | Legrand | 106 | 1 | ШТ | На складе | Не подлежит сертификации | 2021-12-31 | 4148.12 | 2.805 | 17.787 | 550 | 220 | 147
338425 | Плата верт DPX3 250 4P д 24M | Плата вертикальная DPX³ 250 4P д 24M | Legrand | 106 | 1 | ШТ | Под заказ Т1 | Не подлежит сертификации | 2021-12-31 | 4148.12 | 3.44 | 21.8295 | 550 | 270 | 147
338426 | Плата верт DPX3 250 3P 36M | Плата вертикальная DPX³ 250 3P 36M | Legrand | 106 | 1 | ШТ | На складе | Не подлежит сертификации | 2021-12-31 | 4493.8 | 3.572 | 20.075 | 730 | 220 | 125
338427 | Плата верт DPX3 250 4P 36M | Плата вертикальная DPX³ 250 4P 36M | Legrand | 106 | 1 | ШТ | На складе | Не подлежит сертификации | 2021-12-31 | 4493.8 | 3.388 | 24.255 | 750 | 220 | 147
338428 | Плата верт DPX3 250 4P д 36M | Плата вертикальная DPX³ 250 4P д 36M | Legrand | 106 | 1 | ШТ | Под заказ Т1 | Не подлежит сертификации | 2021-12-31 | 4493.8 | 4.136 | 29.7675 | 750 | 270 | 147
338450 | Пластрон гор. DPX3 250 3P 16M | Лицевая панель для DPX³ 250 3П горизонтально для шкафа шириной 16 модулей H150мм | Legrand | 106 | 1 | ШТ | На складе | Не подлежит сертификации | 2021-12-31 | 1786.82 | 0.621 | 2.555 | 365 | 175 | 40
338451 | Пластр.гор.DPX3 250 3P/4Pд 16M | Лицевая панель для DPX³ 250 4P/4П с дифзащитой горизонтально для шкафа шириной 16 модулей H200мм | Legrand | 106 | 1 | ШТ | Под заказ Т1 | Не подлежит сертификации | 2021-12-31 | 1786.82 | 0.798 | 2.0416 | 352 | 232 | 25
338453 | Пластрон гор. DPX3 250 3P 24M | Лицевая панель для DPX³ 250 3П горизонтально для шкафа шириной 24 модулей | Legrand | 106 | 1 | ШТ | На складе | Не подлежит сертификации | 2021-12-31 | 2144.2 | 0.935 | 3.605 | 515 | 175 | 40
338454 | Пластр.гор.DPX3 250 3P/4Pд 24M | Лицевая панель для DPX³ 250 4P/4П с дифзащитой горизонтально для шкафа шириной 24 модулей | Legrand | 106 | 1 | ШТ | Под заказ Т1 | Не подлежит сертификации | 2021-12-31 | 2144.2 | 1.22 | 4.635 | 515 | 225 | 40
338456 | Пластрон гор. DPX3 250 3P 36M | Лицевая панель для DPX³ 250 3П горизонтально для шкафа шириной 36 модулей | Legrand | 106 | 1 | ШТ | На складе | Не подлежит сертификации | 2021-12-31 | 2322.88 | 1.298 | 3.7012 | 705 | 175 | 30
338457 | Пластр.гор.DPX3 250 3P/4Pд 36M | Лицевая панель для DPX³ 250 4P/4П с дифзащитой горизонтально для шкафа шириной 36 модулей | Legrand | 106 | 1 | ШТ | Под заказ Т1 | Не подлежит сертификации | 2021-12-31 | 2322.88 | 1.663 | 6.435 | 715 | 225 | 40
338700 | Плата для гор. АВ 630 3P 16M | Плата для горизонтального АВ 630 3P 16M | Legrand | 106 | 1 | ШТ | На складе | Не подлежит сертификации | 2021-12-31 | 2962.96 | 1.531 | 5.472 | 380 | 160 | 90
338701 | Плата гор. АВ 630 3P/4Pд 16M | Плата горизонтальная АВ 630 3P/4Pд 16M | Legrand | 106 | 1 | ШТ | Под заказ Т1 | Не подлежит сертификации | 2021-12-31 | 2962.96 | 1.937 | 7.5012 | 380 | 210 | 94
338703 | Плата для гор. АВ 630 3P 24M | Плата для горизонтального АВ 630 3P 24M | Legrand | 106 | 1 | ШТ | На складе | Не подлежит сертификации | 2021-12-31 | 3555.53 | 2.02 | 9.858 | 530 | 120 | 155
338704 | Плата гор. АВ 630 3P/4Pд 24M | Плата горизонтальная АВ 630 3P/4Pд 24M | Legrand | 106 | 1 | ШТ | На складе | Не подлежит сертификации | 2021-12-31 | 3555.53 | 3.173 | 14.9875 | 545 | 220 | 125
338706 | Плата для гор. АВ 630 3P 36M | Плата для горизонтального АВ 630 3P 36M | Legrand | 106 | 1 | ШТ | На складе | Не подлежит сертификации | 2021-12-31 | 3851.83 | 2.61 | 13.578 | 730 | 155 | 120
338707 | Плата гор. АВ 630 3P/4Pд 36M | Плата горизонтальная АВ 630 3P/4Pд 36M | Legrand | 106 | 1 | ШТ | На складе | Не подлежит сертификации | 2021-12-31 | 3851.83 | 3.301 | 20.4875 | 745 | 220 | 125
338720 | Плата для верт АВ 630 16M | Плата для вертикального АВ 630 16M | Legrand | 106 | 1 | ШТ | На складе | Не подлежит сертификации | 2021-12-31 | 2962.96 | 3.673 | 16.6023 | 390 | 387 | 110
338721 | Плата для верт АВ 630 диф 16M | Плата для вертикального АВ 630 диф 16M | Legrand | 106 | 1 | ШТ | На складе | Не подлежит сертификации | 2021-12-31 | 2962.96 | 5.052 | 29.12 | 560 | 400 | 130
338724 | Плата для верт АВ 630 4P 24M | Плата для вертикального АВ 630 4P 24M | Legrand | 106 | 1 | ШТ | На складе | Не подлежит сертификации | 2021-12-31 | 3555.53 | 4.682 | 19.518 | 527 | 394 | 94
338725 | Плата для верт АВ 630 4P д 24M | Плата для вертикального АВ 630 4P д 24M | Legrand | 106 | 1 | ШТ | Под заказ Т1 | Не подлежит сертификации | 2021-12-31 | 3555.53 | 6.45 | 40.04 | 550 | 560 | 130
338727 | Плата для верт АВ 630 4P 36M | Плата для вертикального АВ 630 4P 36M | Legrand | 106 | 1 | ШТ | На складе | Не подлежит сертификации | 2021-12-31 | 3851.83 | 6.026 | 39.4875 | 750 | 405 | 130
338728 | Плата для верт АВ 630 4P д 36M | Плата для вертикального АВ 630 4P д 36M | Legrand | 106 | 1 | ШТ | Под заказ Т1 | Не подлежит сертификации | 2021-12-31 | 3851.83 | 8.239 | 54.6 | 750 | 560 | 130
338750 | Пластрон гор. DPX3 630 3P 16M | Пластрон горизонтальный DPX³ 630 3P 16M | Legrand | 106 | 1 | ШТ | Под заказ Т1 | Не подлежит сертификации | 2021-12-31 | 2680.25 | 0.551 | 2.555 | 365 | 175 | 40
338751 | Пластр гор. DPX3 630 3P/4P 16M | Пластрон горизонтальный DPX³ 630 3P/4P 16M | Legrand | 106 | 1 | ШТ | Под заказ Т1 | Не подлежит сертификации | 2021-12-31 | 2680.25 | 0.731 | 3.285 | 365 | 225 | 40
338753 | Пластрон гор. DPX3 630 3P 24M | Пластрон горизонтальный DPX³ 630 3P 24M | Legrand | 106 | 1 | ШТ | Под заказ Т1 | Не подлежит сертификации | 2021-12-31 | 3216.29 | 0.848 | 3.4171 | 504 | 226 | 30
338754 | Пластр гор. DPX3 630 3P/4P 24M | Пластрон горизонтальный DPX³ 630 3P/4P 24M | Legrand | 106 | 1 | ШТ | Под заказ Т1 | Не подлежит сертификации | 2021-12-31 | 3216.29 | 1.041 | 4.635 | 515 | 225 | 40
338756 | Пластрон гор. DPX3 630 3P 36M | Пластрон горизонтальный DPX³ 630 3P 36M | Legrand | 106 | 1 | ШТ | Под заказ Т1 | Не подлежит сертификации | 2021-12-31 | 3484.3 | 1.205 | 5.005 | 715 | 175 | 40
338757 | Пластр гор. DPX3 630 3P/4P 36M | Пластрон горизонтальный DPX³ 630 3P/4P 36M | Legrand | 106 | 1 | ШТ | Под заказ Т1 | Не подлежит сертификации | 2021-12-31 | 3484.3 | 1.454 | 6.435 | 715 | 225 | 40
338758 | Пластр гор. DPX3 630 4P д 36M | Пластрон горизонтальный DPX³ 630 4P д 36M | Legrand | 106 | 1 | ШТ | Под заказ Т1 | Не подлежит сертификации | 2021-12-31 | 3484.3 | 1.53 | 6.435 | 715 | 225 | 40
338770 | Пластрон для верт DPX3 630 16M | Пластрон для вертикального DPX³ 630 16M | Legrand | 106 | 1 | ШТ | На складе | Не подлежит сертификации | 2021-12-31 | 2680.25 | 1.414 | 6.205 | 365 | 425 | 40
338771 | Пластрон верт DPX3 630 д 16M | Пластрон вертикальный DPX³ 630 д 16M | Legrand | 106 | 1 | ШТ | Под заказ Т1 | Не подлежит сертификации | 2021-12-31 | 2680.25 | 2.088 | 9.125 | 365 | 625 | 40
338774 | Пластрон верт DPX3 630 4P 24M | Пластрон вертикальный DPX³ 630 4P 24M | Legrand | 106 | 1 | ШТ | На складе | Не подлежит сертификации | 2021-12-31 | 3216.29 | 2.36 | 6.375 | 500 | 425 | 30
338775 | Пластр верт DPX3 630 4P д 24M | Пластрон вертикальный DPX³ 630 4P д 24M | Legrand | 106 | 1 | ШТ | Под заказ Т1 | Не подлежит сертификации | 2021-12-31 | 3216.29 | 3.285 | 12.875 | 515 | 625 | 40
338777 | Пластрон верт DPX3 630 4P 36M | Пластрон вертикальный DPX³ 630 4P 36M | Legrand | 106 | 1 | ШТ | Под заказ Т1 | Не подлежит сертификации | 2021-12-31 | 3484.3 | 3.317 | 12.155 | 715 | 425 | 40
338778 | Пластр верт DPX3 630 4P д 36M | Пластрон вертикальный DPX³ 630 4P д 36M | Legrand | 106 | 1 | ШТ | Под заказ Т1 | Не подлежит сертификации | 2021-12-31 | 3484.3 | 4.295 | 17.875 | 715 | 625 | 40
338801 | Плата гор. DPX3/-IS 1600 3P24M | Плата горизонтальная DPX³/-IS 1600 3P24M | Legrand | 106 | 1 | ШТ | Под заказ Т1 | Не подлежит сертификации | 2021-12-31 | 6432.56 | 2.239 | 5.9895 | 550 | 242 | 45
338802 | Плата гор. DPX3/-IS 1600 4P24M | Плата горизонтальная DPX³/-IS 1600 4P24M | Legrand | 106 | 1 | ШТ | Под заказ Т1 | Не подлежит сертификации | 2021-12-31 | 6432.56 | 2.699 | 7.722 | 550 | 312 | 45
338803 | Плата гор. DPX3/-IS 1600 3P36M | Плата горизонтальная DPX³/-IS 1600 3P36M | Legrand | 106 | 1 | ШТ | Под заказ Т1 | Не подлежит сертификации | 2021-12-31 | 6968.6 | 3.049 | 8.1675 | 750 | 242 | 45
338804 | Плата гор. DPX3/-IS 1600 4P36M | Плата горизонтальная DPX³/-IS 1600 4P36M | Legrand | 106 | 1 | ШТ | Под заказ Т1 | Не подлежит сертификации | 2021-12-31 | 6968.6 | 3.897 | 10.53 | 750 | 312 | 45
338810 | Плата верт DPX3/-IS 1600 3P16M | Плата вертикальная DPX³/-IS 1600 3P16M | Legrand | 106 | 1 | ШТ | На складе | Не подлежит сертификации | 2021-12-31 | 6253.88 | 2.272 | 6.156 | 400 | 342 | 45
338812 | Плата верт DPX3/-IS 1600 4P24M | Плата вертикальная DPX³/-IS 1600 4P24M | Legrand | 106 | 1 | ШТ | На складе | Не подлежит сертификации | 2021-12-31 | 7504.64 | 3.072 | 11.286 | 550 | 342 | 60
338814 | Плата верт DPX3/-IS 1600 4P36M | Плата вертикальная DPX³/-IS 1600 4P36M | Legrand | 106 | 1 | ШТ | На складе | Не подлежит сертификации | 2021-12-31 | 8130.04 | 4.293 | 11.5425 | 750 | 342 | 45
338841 | Пластр. гор. DPX3 1600 3P 24M | Лицевая панель для DPX³ 1600 3П горизонтально для шкафа шириной 24 модулей | Legrand | 106 | 1 | ШТ | Под заказ Т1 | Не подлежит сертификации | 2021-12-31 | 5807.16 | 2.044 | 9.633 | 520 | 325 | 57
338842 | Пластр. гор. DPX3 1600 4P 24M | Лицевая панель для DPX³ 1600 4П горизонтально для шкафа шириной 24 модулей | Legrand | 106 | 1 | ШТ | Под заказ Т1 | Не подлежит сертификации | 2021-12-31 | 5807.16 | 2.639 | 8.6 | 500 | 430 | 40
338843 | Пластр. гор. DPX3 1600 3P 36M | Лицевая панель для DPX³ 1600 3П горизонтально для шкафа шириной 36 модулей | Legrand | 106 | 1 | ШТ | Под заказ Т1 | Не подлежит сертификации | 2021-12-31 | 6291.1 | 2.739 | 9.24 | 700 | 330 | 40
338844 | Пластр. гор. DPX3 1600 4P 36M | Лицевая панель для DPX³ 1600 4П горизонтально для шкафа шириной 36 модулей | Legrand | 106 | 1 | ШТ | Под заказ Т1 | Не подлежит сертификации | 2021-12-31 | 6291.1 | 3.548 | 13.3875 | 700 | 425 | 45
338850 | Пластр. верт DPX3 1600 3P 16M | Лицевая панель для DPX³ 1600 3П вертикально для шкафа шириной 16 модулей | Legrand | 106 | 1 | ШТ | На складе | Не подлежит сертификации | 2021-12-31 | 4839.31 | 1.64 | 6.65 | 380 | 350 | 50
338852 | Пластр. верт DPX3 1600 4P 24M | Лицевая панель для DPX³ 1600 3П/4П вертикально для шкафа шириной 24 модулей | Legrand | 106 | 1 | ШТ | На складе | Не подлежит сертификации | 2021-12-31 | 5807.16 | 2.334 | 6.7725 | 500 | 387 | 35
338854 | Пластр. верт DPX3 1600 4P 36M | Лицевая панель для DPX³ 1600 3П/4П вертикально для шкафа шириной 36 модулей | Legrand | 106 | 1 | ШТ | На складе | Не подлежит сертификации | 2021-12-31 | 6291.1 | 3.142 | 15.39 | 720 | 375 | 57
338861 | Пластр. гор. DPX-IS 1600 3P24M | Лицевая панель для DPX-IS 1600 3П горизонтально для шкафа шириной 24 модулей | Legrand | 106 | 1 | ШТ | Под заказ Т1 | Не подлежит сертификации | 2021-12-31 | 6253.88 | 1.979 | 7.2 | 500 | 320 | 45
338862 | Пластр. гор. DPX-IS 1600 4P24M | Лицевая панель для DPX-IS 1600 4П горизонтально для шкафа шириной 24 модулей | Legrand | 106 | 1 | ШТ | Под заказ Т1 | Не подлежит сертификации | 2021-12-31 | 6253.88 | 2.577 | 9.5625 | 500 | 425 | 45
338863 | Пластр. гор. DPX-IS 1600 3P36M | Лицевая панель для DPX-IS 1600 3П горизонтально для шкафа шириной 36 модулей | Legrand | 106 | 1 | ШТ | Под заказ Т1 | Не подлежит сертификации | 2021-12-31 | 6775.03 | 2.668 | 10.2375 | 700 | 325 | 45
338864 | Пластр. гор. DPX-IS 1600 4P36M | Лицевая панель для DPX-IS 1600 4П горизонтально для шкафа шириной 36 модулей | Legrand | 106 | 1 | ШТ | На складе | Не подлежит сертификации | 2021-12-31 | 6775.03 | 3.479 | 11.76 | 700 | 420 | 40
338870 | Пластр. верт DPX-IS 1600 3P16M | Лицевая панель для DPX-IS 1600 3П вертикально для шкафа шириной 16 модулей | Legrand | 106 | 1 | ШТ | На складе | Не подлежит сертификации | 2021-12-31 | 5956.07 | 1.585 | 5.396 | 380 | 355 | 40
338872 | Пластр. верт DPX-IS 1600 4P24M | Лицевая панель для DPX-IS 1600 3П/4П вертикально для шкафа шириной 24 модулей | Legrand | 106 | 1 | ШТ | Под заказ Т1 | Не подлежит сертификации | 2021-12-31 | 7147.28 | 2.28 | 7.4 | 500 | 370 | 40
338874 | Пластр. верт DPX-IS 1600 4P36M | Лицевая панель для DPX-IS 1600 3П/4П вертикально для шкафа шириной 36 модулей | Legrand | 106 | 1 | ШТ | Под заказ Т1 | Не подлежит сертификации | 2021-12-31 | 7742.89 | 3.106 | 13.5 | 720 | 375 | 50
338902 | Плата гор DPX-IS 250 3P/4P 24M | Плата горизонтальная DPX-IS 250 3P/4P 24M | Legrand | 106 | 1 | ШТ | Под заказ Т1 | Не подлежит сертификации | 2021-12-31 | 4148.12 | 2.83 | 16.94 | 550 | 220 | 140
338904 | Плата гор DPX-IS 250 3P/4P 36M | Плата горизонтальная DPX-IS 250 3P/4P 36M | Legrand | 106 | 1 | ШТ | Под заказ Т1 | Не подлежит сертификации | 2021-12-31 | 4493.8 | 3.404 | 23.1 | 750 | 220 | 140
338920 | Плата верт DPX-IS 250 3P/4P16M | Плата вертикальная DPX-IS 250 3P/4P16M | Legrand | 106 | 1 | ШТ | Под заказ Т1 | Не подлежит сертификации | 2021-12-31 | 3456.78 | 2.936 | 15.848 | 400 | 283 | 140
338922 | Плата верт DPX-IS 250 3P/4P24M | Плата вертикальная DPX-IS 250 3P/4P24M | Legrand | 106 | 1 | ШТ | На складе | Не подлежит сертификации | 2021-12-31 | 4148.12 | 3.657 | 21.791 | 550 | 283 | 140
338924 | Плата верт DPX-IS 250 3P/4P36M | Плата вертикальная DPX-IS 250 3P/4P36M | Legrand | 106 | 1 | ШТ | На складе | Не подлежит сертификации | 2021-12-31 | 4493.8 | 4.538 | 29.715 | 750 | 283 | 140
338942 | Пластр гор.DPX-IS 250 3P/4P24M | Лицевая панель для DPX-IS 250 3П/4П горизонтально для шкафа шириной 24 модулей | Legrand | 106 | 1 | ШТ | Под заказ Т1 | Не подлежит сертификации | 2021-12-31 | 3752.32 | 1.604 | 6.695 | 515 | 325 | 40
338944 | Пластр гор.DPX-IS 250 3P/4P36M | Лицевая панель для DPX-IS 250 3П/4П горизонтально для шкафа шириной 36 модулей | Legrand | 106 | 1 | ШТ | Под заказ Т1 | Не подлежит сертификации | 2021-12-31 | 4065.01 | 2.327 | 9.295 | 715 | 325 | 40
339002 | Плата гор DPX-IS 630 3P/4P 24M | Плата горизонтальная DPX-IS 630 3P/4P 24M | Legrand | 106 | 1 | ШТ | Под заказ Т1 | Не подлежит сертификации | 2021-12-31 | 3555.53 | 3.733 | 19.36 | 550 | 320 | 110
339014 | Плата гор DPX-IS 630 4P 36M | Плата горизонтальная DPX-IS 630 4P 36M | Legrand | 106 | 1 | ШТ | Под заказ Т1 | Не подлежит сертификации | 2021-12-31 | 5807.16 | 4.583 | 22.5388 | 730 | 325 | 95
339020 | Плата верт DPX-IS 630 3P/4P16M | Плата вертикальная DPX-IS 630 3P/4P16M | Legrand | 106 | 1 | ШТ | Под заказ Т1 | Не подлежит сертификации | 2021-12-31 | 2962.96 | 2.037 | 7.7615 | 380 | 215 | 95
339022 | Плата верт DPX-IS 630 3P/4P24M | Плата вертикальная DPX-IS 630 3P/4P24M | Legrand | 106 | 1 | ШТ | На складе | Не подлежит сертификации | 2021-12-31 | 3555.53 | 2.612 | 10.9763 | 530 | 218 | 95
339024 | Плата верт DPX-IS 630 3P/4P36M | Плата вертикальная DPX-IS 630 3P/4P36M | Legrand | 106 | 1 | ШТ | Под заказ Т1 | Не подлежит сертификации | 2021-12-31 | 3851.83 | 3.376 | 14.9358 | 730 | 220 | 93
339041 | Пластр гор.DPX-IS 630 3P/4P24M | Лицевая панель для DPX-IS 630 3П/4П горизонтально для шкафа шириной 24 модулей | Legrand | 106 | 1 | ШТ | Под заказ Т1 | Не подлежит сертификации | 2021-12-31 | 3216.29 | 1.499 | 6.695 | 515 | 325 | 40
339043 | Пластр горDPX-IS 630 3P/4P36M | Лицевая панель для DPX-IS 630 3П/4П горизонтально для шкафа шириной 36 модулей | Legrand | 106 | 1 | ШТ | Под заказ Т1 | Не подлежит сертификации | 2021-12-31 | 3484.3 | 2.175 | 9.295 | 715 | 325 | 40
339050 | Пластр вер DPX-IS 630 3P/4P16M | Лицевая панель для DPX-IS 630 3П/4П вертикально для шкафа шириной 16 модулей | Legrand | 106 | 1 | ШТ | Под заказ Т1 | Не подлежит сертификации | 2021-12-31 | 2680.25 | 1.448 | 6.205 | 365 | 425 | 40
339052 | Пластр верт DPX-IS 630 4P 24M | Лицевая панель для DPX-IS 630 3П/4П вертикально для шкафа шириной 24 модулей | Legrand | 106 | 1 | ШТ | На складе | Не подлежит сертификации | 2021-12-31 | 3216.29 | 2.024 | 8.755 | 515 | 425 | 40
339054 | Пластр верт DPX-IS 630 4P 36M | Лицевая панель для DPX-IS 630 3П/4П вертикально для шкафа шириной 36 модулей | Legrand | 106 | 1 | ШТ | Под заказ Т1 | Не подлежит сертификации | 2021-12-31 | 3484.3 | 2.977 | 12.155 | 715 | 425 | 40
339101 | Плата DMX3 фик. вык. T0 4P 16M | Плата монтажная для DMX³ типоразмера 0 фиксированного/выкатного исполнения 3П/4П 16M | Legrand | 106 | 1 | ШТ | На складе | Не подлежит сертификации | 2021-12-31 | 3126.95 | 2.076 | 9.8711 | 395 | 245 | 102
339103 | Плата DMX3 фик. вык. T0 4P 24M | Плата монтажная для DMX³ типоразмера 0 фиксированного/выкатного исполнения 3П/4П 24M | Legrand | 106 | 1 | ШТ | На складе | Не подлежит сертификации | 2021-12-31 | 3752.32 | 3.075 | 12.7181 | 525 | 255 | 95
339105 | Плата DMX3 фик. вык. T0 4P 36M | Плата монтажная для DMX³ типоразмера 0 фиксированного/выкатного исполнения 3П/4П 36M | Legrand | 106 | 1 | ШТ | На складе | Не подлежит сертификации | 2021-12-31 | 4065.01 | 4.168 | 17.8229 | 730 | 257 | 95
339120 | Пластрон DMX3 фик.T0 3P 16M | Лицевая панель для DMX³ T0 3П фиксированного для шкафа шириной 16 модулей | Legrand | 106 | 1 | ШТ | На складе | Не подлежит сертификации | 2021-12-31 | 2605.79 | 1.335 | 7.665 | 365 | 525 | 40
339123 | Пластрон DMX3 фик.T0 4P 24M | Лицевая панель для DMX³ T0 3П/4П фиксированного для шкафа шириной 24 модулей | Legrand | 106 | 1 | ШТ | На складе | Не подлежит сертификации | 2021-12-31 | 3126.95 | 2.152 | 10.815 | 515 | 525 | 40
339125 | Пластрон DMX3 фик.T0 4P 36M | Лицевая панель для DMX³ T0 3П/4П фиксированного для шкафа шириной 36 модулей | Legrand | 106 | 1 | ШТ | На складе | Не подлежит сертификации | 2021-12-31 | 3387.52 | 3.363 | 15.015 | 715 | 525 | 40
339130 | Пластрон DMX3 вык T0 3P 16M | Лицевая панель для DMX³ T0 3П выкатного для шкафа шириной 16 модулей | Legrand | 106 | 1 | ШТ | На складе | Не подлежит сертификации | 2021-12-31 | 2605.79 | 1.292 | 7.665 | 365 | 525 | 40
339133 | Пластрон DMX3 вык T0 4P 24M | Лицевая панель для DMX³ T0 3П/4П выкатного для шкафа шириной 24 модулей | Legrand | 106 | 1 | ШТ | На складе | Не подлежит сертификации | 2021-12-31 | 3126.95 | 2.081 | 10.815 | 515 | 525 | 40
339135 | Пластрон DMX3 вык T0 4P 36M | Лицевая панель для DMX³ T0 3П/4П выкатного для шкафа шириной 36 модулей | Legrand | 106 | 1 | ШТ | На складе | Не подлежит сертификации | 2021-12-31 | 3387.52 | 3.198 | 15.015 | 715 | 525 | 40
339143 | Плата DMX3 фик. вык. T1 4P 24M | Плата монтажная для DMX³ типоразмера 1 фиксированного/выкатного исполнения 3П/4П 24M | Legrand | 106 | 1 | ШТ | На складе | Не подлежит сертификации | 2021-12-31 | 4288.38 | 3.836 | 17.6985 | 540 | 345 | 95
339145 | Плата DMX3 фик. вык. T1 4P 36M | Плата монтажная для DMX³ типоразмера 1 фиксированного/выкатного исполнения 3П/4П 36M | Legrand | 106 | 1 | ШТ | На складе | Не подлежит сертификации | 2021-12-31 | 4645.74 | 5.239 | 24.2535 | 740 | 345 | 95
339163 | Пластр DMX3 фик. вык. T1 4P24M | Лицевая панель для DMX³ T1 3П/4П фиксированного/выкатного для шкафа шириной 24 модулей | Legrand | 106 | 1 | ШТ | На складе | Не подлежит сертификации | 2021-12-31 | 3573.64 | 2.336 | 11.102 | 610 | 520 | 35
339165 | Пластр DMX3 фик. вык. T1 4P36M | Лицевая панель для DMX³ T1 3П/4П фиксированного/выкатного для шкафа шириной 36 модулей | Legrand | 106 | 1 | ШТ | На складе | Не подлежит сертификации | 2021-12-31 | 3871.45 | 3.66 | 17.875 | 715 | 625 | 40
339185 | Плата DMX3 Fix-вык T2 4P 36M | Плата монтажная для DMX³ типоразмера 2 фиксированного/выкатного исполнения 3П/4П 36M | Legrand | 106 | 1 | ШТ | На складе | Не подлежит сертификации | 2021-12-31 | 4645.74 | 5.62 | 26.011 | 740 | 370 | 95
339205 | Пластр. DMX3 Fix-вык T2 4P 36M | Лицевая панель для DMX³ T2 3П/4П фиксированного/выкатного для шкафа шириной 36 модулей | Legrand | 106 | 1 | ШТ | На складе | Не подлежит сертификации | 2021-12-31 | 3871.45 | 4.319 | 17.875 | 715 | 625 | 40
339250 | Монт. Устройство верт SPX 000 | Монтажное Устройство вертикальное SPX 000 | Legrand | 106 | 1 | ШТ | Под заказ Т1 | Не подлежит сертификации | 2021-12-31 | 10288 | 1.782 | 4.27 | 305 | 200 | 70
339260 | Плата для верт SPX 00/000 16M | Плата для вертикального SPX 00/000 16M | Legrand | 106 | 1 | ШТ | Под заказ Т1 | Не подлежит сертификации | 2021-12-31 | 2469.12 | 1.49 | 7.524 | 380 | 165 | 120
339261 | Плата для верт SPX 00/000 24M | Плата для вертикального SPX 00/000 24M | Legrand | 106 | 1 | ШТ | Под заказ Т1 | Не подлежит сертификации | 2021-12-31 | 2962.96 | 1.738 | 10.1442 | 530 | 165 | 116
339262 | Плата для верт SPX 00/000 36M | Плата для вертикального SPX 00/000 36M | Legrand | 106 | 1 | ШТ | Под заказ Т1 | Не подлежит сертификации | 2021-12-31 | 3209.86 | 2.266 | 14.454 | 730 | 165 | 120
339270 | Пластрон для верт SPX 000 16M | Пластрон для вертикального SPX 000 16M | Legrand | 106 | 1 | ШТ | Под заказ Т1 | Не подлежит сертификации | 2021-12-31 | 2233.54 | 1.225 | 4.745 | 365 | 325 | 40
339271 | Пластрон для верт SPX 000 24M | Пластрон для вертикального SPX 000 24M | Legrand | 106 | 1 | ШТ | Под заказ Т1 | Не подлежит сертификации | 2021-12-31 | 2680.25 | 1.759 | 6.695 | 515 | 325 | 40
339272 | Пластрон для верт SPX 000 36M | Пластрон для вертикального SPX 000 36M | Legrand | 106 | 1 | ШТ | Под заказ Т1 | Не подлежит сертификации | 2021-12-31 | 2903.59 | 2.452 | 9.295 | 715 | 325 | 40
339300 | Пластрон для верт SPX 00 16M | Пластрон для вертикального SPX 00 16M | Legrand | 106 | 1 | ШТ | Под заказ Т1 | Не подлежит сертификации | 2021-12-31 | 2233.54 | 1.26 | 4.745 | 365 | 325 | 40
339301 | Пластрон для верт SPX 00 24M | Пластрон для вертикального SPX 00 24M | Legrand | 106 | 1 | ШТ | Под заказ Т1 | Не подлежит сертификации | 2021-12-31 | 2680.25 | 1.792 | 6.695 | 515 | 325 | 40
339302 | Пластрон для верт SPX 00 36M | Пластрон для вертикального SPX 00 36M | Legrand | 106 | 1 | ШТ | Под заказ Т1 | Не подлежит сертификации | 2021-12-31 | 2903.59 | 2.509 | 9.295 | 715 | 325 | 40
339320 | Плата для верт SPX 1 16M | Плата для вертикального SPX 1 16M | Legrand | 106 | 1 | ШТ | Под заказ Т1 | Не подлежит сертификации | 2021-12-31 | 2469.12 | 1.965 | 10.54 | 400 | 170 | 155
339321 | Плата для верт SPX 1 24M | Плата для вертикального SPX 1 24M | Legrand | 106 | 1 | ШТ | Под заказ Т1 | Не подлежит сертификации | 2021-12-31 | 2962.96 | 2.409 | 14.4925 | 550 | 170 | 155
339322 | Плата для верт SPX 1 36M | Плата для вертикального SPX 1 36M | Legrand | 106 | 1 | ШТ | Под заказ Т1 | Не подлежит сертификации | 2021-12-31 | 3209.86 | 3.245 | 19.125 | 750 | 170 | 150
339330 | Пластрон для верт SPX 1 16M | Пластрон для вертикального SPX 1 16M | Legrand | 106 | 1 | ШТ | Под заказ Т1 | Не подлежит сертификации | 2021-12-31 | 2233.54 | 1.555 | 6.205 | 365 | 425 | 40
339331 | Пластрон для верт SPX 1 24M | Пластрон для вертикального SPX 1 24M | Legrand | 106 | 1 | ШТ | Под заказ Т1 | Не подлежит сертификации | 2021-12-31 | 2680.25 | 2.28 | 5.8221 | 505 | 427 | 27
339332 | Пластрон для верт SPX 1 36M | Пластрон для вертикального SPX 1 36M | Legrand | 106 | 1 | ШТ | Под заказ Т1 | Не подлежит сертификации | 2021-12-31 | 2903.59 | 3.163 | 12.155 | 715 | 425 | 40
339350 | Плата для верт SPX 2 16M | Плата для вертикального SPX 2 16M | Legrand | 106 | 1 | ШТ | Под заказ Т1 | Не подлежит сертификации | 2021-12-31 | 2962.96 | 1.951 | 7.5075 | 385 | 130 | 150
339351 | Плата для верт SPX 2 24M | Плата для вертикального SPX 2 24M | Legrand | 106 | 1 | ШТ | Под заказ Т1 | Не подлежит сертификации | 2021-12-31 | 3555.53 | 2.281 | 12.903 | 550 | 170 | 138
339352 | Плата для верт SPX 2 36M | Плата для вертикального SPX 2 36M | Legrand | 106 | 1 | ШТ | Под заказ Т1 | Не подлежит сертификации | 2021-12-31 | 3851.83 | 3.155 | 14.7168 | 730 | 168 | 120
339360 | Пластрон для верт SPX 2 16M | Пластрон для вертикального SPX 2 16M | Legrand | 106 | 1 | ШТ | Под заказ Т1 | Не подлежит сертификации | 2021-12-31 | 2680.25 | 1.555 | 6.205 | 365 | 425 | 40
339361 | Пластрон для верт SPX 2 24M | Пластрон для вертикального SPX 2 24M | Legrand | 106 | 1 | ШТ | Под заказ Т1 | Не подлежит сертификации | 2021-12-31 | 3216.29 | 1.745 | 6.4387 | 505 | 425 | 30
339362 | Пластрон для верт SPX 2 36M | Пластрон для вертикального SPX 2 36M | Legrand | 106 | 1 | ШТ | Под заказ Т1 | Не подлежит сертификации | 2021-12-31 | 3484.3 | 3.146 | 12.155 | 715 | 425 | 40
339365 | Пластрон гор SPX 2 24M 500мм | Пластрон горизонтальный SPX 2 24M 500мм | Legrand | 106 | 1 | ШТ | Под заказ Т1 | Не подлежит сертификации | 2021-12-31 | 3126.95 | 1.736 | 8.755 | 515 | 425 | 40
339366 | Пластрон гор SPX 2 36M 500мм | Пластрон горизонтальный SPX 2 36M 500мм | Legrand | 106 | 1 | ШТ | Под заказ Т1 | Не подлежит сертификации | 2021-12-31 | 3387.52 | 2.653 | 12.155 | 715 | 425 | 40
339381 | Плата для верт SPX 3 24M | Плата для вертикального SPX 3 24M | Legrand | 106 | 1 | ШТ | Под заказ Т1 | Не подлежит сертификации | 2021-12-31 | 3555.53 | 2.31 | 9.6195 | 530 | 165 | 110
339382 | Плата для верт SPX 3 36M | Плата для вертикального SPX 3 36M | Legrand | 106 | 1 | ШТ | Под заказ Т1 | Не подлежит сертификации | 2021-12-31 | 3851.83 | 2.891 | 13.7258 | 734 | 170 | 110
339391 | Пластрон для верт SPX 3 24M | Пластрон для вертикального SPX 3 24M | Legrand | 106 | 1 | ШТ | Под заказ Т1 | Не подлежит сертификации | 2021-12-31 | 3216.29 | 2.218 | 8.755 | 515 | 425 | 40
339392 | Пластрон для верт SPX 3 36M | Пластрон для вертикального SPX 3 36M | Legrand | 106 | 1 | ШТ | Под заказ Т1 | Не подлежит сертификации | 2021-12-31 | 3484.3 | 2.497 | 12.155 | 715 | 425 | 40
339395 | Пластрон гор SPX 3 24M 500мм | Пластрон горизонтальный SPX 3 24M 500мм | Legrand | 106 | 1 | ШТ | Под заказ Т1 | Не подлежит сертификации | 2021-12-31 | 3126.95 | 1.613 | 8.755 | 515 | 425 | 40
339396 | Пластрон гор SPX 3 36M 500мм | Пластрон горизонтальный SPX 3 36M 500мм | Legrand | 106 | 1 | ШТ | Под заказ Т1 | Не подлежит сертификации | 2021-12-31 | 3387.52 | 2.427 | 12.155 | 715 | 425 | 40
339450 | Устр.монт. верт SPX3-V | Устройство монтажное вертикальное SPX3-V | Legrand | 106 | 1 | ШТ | Под заказ Т1 | Не подлежит сертификации | 2021-12-31 | 55838.14 | 4.488 | 10.885 | 622 | 175 | 100
339451 | Устр.монт. busbar гор. SPX3-V | Монтажные кронштейны для изолирующих суппортов разъединителя SPX3-V | Legrand | 106 | 1 | ШТ | Под заказ Т1 | Не подлежит сертификации | 2021-12-31 | 74450.83 | 1.193 | 1.764 | 735 | 60 | 40
339452 | Пластрон для верт SPX3-V 24M | Пластрон для вертикального SPX3-V 24M | Legrand | 106 | 1 | ШТ | Под заказ Т1 | Не подлежит сертификации | 2021-12-31 | 13401.16 | 5.505 | 42.4875 | 515 | 825 | 100
339453 | Пластрон для верт SPX3-V 36M | Пластрон для вертикального SPX3-V 36M | Legrand | 106 | 1 | ШТ | Под заказ Т1 | Не подлежит сертификации | 2021-12-31 | 14517.92 | 6.316 | 58.9875 | 715 | 825 | 100
339454 | Пластрон для гор SPX3-V 36M | Пластрон для гор SPX3-V 36M | Legrand | 106 | 1 | ШТ | Под заказ Т1 | Не подлежит сертификации | 2021-12-31 | 19357.21 | 1.518 | 1.3379 | 695 | 55 | 35
339455 | Пластр вер адапт DPX3 1600 36M | Лицевая панель для DPX³ 1600 вертикально с адаптером SPX³-V для шкафа шириной 36 модулей | Legrand | 106 | 1 | ШТ | На складе | Не подлежит сертификации | 2021-12-31 | 19357.21 | 6.83 | 49.468 | 830 | 745 | 80
339457 | Плата для Пластрон SPX3-V | Плата для Пластрон SPX3-V | Legrand | 106 | 1 | ШТ | Под заказ Т1 | Не подлежит сертификации | 2021-12-31 | 5360.46 | 0.702 | 0.737 | 670 | 110 | 10
339460 | Плата верт SPX-D 160 3P/4P 16M | Плата вертикальная SPX-D 160 3P/4P 16M | Legrand | 106 | 1 | ШТ | Под заказ Т1 | Не подлежит сертификации | 2021-12-31 | 2680.25 | 1.743 | 5.719 | 380 | 215 | 70
339461 | Плата верт SPX-D 160 3P/4P 24M | Плата вертикальная SPX-D 160 3P/4P 24M | Legrand | 106 | 1 | ШТ | Под заказ Т1 | Не подлежит сертификации | 2021-12-31 | 3216.29 | 2.285 | 10.0512 | 550 | 215 | 85
339462 | Плата верт SPX-D 160 3P/4P 36M | Плата вертикальная SPX-D 160 3P/4P 36M | Legrand | 106 | 1 | ШТ | Под заказ Т1 | Не подлежит сертификации | 2021-12-31 | 3484.3 | 3.165 | 10.2018 | 730 | 215 | 65
339471 | Пластрон верт SPX-D 160 4P 16M | Пластрон вертикальный SPX-D 160 4P 16M | Legrand | 106 | 1 | ШТ | Под заказ Т1 | Не подлежит сертификации | 2021-12-31 | 2680.25 | 1.225 | 4.745 | 365 | 325 | 40
339473 | Пластрон верт SPX-D 160 4P 24M | Пластрон вертикальный SPX-D 160 4P 24M | Legrand | 106 | 1 | ШТ | Под заказ Т1 | Не подлежит сертификации | 2021-12-31 | 3216.29 | 1.749 | 6.695 | 515 | 325 | 40
339475 | Пластрон верт SPX-D 160 4P 36M | Пластрон вертикальный SPX-D 160 4P 36M | Legrand | 106 | 1 | ШТ | Под заказ Т1 | Не подлежит сертификации | 2021-12-31 | 3484.3 | 2.444 | 6.8738 | 705 | 325 | 30
339481 | Плата в SPX-D 250/400 3P/4P24M | Плата вертикальная SPX-D 250/400 3P/4P24M | Legrand | 106 | 1 | ШТ | Под заказ Т1 | Не подлежит сертификации | 2021-12-31 | 6968.6 | 2.872 | 8.58 | 550 | 312 | 50
339482 | Плата в SPX-D 250/400 3P/4P36M | Плата вертикальная SPX-D 250/400 3P/4P36M | Legrand | 106 | 1 | ШТ | Под заказ Т1 | Не подлежит сертификации | 2021-12-31 | 7549.32 | 3.938 | 15.21 | 750 | 312 | 65
339493 | Пластрон верт SPX-D 250 4P 24M | Лицевая панель для SPX-D 250/400 3П/4П вертикально для шкафа шириной 24 модулей | Legrand | 106 | 1 | ШТ | Под заказ Т1 | Не подлежит сертификации | 2021-12-31 | 5807.16 | 2.301 | 10.6875 | 500 | 475 | 45
339495 | Пластрон верт SPX-D 250 4P 36M | Лицевая панель для SPX-D 250/400 3П/4П вертикально для шкафа шириной 36 модулей | Legrand | 106 | 1 | ШТ | Под заказ Т1 | Не подлежит сертификации | 2021-12-31 | 6291.1 | 3.496 | 15.39 | 720 | 475 | 45
339521 | Плата верт SPX-D 630 3P/4P 24M | Плата вертикальная SPX-D 630 3P/4P 24M | Legrand | 106 | 1 | ШТ | Под заказ Т1 | Не подлежит сертификации | 2021-12-31 | 6968.6 | 2.964 | 14.586 | 550 | 312 | 85
339522 | Плата верт SPX-D 630 3P/4P 36M | Плата вертикальная SPX-D 630 3P/4P 36M | Legrand | 106 | 1 | ШТ | Под заказ Т1 | Не подлежит сертификации | 2021-12-31 | 7549.32 | 4.011 | 16.0965 | 730 | 315 | 70
339533 | Пластрон верт SPX-D 630 4P 24M | Лицевая панель для SPX-D 630 3П/4П вертикально для шкафа шириной 24 модулей | Legrand | 106 | 1 | ШТ | Под заказ Т1 | Не подлежит сертификации | 2021-12-31 | 5807.16 | 2.162 | 7.125 | 500 | 475 | 30
339535 | Пластрон верт SPX-D 630 4P 36M | Лицевая панель для SPX-D 630 3П/4П вертикально для шкафа шириной 36 модулей | Legrand | 106 | 1 | ШТ | Под заказ Т1 | Не подлежит сертификации | 2021-12-31 | 6291.1 | 3.183 | 8.4 | 700 | 480 | 25
339540 | Метал.плата 200мм 16M | Металлическая плата 200мм 16M | Legrand | 106 | 1 | ШТ | Под заказ Т1 | Не подлежит сертификации | 2021-12-31 | 2382.43 | 1.339 | 3.87 | 400 | 215 | 45
339541 | Метал.плата 300мм 16M | Металлическая плата 300мм 16M | Legrand | 106 | 1 | ШТ | Под заказ Т1 | Не подлежит сертификации | 2021-12-31 | 2680.25 | 1.961 | 5.67 | 400 | 315 | 45
339542 | Метал.плата 400мм 16M | Металлическая плата 400мм 16M | Legrand | 106 | 1 | ШТ | Под заказ Т1 | Не подлежит сертификации | 2021-12-31 | 3275.84 | 2.585 | 7.47 | 400 | 415 | 45
339543 | Метал.плата 600мм 16M | Металлическая плата 600мм 16M | Legrand | 106 | 1 | ШТ | Под заказ Т1 | Не подлежит сертификации | 2021-12-31 | 3573.64 | 3.826 | 11.07 | 400 | 615 | 45
339544 | Метал.плата 200мм 24M | Металлическая плата 200мм 24M | Legrand | 106 | 1 | ШТ | На складе | Не подлежит сертификации | 2021-12-31 | 2858.93 | 1.894 | 5.3213 | 550 | 215 | 45
339545 | Метал.плата 300мм 24M | Металлическая плата 300мм 24M | Legrand | 106 | 1 | ШТ | На складе | Не подлежит сертификации | 2021-12-31 | 3216.29 | 2.755 | 7.7962 | 550 | 315 | 45
339546 | Метал.плата 400мм 24M | Металлическая плата 400мм 24M | Legrand | 106 | 1 | ШТ | На складе | Не подлежит сертификации | 2021-12-31 | 3931 | 3.618 | 10.2713 | 550 | 415 | 45
339547 | Метал.плата 600мм 24M | Металлическая плата 600мм 24M | Legrand | 106 | 1 | ШТ | На складе | Не подлежит сертификации | 2021-12-31 | 4288.38 | 5.343 | 15.2212 | 550 | 615 | 45
339548 | Метал.плата 200мм 36M | Металлическая плата 200мм 36M | Legrand | 106 | 1 | ШТ | Под заказ Т1 | Не подлежит сертификации | 2021-12-31 | 3097.16 | 2.501 | 7.2562 | 750 | 215 | 45
339549 | Метал.плата 300мм 36M | Металлическая плата 300мм 36M | Legrand | 106 | 1 | ШТ | Под заказ Т1 | Не подлежит сертификации | 2021-12-31 | 3484.3 | 3.806 | 10.6312 | 750 | 315 | 45
339550 | Метал.плата 400мм 36M | Металлическая плата 400мм 36M | Legrand | 106 | 1 | ШТ | Под заказ Т1 | Не подлежит сертификации | 2021-12-31 | 4258.6 | 4.953 | 14.0062 | 750 | 415 | 45
339551 | Метал.плата 600мм 36M | Металлическая плата 600мм 36M | Legrand | 106 | 1 | ШТ | Под заказ Т1 | Не подлежит сертификации | 2021-12-31 | 4645.74 | 7.366 | 20.7563 | 750 | 615 | 45
339560 | Перф. Плата 200мм 16M | Перфорированная Плата 200мм 16M | Legrand | 106 | 1 | ШТ | Под заказ Т1 | Не подлежит сертификации | 2021-12-31 | 2382.43 | 0.94 | 2.6144 | 380 | 215 | 32
339561 | Перф. Плата 300мм 16M | Перфорированная Плата 300мм 16M | Legrand | 106 | 1 | ШТ | Под заказ Т1 | Не подлежит сертификации | 2021-12-31 | 2680.25 | 1.446 | 2.945 | 380 | 310 | 25
339562 | Перф. Плата 400мм 16M | Перфорированная Плата 400мм 16M | Legrand | 106 | 1 | ШТ | Под заказ Т1 | Не подлежит сертификации | 2021-12-31 | 3275.84 | 1.852 | 4.8929 | 393 | 415 | 30
339563 | Перф. Плата 600мм 16M | Перфорированная Плата 600мм 16M | Legrand | 106 | 1 | ШТ | Под заказ Т1 | Не подлежит сертификации | 2021-12-31 | 3573.64 | 3.877 | 11.07 | 400 | 615 | 45
339564 | Перф. Плата 200мм 24M | Перфорированная Плата 200мм 24M | Legrand | 106 | 1 | ШТ | Под заказ Т1 | Не подлежит сертификации | 2021-12-31 | 2858.93 | 1.389 | 3.1906 | 530 | 215 | 28
339565 | Перф. Плата 300мм 24M | Перфорированная Плата 300мм 24M | Legrand | 106 | 1 | ШТ | Под заказ Т1 | Не подлежит сертификации | 2021-12-31 | 3216.29 | 2.101 | 5.184 | 540 | 320 | 30
339566 | Перф. Плата 400мм 24M | Перфорированная Плата 400мм 24M | Legrand | 106 | 1 | ШТ | На складе | Не подлежит сертификации | 2021-12-31 | 3931 | 2.625 | 6.8475 | 550 | 415 | 30
339567 | Перф. Плата 600мм 24M | Перфорированная Плата 600мм 24M | Legrand | 106 | 1 | ШТ | На складе | Не подлежит сертификации | 2021-12-31 | 4288.38 | 3.732 | 13.298 | 610 | 545 | 40
339568 | Перф. Плата 200мм 36M | Перфорированная Плата 200мм 36M | Legrand | 106 | 1 | ШТ | Под заказ Т1 | Не подлежит сертификации | 2021-12-31 | 3097.16 | 1.789 | 1.3483 | 212 | 212 | 30
339569 | Перф. Плата 300мм 36M | Перфорированная Плата 300мм 36M | Legrand | 106 | 1 | ШТ | Под заказ Т1 | Не подлежит сертификации | 2021-12-31 | 3484.3 | 2.909 | 6.4386 | 730 | 315 | 28
339570 | Перф. Плата 400мм 36M | Перфорированная Плата 400мм 36M | Legrand | 106 | 1 | ШТ | Под заказ Т1 | Не подлежит сертификации | 2021-12-31 | 4258.6 | 3.639 | 7.6256 | 735 | 415 | 25
339571 | Перф. Плата 600мм 36M | Перфорированная Плата 600мм 36M | Legrand | 106 | 1 | ШТ | Под заказ Т1 | Не подлежит сертификации | 2021-12-31 | 4645.74 | 5.077 | 15.841 | 730 | 620 | 35
339580 | Мет. Пластрон 200мм 16M | Металлический Пластрон 200мм 16M | Legrand | 106 | 1 | ШТ | На складе | Не подлежит сертификации | 2021-12-31 | 1429.46 | 0.773 | 1.6328 | 348 | 204 | 23
339581 | Мет. Пластрон 300мм 16M | Металлический Пластрон 300мм 16M | Legrand | 106 | 1 | ШТ | На складе | Не подлежит сертификации | 2021-12-31 | 1608.14 | 1.14 | 2.4332 | 348 | 304 | 23
339582 | Мет. Пластрон 400мм 16M | Металлический Пластрон 400мм 16M | Legrand | 106 | 1 | ШТ | Под заказ Т1 | Не подлежит сертификации | 2021-12-31 | 1965.5 | 1.555 | 6.205 | 365 | 425 | 40
339583 | Мет. Пластрон 600мм 16M | Металлический Пластрон 600мм 16M | Legrand | 106 | 1 | ШТ | На складе | Не подлежит сертификации | 2021-12-31 | 2144.2 | 2.273 | 9.125 | 365 | 625 | 40
339584 | Мет. Пластрон 200мм 24M | Металлический Пластрон 200мм 24M | Legrand | 106 | 1 | ШТ | На складе | Не подлежит сертификации | 2021-12-31 | 1715.35 | 1.09 | 2.3366 | 498 | 204 | 23
339585 | Мет. Пластрон 300мм 24M | Металлический Пластрон 300мм 24M | Legrand | 106 | 1 | ШТ | На складе | Не подлежит сертификации | 2021-12-31 | 1929.77 | 1.587 | 3.482 | 498 | 304 | 23
339586 | Мет. Пластрон 400мм 24M | Металлический Пластрон 400мм 24M | Legrand | 106 | 1 | ШТ | На складе | Не подлежит сертификации | 2021-12-31 | 2358.6 | 2.218 | 8.755 | 515 | 425 | 40
339587 | Мет. Пластрон 600мм 24M | Металлический Пластрон 600мм 24M | Legrand | 106 | 1 | ШТ | На складе | Не подлежит сертификации | 2021-12-31 | 2573.03 | 3.296 | 12.875 | 515 | 625 | 40
339588 | Мет. Пластрон 200мм 36M | Металлический Пластрон 200мм 36M | Legrand | 106 | 1 | ШТ | На складе | Не подлежит сертификации | 2021-12-31 | 1858.3 | 1.557 | 3.3032 | 704 | 204 | 23
339589 | Мет. Пластрон 300мм 36M | Металлический Пластрон 300мм 36M | Legrand | 106 | 1 | ШТ | На складе | Не подлежит сертификации | 2021-12-31 | 2090.59 | 2.48 | 6.3836 | 710 | 333 | 27
339590 | Мет. Пластрон 400мм 36M | Металлический Пластрон 400мм 36M | Legrand | 106 | 1 | ШТ | Под заказ Т1 | Не подлежит сертификации | 2021-12-31 | 2555.16 | 3.013 | 12.155 | 715 | 425 | 40
339591 | Мет. Пластрон 600мм 36M | Металлический Пластрон 600мм 36M | Legrand | 106 | 1 | ШТ | Под заказ Т1 | Не подлежит сертификации | 2021-12-31 | 2787.44 | 2.287 | 17.875 | 715 | 625 | 40
339592 | Мет. Пластрон 50мм 16M | Металлический Пластрон 50мм 16M | Legrand | 106 | 1 | ШТ | Под заказ Т1 | Не подлежит сертификации | 2021-12-31 | 893.42 | 0.253 | 0.4347 | 350 | 54 | 23
339593 | Мет. Пластрон 100мм 16M | Металлический Пластрон 100мм 16M | Legrand | 106 | 1 | ШТ | На складе | Не подлежит сертификации | 2021-12-31 | 1206.11 | 0.408 | 0.83242 | 348 | 104 | 23
339594 | Мет. Пластрон 150мм 16M | Металлический Пластрон 150мм 16M | Legrand | 106 | 1 | ШТ | На складе | Не подлежит сертификации | 2021-12-31 | 1340.12 | 0.587 | 1.2326 | 348 | 154 | 23
339595 | Мет. Пластрон 50мм 24M | Металлический Пластрон 50мм 24M | Legrand | 106 | 1 | ШТ | На складе | Не подлежит сертификации | 2021-12-31 | 1072.1 | 0.368 | 0.61852 | 498 | 54 | 23
339596 | Мет. Пластрон 100мм 24M | Металлический Пластрон 100мм 24M | Legrand | 106 | 1 | ШТ | На складе | Не подлежит сертификации | 2021-12-31 | 1447.32 | 0.621 | 1.1912 | 498 | 104 | 23
339597 | Мет. Пластрон 150мм 24M | Металлический Пластрон 150мм 24M | Legrand | 106 | 1 | ШТ | На складе | Не подлежит сертификации | 2021-12-31 | 1608.14 | 0.843 | 1.7639 | 498 | 154 | 23
339598 | Мет. Пластрон 50мм 36M | Металлический Пластрон 50мм 36M | Legrand | 106 | 1 | ШТ | Под заказ Т1 | Не подлежит сертификации | 2021-12-31 | 1161.44 | 0.532 | 0.6237 | 693 | 50 | 18
339599 | Мет. Пластрон 100мм 36M | Металлический Пластрон 100мм 36M | Legrand | 106 | 1 | ШТ | Под заказ Т1 | Не подлежит сертификации | 2021-12-31 | 1567.94 | 0.858 | 1.6696 | 698 | 104 | 23
339600 | Мет. Пластрон 150мм 36M | Металлический Пластрон 150мм 36M | Legrand | 106 | 1 | ШТ | На складе | Не подлежит сертификации | 2021-12-31 | 1742.16 | 1.22 | 2.4723 | 698 | 154 | 23
339610 | Плата Центр.напрDPX3 160 4Pд | Плата на центральной стойке DPX³ 160 4Pд | Legrand | 106 | 1 | ШТ | На складе | Не подлежит сертификации | 2021-12-31 | 2605.79 | 0.587 | 1.1554 | 125 | 117 | 79
339611 | Плата Центр.напрDPX3 250 4Pд | Плата на центральной стойке DPX³ 250 4Pд | Legrand | 106 | 1 | ШТ | На складе | Не подлежит сертификации | 2021-12-31 | 2605.79 | 0.799 | 1.9929 | 149 | 125 | 107
339612 | Плата Центр.напрАВ 630 4P/4Pд | Плата на центральной стойке АВ 630 4P/4Pд | Legrand | 106 | 1 | ШТ | На складе | Не подлежит сертификации | 2021-12-31 | 2978.04 | 1.158 | 2.1529 | 193 | 115 | 97
339613 | Плата для Центр.напрDPX-IS 250 | Плата на центральной стойке DPX-IS 250 | Legrand | 106 | 1 | ШТ | На складе | Не подлежит сертификации | 2021-12-31 | 2978.04 | 1.078 | 1.6889 | 199 | 123 | 69
339614 | Плата для Центр.напрDPX-IS 630 | Плата на центральной стойке DPX-IS 630 | Legrand | 106 | 1 | ШТ | На складе | Не подлежит сертификации | 2021-12-31 | 2978.04 | 1.143 | 1.6581 | 269 | 92 | 67
339620 | Плата Центр.напрDPX3 160 3P | Плата на центральной стойке DPX³ 160 3P | Legrand | 106 | 1 | ШТ | На складе | Не подлежит сертификации | 2021-12-31 | 2605.79 | 0.406 | 0.56924 | 123 | 89 | 52
339621 | Плата Центр.напрDPX3 250 3P | Плата на центральной стойке DPX³ 250 3P | Legrand | 106 | 1 | ШТ | На складе | Не подлежит сертификации | 2021-12-31 | 2605.79 | 0.252 | 0.65694 | 123 | 109 | 49
339622 | Плата Центр.напрАВ 630 3P | Плата на центральной стойке АВ 630 3P | Legrand | 106 | 1 | ШТ | На складе | Не подлежит сертификации | 2021-12-31 | 2978.04 | 0.87 | 1.5952 | 143 | 115 | 97
339700 | К-кт 100 авт.защ. для Пластрон | Комплект 100 защелок быстрой фиксации для лицевых панелей | Legrand | 106 | 1 | Упаковка | На складе | Не подлежит сертификации | 2021-12-31 | 22335.25 | 0.92 | 0.42739 | 106 | 72 | 56
339700/20 | К-КТ 20 АВТ.ЗАЩ. ДЛЯ ПЛАСТРОНА | Комплект 20 защелок быстрой фиксации для лицевых панелей | Legrand | 106 | 1 | Упаковка | На складе | Не подлежит сертификации | 2021-12-31 | 4467.06
339701 | К-кт 100 1/4пов.винт. Пластрон | Комплект 100 винтов на 1/4 оборота для лицевых панелей | Legrand | 106 | 1 | Упаковка | На складе | Не подлежит сертификации | 2021-12-31 | 29780.34 | 0.76 | 0.9951 | 155 | 107 | 60
339701/20 | К-КТ 20 1/4ПОВ.ВИНТ. ПЛАСТРОНА | Комплект 20 винтов на 1/4 оборота для лицевых панелей | Legrand | 106 | 1 | Упаковка | На складе | Не подлежит сертификации | 2021-12-31 | 5956.07
339702 | К-кт 100 винт для Пластрон | Комплект 100 винтов для лицевых панелей | Legrand | 106 | 1 | Упаковка | На складе | Не подлежит сертификации | 2021-12-31 | 9678.61 | 1.072 | 0.9951 | 155 | 107 | 60
339710 | Рукоятка для XL3 S 160 | XL³ S 160 Рукоятка | Legrand | 108 | 1 | ШТ | Под заказ Т1 | Не подлежит сертификации | 2021-12-31 | 823.04 | 0.051 | 0.10939 | 53 | 48 | 43
339711 | Рукоятка для XL3 S 630 <=1200 | Рукоятка для XL³ S 630 <=1200 | Legrand | 106 | 1 | ШТ | Под заказ Т1 | Не подлежит сертификации | 2021-12-31 | 823.04 | 0.055 | 0.10939 | 53 | 48 | 43
339712 | Рукоятка для XL3 S 630 >=1350 | Рукоятка для XL³ S 630 >=1350 | Legrand | 106 | 1 | ШТ | Под заказ Т1 | Не подлежит сертификации | 2021-12-31 | 2233.54 | 0.092 | 0.57765 | 173 | 63 | 53
339713 | Рукоятка для XL3 S 4000 | Рукоятка для XL³ S 4000 | Legrand | 106 | 1 | ШТ | Под заказ Т1 | Не подлежит сертификации | 2021-12-31 | 2233.54 | 0.11 | 0.66934 | 173 | 73 | 53
339715 | Рукоятка XL3S 160 тип 405 | XL³ S 160 Рукоятка тип 405 | Legrand | 108 | 1 | ШТ | Под заказ Т1 | Не подлежит сертификации | 2021-12-31 | 2605.79 | 0.092 | 0.126 | 70 | 60 | 30
339716 | Рук XL3S 630 тип 405 <=1200 | Рукоятка XL³ S 630 тип 405 <=1200 | Legrand | 106 | 1 | ШТ | Под заказ Т1 | Не подлежит сертификации | 2021-12-31 | 2605.79 | 0.096 | 0.3933 | 115 | 76 | 45
339717 | Рук XL3S 630 тип 405 >=1350 | Рукоятка XL³ S 630 тип 405 >=1350 | Legrand | 106 | 1 | ШТ | На складе | Не подлежит сертификации | 2021-12-31 | 3722.56 | 0.135 | 0.42 | 150 | 80 | 35
339718 | Рукоятка XL3 S 4000 тип 405 | Рукоятка XL³ S 4000 тип 405 | Legrand | 106 | 1 | ШТ | Под заказ Т1 | Не подлежит сертификации | 2021-12-31 | 3722.56 | 0.156 | 0.10939 | 53 | 48 | 43
339721 | Суппорт для заземл. | Суппорт для заземления | Legrand | 106 | 1 | ШТ | На складе | Не подлежит сертификации | 2021-12-31 | 3722.56 | 0.084 | 0.1925 | 70 | 55 | 50
339730 | К-кт крестовин для каб.с | Комплект крестовин для кабельной секции | Legrand | 106 | 1 | ШТ | На складе | Не подлежит сертификации | 2021-12-31 | 7445.1 | 0.506 | 0.58674 | 254 | 55 | 42
339731 | К-кт крестовин 450мм | Комплект крестовин 450мм | Legrand | 106 | 1 | ШТ | На складе | Не подлежит сертификации | 2021-12-31 | 7445.1 | 0.579 | 0.70224 | 304 | 55 | 42
339734 | К-кт крестовин 400мм | Комплект крестовин 400мм | Legrand | 106 | 1 | ШТ | На складе | Не подлежит сертификации | 2021-12-31 | 7445.1 | 1.264 | 1.3338 | 350 | 103 | 37
339735 | К-кт крестовин 600мм | Комплект крестовин 600мм | Legrand | 106 | 1 | ШТ | На складе | Не подлежит сертификации | 2021-12-31 | 8934.11 | 0.875 | 1.2247 | 504 | 54 | 45
339736 | К-кт крестовин 800мм | Комплект крестовин 800мм | Legrand | 106 | 1 | ШТ | На складе | Не подлежит сертификации | 2021-12-31 | 10423.13 | 2.283 | 2.45 | 700 | 100 | 35
339737 | К-кт крестовин каб.с внут | Комплект крестовин кабельная секция внутренние | Legrand | 106 | 1 | ШТ | На складе | Не подлежит сертификации | 2021-12-31 | 8230.4 | 0.269 | 0.20292 | 143 | 43 | 33
339751 | Универс.Суппорт верт каб.с | Универсальный Суппорт вертикальный для кабельной секции | Legrand | 106 | 1 | ШТ | На складе | Не подлежит сертификации | 2021-12-31 | 2233.54 | 0.764 | 1.392 | 200 | 87 | 80
339753 | Эквипотен. Проводник | Эквипотенциальный Проводник | Legrand | 106 | 1 | ШТ | На складе | Не подлежит сертификации | 2021-12-31 | 744.53 | 0.038 | 0.1925 | 70 | 55 | 50
339754 | Штамп. Плата 24M | Заглушка 24 модуля | Legrand | 106 | 20 | ШТ | На складе | Не подлежит сертификации | 2021-12-31 | 372.25 | 1.598 | 3.5438 | 450 | 105 | 75
339755 | Прикреп.держ 24M | Защелкиваемые держатели этикеток 24M | Legrand | 106 | 10 | ШТ | На складе | Не подлежит сертификации | 2021-12-31 | 357.37 | 0.204 | 0.5 | 500 | 100 | 10
339756 | Прикреп.держ 36M | Защелкиваемые держатели этикеток 36M | Legrand | 106 | 10 | ШТ | На складе | Не подлежит сертификации | 2021-12-31 | 387.16 | 0.33 | 1.75 | 700 | 100 | 25
339757 | Шина мед 36M | Шина медная 36M | Legrand | 106 | 1 | ШТ | На складе | Не подлежит сертификации | 2021-12-31 | 3722.56 | 0.39 | 0.1716 | 650 | 22 | 12
339758 | Фиксаторы для каб.канала | Набор для фиксации кабель-канала | Legrand | 106 | 1 | ШТ | На складе | Не подлежит сертификации | 2021-12-31 | 1489.03 | 0.395 | 0.648 | 180 | 60 | 60
339900 | Шин.Суппорт 400A | Шинный Суппорт 400A | Legrand | 109 | 1 | ШТ | На складе | Не подлежит сертификации | 2021-12-31 | 4115.21 | 0.25 | 1.17 | 300 | 130 | 30
339901 | Шин.пл. Суппорт 400A | Шинный плоский Суппорт 400A | Legrand | 109 | 1 | ШТ | На складе | Не подлежит сертификации | 2021-12-31 | 4115.21 | 0.369 | 3.135 | 457 | 98 | 70
339902 | Шин. Al С-тип Суппорт 630A | Изолирующий суппорт для алюминиевых шин C-образного сечения, до 630А | Legrand | 109 | 1 | ШТ | На складе | Не подлежит сертификации | 2021-12-31 | 4115.21 | 0.452 | 1.32 | 250 | 160 | 33
339903 | Шин. Низ Al С-тип Суппорт 630A | Изолирующий концевой суппорт для алюминиевых шин C-образного сечения, до 630А | Legrand | 109 | 1 | ШТ | На складе | Не подлежит сертификации | 2021-12-31 | 4115.21 | 0.451 | 1.392 | 290 | 160 | 30
339904 | Шин. Al С-тип пл Суппорт 630A | Изолирующий суппорт для алюминиевых расположенных в ряд шин C-образного сечения, до 630А | Legrand | 109 | 1 | ШТ | На складе | Не подлежит сертификации | 2021-12-31 | 4115.21 | 0.433 | 0.933 | 311 | 100 | 30
339905 | Шин. Al С-тип пл низ Суп 630A | Изолирующий концевой суппорт для алюминиевых расположенных в ряд шин C-образного сечения, до 630А | Legrand | 109 | 1 | ШТ | На складе | Не подлежит сертификации | 2021-12-31 | 4115.21 | 0.433 | 1.054 | 310 | 100 | 34
339906 | Шин Суппорт 630/800A | Шинный Суппорт 630/800A | Legrand | 109 | 1 | ШТ | На складе | Не подлежит сертификации | 2021-12-31 | 4115.21 | 0.596 | 2.2035 | 375 | 113 | 52
339920 | Шин.суп.пл мед ал D75 400-450 | Шин.суп.пл мед ал D75 400-450 | Legrand | 109 | 1 | ШТ | На складе | Не подлежит сертификации | 2021-12-31 | 8290.04 | 1.697 | 2.7405 | 435 | 105 | 60
339921 | Шин.суп. пл мед Alu D75 600мм | Шин.суп. пл мед Alu D75 600мм | Legrand | 109 | 1 | ШТ | На складе | Не подлежит сертификации | 2021-12-31 | 8869.07 | 2.117 | 3.78 | 600 | 105 | 60
339922 | Шин.суп. пл мед Alu D75 800мм | Шин.суп. пл мед Alu D75 800мм | Legrand | 109 | 3 | ШТ | На складе | Не подлежит сертификации | 2021-12-31 | 9250.39 | 6.882 | 18.7688 | 770 | 125 | 195
339923 | Пл Шин.суп. мед Alu D75 | Пл Шин.суп. мед Alu D75 | Legrand | 109 | 1 | ШТ | На складе | Не подлежит сертификации | 2021-12-31 | 7202.59 | 1.419 | 2.7405 | 435 | 105 | 60
339924 | К-кт подк пл Шин.суп. мед alu | К-кт подк пл Шин.суп. мед alu | Legrand | 109 | 1 | ШТ | На складе | Не подлежит сертификации | 2021-12-31 | 1807.7 | 0.49 | 1.665 | 225 | 185 | 40
339925 | Шин.суп. пл мед Alu D125 600мм | Шин.суп. пл мед Alu D125 600мм | Legrand | 109 | 1 | ШТ | На складе | Не подлежит сертификации | 2021-12-31 | 6863.65 | 2.794 | 6.93 | 525 | 220 | 60
339926 | Шин.суп. пл мед Alu D125 800мм | Шин.суп. пл мед Alu D125 800мм | Legrand | 109 | 3 | ШТ | На складе | Не подлежит сертификации | 2021-12-31 | 8897.32 | 9.488 | 31.08 | 740 | 240 | 175
339927 | Пл Шин.суп. мед Alu D125 | Пл Шин.суп. мед Alu D125 | Legrand | 109 | 1 | ШТ | На складе | Не подлежит сертификации | 2021-12-31 | 6863.65 | 2.572 | 6.93 | 525 | 220 | 60
339929 | Шин.суп. пл мед 4000A D125 800 | Шинный Суппорт. плоский медный 4000A D125 800мм | Legrand | 109 | 1 | ШТ | На складе | Не подлежит сертификации | 2021-12-31 | 8338.49 | 4.2 | 9.36 | 585 | 200 | 80
339930 | Пл Шин.суп. мед 4000A D125 | Дополнительный суппорт для медных расположенных в ряд шин с расстоянием между точками крепления 125 мм, до 4000А | Legrand | 109 | 1 | ШТ | На складе | Не подлежит сертификации | 2021-12-31 | 5956.07 | 2.892 | 6.0762 | 616 | 137 | 72
339931 | Шин.суп. шахм Alu D75 400-450 | Шинный Суппорт ступенчатый алюминиевый D75 400мм | Legrand | 109 | 1 | ШТ | На складе | Не подлежит сертификации | 2021-12-31 | 6700.58 | 2.044 | 6.798 | 515 | 220 | 60
339932 | Шин.суп. шахм Alu D75 600мм | Шинный Суппорт ступенчатый алюминиевый D75 600мм | Legrand | 109 | 1 | ШТ | На складе | Не подлежит сертификации | 2021-12-31 | 8040.7 | 2.773 | 6.93 | 525 | 220 | 60
339933 | Шин.суп. шахм Alu D75 800мм | Шинный Суппорт ступенчатый алюминиевый D75 800мм | Legrand | 109 | 1 | ШТ | На складе | Не подлежит сертификации | 2021-12-31 | 9380.82 | 2.55 | 7.92 | 720 | 220 | 50
339936 | К-т для Cu шины 5мм до 63 мм | Монтажный комплект для суппортов под плоские медные шины шириной 5 мм и высотой до 63 мм | Legrand | 109 | 1 | ШТ | На складе | Не подлежит сертификации | 2021-12-31 | 1204.91 | 0.327 | 0.80937 | 185 | 125 | 35
339937 | К-т для Cu шины 5мм 75 -125 мм | Монтажный комплект для суппортов под плоские медные шины шириной 5 мм и высотой от 75 мм до 125 мм | Legrand | 109 | 1 | ШТ | На складе | Не подлежит сертификации | 2021-12-31 | 1315.75 | 0.384 | 1.125 | 225 | 125 | 40
339938 | К-т для Cu шины 10мм до 60 мм | Монтажный комплект для суппортов под плоские медные шины шириной 10 мм и высотой до 60 мм | Legrand | 109 | 1 | ШТ | На складе | Не подлежит сертификации | 2021-12-31 | 1183.61 | 0.312 | 0.925 | 185 | 125 | 40
339939 | К-т для Cu шины 10мм 80-120 мм | Монтажный комплект для суппортов под плоские медные шины шириной 10 мм и высотой от 80 мм до 120 мм | Legrand | 109 | 1 | ШТ | На складе | Не подлежит сертификации | 2021-12-31 | 1273.6 | 0.372 | 1.125 | 225 | 125 | 40
339940 | К-т для Al С шины | Монтажный комплект для суппортов под С-образные алюминиевые шины до 1600А с возможностью преобразовывать суппорт в концевой | Legrand | 109 | 1 | ШТ | Под заказ Т1 | Не подлежит сертификации | 2021-12-31 | 903.85 | 0.267 | 0.2125 | 125 | 85 | 20
341744 | Профиль 41x41-2 D 3000 316L | Профиль 41x41-2 D 3000 316L | Cablofil | 1521 | 1 | ШТ | Под заказ Т1 | Не подлежит сертификации | 2020-12-31 | 55370.18
341748 | Профиль 41x41-2 D 3000 304L | Профиль 41x41-2 D 3000 304L | Cablofil | 1521 | 1 | ШТ | Под заказ Т1 | Не подлежит сертификации | 2020-12-31 | 46880.16
342010 | Профиль 41x41-2,5 D 3000 GS | Профиль 41x41-2,5 D 3000 GS | Cablofil | 1521 | 1 | ШТ | Под заказ Т1 | Не подлежит сертификации | 2020-12-31 | 16416.9
342013 | Профиль 41x41-2,5 D 3000 HDG | Профиль 41x41-2,5 D 3000 HDG | Cablofil | 1521 | 1 | ШТ | Под заказ Т1 | Не подлежит сертификации | 2020-12-31 | 21613.88
342030 | Профиль 41x41-2,5 D 6000 GS | Профиль 41x41-2,5 D 6000 GS | Cablofil | 1521 | 1 | ШТ | Под заказ Т1 | Не подлежит сертификации | 2020-12-31 | 33804.56
342033 | Профиль 41x41-2,5 D 6000 HDG | Профиль 41x41-2,5 D 6000 HDG | Cablofil | 1521 | 1 | ШТ | Под заказ Т1 | Не подлежит сертификации | 2020-12-31 | 42149.77
342034 | Профиль 41x41-2,5 D 6000 316L | Профиль 41x41-2,5 D 6000 316L | Cablofil | 1521 | 1 | ШТ | Под заказ Т1 | Не подлежит сертификации | 2020-12-31 | 112413.71
342180 | Профиль 41x21-1,5 S 3000 GS | Профиль 41x21-1,5 S 3000 GS | Cablofil | 1521 | 1 | ШТ | Под заказ Т1 | Не подлежит сертификации | 2020-12-31 | 2617.26
342183 | Профиль 41x21-1,5 S 3000 HDG | Профиль 41x21-1,5 S 3000 HDG | Cablofil | 1521 | 1 | ШТ | Под заказ Т1 | Не подлежит сертификации | 2020-12-31 | 4757.2
342184 | Профиль 41x21-1,5 S 3000 316L | Профиль 41x21-1,5 S 3000 316L | Cablofil | 1521 | 1 | ШТ | Под заказ Т1 | Не подлежит сертификации | 2020-12-31 | 16626.07
342471 | Sfera Лицевая панель на 342560 с 1 кнопкой, цвет Allmetal | Панель Наклад A/V Модул 1к Мет | Bticino | 2321 | 1 | ШТ | Под заказ Т2 | Не подлежит сертификации | 2020-12-31 | 4810.49 | 0.078 | 0.23846 | 108 | 96 | 23
343230 | Профиль 41x21-2 S 3000 GS | Профиль 41x21-2 S 3000 GS | Cablofil | 1521 | 1 | ШТ | Под заказ Т1 | Не подлежит сертификации | 2020-12-31 | 3073.15
343233 | Профиль 41x21-2 S 3000 HDG | Профиль 41x21-2 S 3000 HDG | Cablofil | 1521 | 1 | ШТ | Под заказ Т1 | Не подлежит сертификации | 2020-12-31 | 5229.17
343234 | Профиль 41x21-2 S 3000 316L | Профиль 41x21-2 S 3000 316L | Cablofil | 1521 | 1 | ШТ | Под заказ Т1 | Не подлежит сертификации | 2020-12-31 | 18122.42
343238 | Профиль 41x21-2 S 3000 304L | Профиль 41x21-2 S 3000 304L | Cablofil | 1521 | 1 | ШТ | Под заказ Т1 | Не подлежит сертификации | 2020-12-31 | 15220.91
343240 | Профиль 41x21-2,5 S 3000 GS | Профиль 41x21-2,5 S 3000 GS | Cablofil | 1521 | 1 | ШТ | Под заказ Т1 | Не подлежит сертификации | 2020-12-31 | 3738.18
343243 | Профиль 41x21-2,5 S 3000 HDG | Профиль 41x21-2,5 S 3000 HDG | Cablofil | 1521 | 1 | ШТ | Под заказ Т1 | Не подлежит сертификации | 2020-12-31 | 5663.6
343244 | Профиль 41x21-2,5 S 3000 316L | Профиль 41x21-2,5 S 3000 316L | Cablofil | 1521 | 1 | ШТ | Под заказ Т1 | Не подлежит сертификации | 2020-12-31 | 17982.98
343610 | Профиль 41x41-1,5 SP 3000 GS | Профиль 41x41-1,5 SP 3000 GS | Cablofil | 1521 | 1 | ШТ | Под заказ Т1 | Не подлежит сертификации | 2020-12-31 | 4092.16
343613 | Профиль 41x41-1,5 SP 3000 HDG | Профиль 41x41-1,5 SP 3000 HDG | Cablofil | 1521 | 1 | ШТ | Под заказ Т1 | Не подлежит сертификации | 2020-12-31 | 5357.88
343614 | Профиль 41x41-1,5 SP 3000 316L | Профиль 41x41-1,5 SP 3000 316L | Cablofil | 1521 | 1 | ШТ | Под заказ Т1 | Не подлежит сертификации | 2020-12-31 | 20739.68
343730 | Профиль 41x41-2,5 SP 3000 GS | Профиль 41x41-2,5 SP 3000 GS | Cablofil | 1521 | 1 | ШТ | Под заказ Т1 | Не подлежит сертификации | 2020-12-31 | 5792.3
343733 | Профиль 41x41-2,5 SP 3000 HDG | Профиль 41x41-2,5 SP 3000 HDG | Cablofil | 1521 | 1 | ШТ | Под заказ Т1 | Не подлежит сертификации | 2020-12-31 | 8286.22
343740 | Профиль 41x41-1,5 S 3000 GS | Профиль 41x41-1,5 S 3000 GS | Cablofil | 1521 | 1 | ШТ | Под заказ Т1 | Не подлежит сертификации | 2020-12-31 | 3459.29
343743 | Профиль 41x41-1,5 S 3000 HDG | Профиль 41x41-1,5 S 3000 HDG | Cablofil | 1521 | 1 | ШТ | Под заказ Т1 | Не подлежит сертификации | 2020-12-31 | 5910.3
343744 | Профиль 41x41-1,5 S 3000 316L | Профиль 41x41-1,5 S 3000 316L | Cablofil | 1521 | 1 | ШТ | Под заказ Т1 | Не подлежит сертификации | 2020-12-31 | 18975.17
343750 | Профиль 41x41-2 S 3000 GS | Профиль 41x41-2 S 3000 GS | Cablofil | 1521 | 1 | ШТ | Под заказ Т1 | Не подлежит сертификации | 2020-12-31 | 3201.85
343753 | Профиль 41x41-2 S 3000 HDG | Профиль 41x41-2 S 3000 HDG | Cablofil | 1521 | 1 | ШТ | Под заказ Т1 | Не подлежит сертификации | 2020-12-31 | 4585.58
343754 | Профиль 41x41-2 S 3000 316L | Профиль 41x41-2 S 3000 316L | Cablofil | 1521 | 1 | ШТ | Под заказ Т1 | Не подлежит сертификации | 2020-12-31 | 24681.67
343758 | Профиль 41x41-2 S 3000 304L | Профиль 41x41-2 S 3000 304L | Cablofil | 1521 | 1 | ШТ | Под заказ Т1 | Не подлежит сертификации | 2020-12-31 | 11182.38
343770 | Профиль 41x41-2,5 DP 3000 GS | Профиль 41x41-2,5 DP 3000 GS | Cablofil | 1521 | 1 | ШТ | Под заказ Т1 | Не подлежит сертификации | 2020-12-31 | 20015.65
343773 | Профиль 41x41-2,5 DP 3000 HDG | Профиль 41x41-2,5 DP 3000 HDG | Cablofil | 1521 | 1 | ШТ | Под заказ Т1 | Не подлежит сертификации | 2020-12-31 | 24220.44
343930 | Профиль 41x41-2 SP 3000 GS | Профиль 41x41-2 SP 3000 GS | Cablofil | 1521 | 1 | ШТ | Под заказ Т1 | Не подлежит сертификации | 2020-12-31 | 4821.55
343933 | Профиль 41x41-2 SP 3000 HDG | Профиль 41x41-2 SP 3000 HDG | Cablofil | 1521 | 1 | ШТ | Под заказ Т1 | Не подлежит сертификации | 2020-12-31 | 7492.46
343934 | Профиль 41x41-2 SP 3000 316L | Профиль 41x41-2 SP 3000 316L | Cablofil | 1521 | 1 | ШТ | Под заказ Т1 | Не подлежит сертификации | 2020-12-31 | 26296.01
344252 | Classe100 Панель абон.аудио | Door entry system.Абонентская панель аудиодомофона Classe100A12B 2-хпроводная,hands-free,цвет Белый | Bticino | 2401 | 1 | ШТ | Под заказ Т1 | Сертифицировано | 2024-01-24 | 10222.92 | 0.249 | 0.66494 | 153 | 106 | 41
344502 | Classe100 Панель абон.видео | Door entry system.Абонентская панель видеодомофона Classe100V12B, 2-проводная,цветной LCD-дисплей 3.5",hands-free,цвет Белый | Bticino | 2402 | 1 | ШТ | Под заказ Т2 | Сертифицировано | 2024-01-24 | 22351.81 | 0.423 | 1.1483 | 158 | 158 | 46
344512 | Classe100 Панель а.в/Teleloop | Door entry system. Абонентская панель видеодомофона Classe100V12B,2-проводная,цветной LCD-дисплей 3.5",hands-free,с устройством для подключения слуховых аппаратов,цвет Белый | Bticino | 2402 | 1 | ШТ | Под заказ Т2 | Сертифицировано | 2024-01-24 | 22507.76 | 0.423 | 1.1483 | 158 | 158 | 46
344552 | Classe100 Подставка настольная | Door entry system. Подставка настольная для абонентских панелей Classe100 | Bticino | 2402 | 1 | ШТ | Под заказ Т1 | Не подлежит сертификации | 2021-12-31 | 2061.91 | 0.24 | 1.3656 | 125 | 95 | 115
344612 | DES Панель Classe300 белая | Door entry system.Абонентская панель видеодомофона Classe300V13E,2-проводная,цветной тач LCD-дисплей 7",hands-free,цвет Белый | Bticino | 2405 | 1 | ШТ | Под заказ Т2 | Сертифицировано | 2024-01-24 | 56659.26 | 0.705 | 1.5192 | 211 | 180 | 40
344613 | DES Панель Classe300 черная | Door entry system.Абонентская панель видеодомофона Classe300V13E,2-проводная,цветной тач LCD-дисплей 7",hands-free,цвет Черный | Bticino | 2405 | 1 | ШТ | Под заказ Т2 | Сертифицировано | 2024-01-24 | 56659.26 | 0.705 | 1.5192 | 211 | 180 | 40
344632 | DES Подставка панели Classe300 | Door entry system. Подставка настольная для абонентских панелей Classe300 | Bticino | 2405 | 1 | ШТ | Под заказ Т1 | Не подлежит сертификации | 2021-12-31 | 6047.11 | 0.17 | 2.0925 | 150 | 90 | 155
345200 | Профиль 41x41-2,5 S 3000 GS | Профиль 41x41-2,5 S 3000 GS | Cablofil | 1521 | 1 | ШТ | Под заказ Т1 | Не подлежит сертификации | 2020-12-31 | 4987.82
345203 | Профиль 41x41-2,5 S 3000 HDG | Профиль 41x41-2,5 S 3000 HDG | Cablofil | 1521 | 1 | ШТ | Под заказ Т1 | Не подлежит сертификации | 2020-12-31 | 6226.74
345204 | Профиль 41x41-2,5 S 3000 316L | Профиль 41x41-2,5 S 3000 316L | Cablofil | 1521 | 1 | ШТ | Под заказ Т1 | Не подлежит сертификации | 2020-12-31 | 51063.49
345260 | Профиль 41x41-2,5 S 6000 GS | Профиль 41x41-2,5 S 6000 GS | Cablofil | 1521 | 1 | ШТ | Под заказ Т1 | Не подлежит сертификации | 2020-12-31 | 10796.22
345263 | Профиль 41x41-2,5 S 6000 HDG | Профиль 41x41-2,5 S 6000 HDG | Cablofil | 1521 | 1 | ШТ | Под заказ Т1 | Не подлежит сертификации | 2020-12-31 | 15961.03
345264 | Профиль 41x41-2,5 S 6000 316L | Профиль 41x41-2,5 S 6000 316L | Cablofil | 1521 | 1 | ШТ | Под заказ Т1 | Не подлежит сертификации | 2020-12-31 | 107254.25
3456 | My Home ИК модуль для управления сплит-системами | ИК-интерфейс контроля системы кондиционирования - MyHOME SCS | Bticino | 2345 | 1 | ШТ | На складе | Сертифицировано | 2024-03-31 | 20204.93 | 0.128 | 1.6387 | 150 | 115 | 95
3457 | Датчик термостата теплого пола | Внешний датчик температуры - MyHOME - SCS | Bticino | 2345 | 1 | ШТ | На складе | Не подлежит сертификации | 2020-12-31 | 3244.62 | 0.103 | 1.6387 | 150 | 115 | 95
346020 | My Home Блок питания 600мА, 2DIN | Компактный блок питания - MyHOME - SCS - 27 В - 600 мА | Bticino | 2322 | 1 | ШТ | Под заказ Т2 | Сертифицировано | 2023-01-14 | 21996.37 | 0.142 | 0.36855 | 101 | 41 | 89
346030 | My Home Блок питания со встроенным видеоадаптером 600мА, 2DIN | Блок питания - MyHOME - SCS - встроенный видеоадаптер - 230 В - 0,6 А - 27 В | Bticino | 2322 | 1 | ШТ | Под заказ Т2 | Сертифицировано | 2023-01-14 | 33504.31 | 0.142 | 0.36855 | 101 | 41 | 89
346050 | DES БП 1,2А встр.в/адаптер 6м | Door Entry Systems.Блок питания с функцией видеоадаптера.Защита от КЗ и перегрузки. 230В 1.2А.Размер 6 модулей. | Bticino | 2321 | 1 | ШТ | На складе | Сертифицировано | 2022-10-09 | 23911.25 | 0.29 | 1.0091 | 112 | 106 | 85
346200 | Активирующее реле для цифровых систем | Релейный DIN-активатор - MyHOME - SCS - 6 А - 220 В | Bticino | 2311 | 1 | ШТ | Под заказ Т2 | Сертифицировано | 2025-02-06 | 19799.71 | 0.198 | 0.52452 | 94 | 62 | 90
346230 | Активирующее реле дверного замка для цифровых сетей | Релейный DIN-активатор для управления электрозамками - MyHOME - SCS - 12 В - 4 А | Bticino | 2321 | 1 | ШТ | Под заказ Т2 | Сертифицировано | 2024-01-24 | 16597.66 | 0.11 | 0.55577 | 108 | 62 | 83
346250 | Door entry system. Релейный активатор встраиваемый | Door entry system. Релейный активатор встраиваемый | Bticino | 2321 | 1 | ШТ | Под заказ Т2 | Не подлежит сертификации | 2020-12-31 | 4200.9 | 0.03 | 0.10003 | 57 | 27 | 65
346300 | Коммутатор | CD Диск с программой для управления домофоном | Bticino | 2338 | 1 | ШТ | Под заказ Т2 | Не подлежит сертификации | 2020-12-31 | 3351.44 | 0.186 | 2.8958 | 195 | 165 | 90
346310 | Блок консьержа | Блок Консьержа | Bticino | 2322 | 1 | ШТ | Под заказ Т2 | Сертифицировано | 2024-01-24 | 188483.32 | 1.63 | 17.982 | 370 | 270 | 180
346833 | Интерфейс этажного вызова | Интерфейс Этажного Вызова | Bticino | 2321 | 1 | ШТ | Под заказ Т2 | Сертифицировано | 2024-01-24 | 8077.86 | 0.034 | 0.18792 | 58 | 54 | 60
346841 | Блок этажного распределения | Распределитель этажный - MyHOME - SCS | Bticino | 2322 | 1 | ШТ | Под заказ Т2 | Сертифицировано | 2024-01-24 | 14430.62 | 0.064 | 0.18792 | 58 | 54 | 60
346850 | Интерфейс для расширения 2-проводной системы | Квартирный интерфейс - MyHOME - SCS | Bticino | 2321 | 1 | ШТ | Под заказ Т2 | Сертифицировано | 2024-01-24 | 38180.9 | 0.16 | 0.55577 | 108 | 62 | 83
346851 | Интерфейс для 2-х проводной системы домофонии | Интерфейс для 2-х проводной системы домофонии | Bticino | 2321 | 1 | ШТ | Под заказ Т2 | Сертифицировано | 2024-01-24 | 60142.97 | 0.16 | 0.55577 | 108 | 62 | 83
346870 | Усилитель видеосигнала для 2 проводной системы | Усилитель видеосигнала для 2 проводной системы | Bticino | 2322 | 1 | ШТ | Под заказ Т2 | Сертифицировано | 2024-01-24 | 9195.68 | 0.031 | 0.10003 | 57 | 27 | 65
347400 | Преобразователь видеосигнала для 2-проводной системы | Преобразователь видеосигнала 2-проводной - MyHOME - SCS | Bticino | 2323 | 1 | ШТ | Под заказ Т2 | Сертифицировано | 2024-01-24 | 23781.46 | 0.031 | 0.18792 | 58 | 54 | 60
3476 | Активирующее устройство Basic c 1 реле для одиночных нагрузок с контактным интерфейсом | Активатор с 1 реле и встроенным управляющим устройством - исполнение Basic - MyHOME SCS | Bticino | 2343 | 1 | ШТ | На складе | Сертифицировано | 2023-01-22 | 11349.96 | 0.032 | 0.18792 | 58 | 54 | 60
3477 | Контактный интерфейс Basic для традиционных устройств | Контактный интерфейс - Модуль Basic - MyHOME SCS | Bticino | 2343 | 1 | ШТ | На складе | Сертифицировано | 2022-10-30 | 8974.54 | 0.034 | 0.18792 | 58 | 54 | 60
348049 | Профиль 41x21-2 SP 3000 GS | Профиль 41x21-2 SP 3000 GS | Cablofil | 1521 | 1 | ШТ | Под заказ Т1 | Не подлежит сертификации | 2020-12-31 | 3078.5
3482 | Датчик протечки | Датчик затопления - MyHOME - SCS | Bticino | 2316 | 1 | ШТ | Под заказ Т2 | Не подлежит сертификации | 2020-12-31 | 3009.89 | 0.015 | 0.09396 | 58 | 27 | 60
348200 | Бейдж черный | Бейдж чёрный | Bticino | 2302 | 10 | ШТ | Под заказ Т2 | Информация по запросу |  | 2414.17 | 0.118 | 0.30504 | 82 | 60 | 62
348201 | Бейдж красный | Бейдж красный | Bticino | 2302 | 10 | ШТ | Под заказ Т2 | Информация по запросу |  | 2414.17 | 0.118 | 0.30504 | 82 | 60 | 62
348202 | Бейдж зеленый | Бейдж зеленый | Bticino | 2302 | 10 | ШТ | Под заказ Т2 | Информация по запросу |  | 2414.17 | 0.118 | 0.30504 | 82 | 60 | 62
348203 | Бейдж голубой | Бейдж голубой | Bticino | 2302 | 10 | ШТ | Под заказ Т2 | Информация по запросу |  | 2414.17 | 0.118 | 0.30504 | 82 | 60 | 62
348204 | Бейдж оранжевый | Бейдж оранжевый | Bticino | 2302 | 10 | ШТ | Под заказ Т2 | Информация по запросу |  | 2414.17 | 0.118 | 0.30504 | 82 | 60 | 62
348205 | Бейдж серый | Бейдж серый | Bticino | 2302 | 10 | ШТ | Под заказ Т2 | Информация по запросу |  | 2414.17 | 0.118 | 0.30504 | 82 | 60 | 62
348206 | Бейдж желтый | Бейдж жёлтый | Bticino | 2302 | 10 | ШТ | Под заказ Т2 | Информация по запросу |  | 2414.17 | 0.118 | 0.30504 | 82 | 60 | 62
3484 | My Home Тампер для антенны GSM в охранной системе | MyHOME Тампер для антенны GSM в охранной системе | Bticino | 2316 | 1 | ШТ | Под заказ Т2 | Не подлежит сертификации | 2020-12-31 | 5306.34
348402 | Программатор бейджей | Программатор Бейджей | Bticino | 2302 | 1 | ШТ | Под заказ Т2 | Сертифицировано | 2023-05-30 | 34302.77 | 0.35 | 2.5769 | 155 | 125 | 133
348576 | Защитный наконечник EP21 | Защитный наконечник EP21 | Cablofil | 1521 | 50 | ШТ | Под заказ Т1 | Не подлежит сертификации | 2020-12-31 | 58.98
348577 | Защитный наконечник EP41 | Защитный наконечник EP41 | Cablofil | 1521 | 50 | ШТ | Под заказ Т1 | Не подлежит сертификации | 2020-12-31 | 64.36
349414 | Ах. 8-ми конт разъём светл | Axolute 8-ми контактный разъём светл. | Bticino | 2329 | 1 | ШТ | Под заказ Т2 | Сертифицировано | 2024-12-02 | 7583.06 | 0.025 | 0.09396 | 58 | 27 | 60
349415 | Ах. 8-ми конт разъём тёмн | Axolute 8-ми контактный разъём тёмн. | Bticino | 2329 | 1 | ШТ | Под заказ Т2 | Сертифицировано | 2024-12-02 | 7577.39 | 0.025 | 0.09396 | 58 | 27 | 60
350010 | Sfera Встраиваемая коробка 1м | Sfera Встраиваемая коробка 1 модуль | Bticino | 2400 | 1 | ШТ | Под заказ Т2 | Не подлежит сертификации | 2020-12-31 | 1486.72 | 0.13 | 0.86559 | 129 | 122 | 55
350020 | Встраиваемая коробка 2 модуля | Sfera Встраиваемая коробка 2 модуля | Bticino | 2400 | 1 | ШТ | Под заказ Т2 | Не подлежит сертификации | 2020-12-31 | 1888.61 | 0.181 | 1.5437 | 221 | 127 | 55
350030 | Встраиваемая коробка 3 модуля | Sfera Встраиваемая коробка 3 модуля | Bticino | 2400 | 1 | ШТ | Под заказ Т2 | Не подлежит сертификации | 2020-12-31 | 2304.62 | 0.25 | 2.1863 | 313 | 127 | 55
3501/0 | конфигуратор 0 | Комплект из 10 конфигураторов - Конфигуратор 0 - MyHOME SCS | Bticino | 2347 | 1 | ШТ | На складе | Не подлежит сертификации | 2020-12-31 | 1013.36 | 0.019 | 0.0432 | 90 | 60 | 8
3501/1 | Конфигуратор 1 | Комплект из 10 конфигураторов - Конфигуратор 1 - MyHOME SCS | Bticino | 2347 | 1 | ШТ | На складе | Не подлежит сертификации | 2020-12-31 | 985.36 | 0.019 | 0.0432 | 90 | 60 | 8
3501/2 | Конфигуратор 2 | Комплект из 10 конфигураторов - Конфигуратор 2 - MyHOME SCS | Bticino | 2347 | 1 | ШТ | На складе | Не подлежит сертификации | 2020-12-31 | 999.85 | 0.019 | 0.0432 | 90 | 60 | 8
3501/3 | Конфигуратор 3 | Комплект из 10 конфигураторов - Конфигуратор 3 - MyHOME SCS | Bticino | 2347 | 1 | ШТ | На складе | Не подлежит сертификации | 2020-12-31 | 999.85 | 0.019 | 0.0432 | 90 | 60 | 8
3501/4 | Конфигуратор 4 | Комплект из 10 конфигураторов - Конфигуратор 4 - MyHOME SCS | Bticino | 2347 | 1 | ШТ | На складе | Не подлежит сертификации | 2020-12-31 | 999.85 | 0.019 | 0.0432 | 90 | 60 | 8
3501/5 | Конфигуратор 5 | Комплект из 10 конфигураторов - Конфигуратор 5 - MyHOME SCS | Bticino | 2347 | 1 | ШТ | На складе | Не подлежит сертификации | 2020-12-31 | 999.85 | 0.019 | 0.0432 | 90 | 60 | 8
3501/6 | Конфигуратор 6 | Комплект из 10 конфигураторов - Конфигуратор 6 - MyHOME SCS | Bticino | 2347 | 1 | ШТ | На складе | Не подлежит сертификации | 2020-12-31 | 999.85 | 0.019 | 0.0432 | 90 | 60 | 8
3501/7 | Конфигуратор 7 | Комплект из 10 конфигураторов - Конфигуратор 7 - MyHOME SCS | Bticino | 2347 | 1 | ШТ | На складе | Не подлежит сертификации | 2020-12-31 | 1004.66 | 0.019 | 0.0432 | 90 | 60 | 8
3501/8 | Конфигуратор 8 | Комплект из 10 конфигураторов - Конфигуратор 8 - MyHOME SCS | Bticino | 2347 | 1 | ШТ | На складе | Не подлежит сертификации | 2020-12-31 | 999.85 | 0.019 | 0.0432 | 90 | 60 | 8
3501/9 | Конфигуратор 9 | Комплект из 10 конфигураторов - Конфигуратор 9 - MyHOME SCS | Bticino | 2347 | 1 | ШТ | На складе | Не подлежит сертификации | 2020-12-31 | 1004.66 | 0.019 | 0.0432 | 90 | 60 | 8
3501/AMB | Конфигуратор AMB | Комплект из 10 конфигураторов - Конфигуратор AMB - MyHOME SCS | Bticino | 2347 | 1 | ШТ | Под заказ Т2 | Не подлежит сертификации | 2020-12-31 | 1004.74 | 0.019 | 0.0432 | 90 | 60 | 8
3501/AUX | Конфигуратор AUX | Комплект из 10 конфигураторов - Конфигуратор AUX - MyHOME SCS | Bticino | 2347 | 1 | ШТ | Под заказ Т2 | Не подлежит сертификации | 2020-12-31 | 999.9 | 0.019 | 0.0432 | 90 | 60 | 8
3501/CEN | Конфигуратор CEN | Комплект из 10 конфигураторов - Конфигуратор CEN - MyHOME SCS | Bticino | 2347 | 1 | ШТ | На складе | Не подлежит сертификации | 2020-12-31 | 1004.74 | 0.019 | 0.0432 | 90 | 60 | 8
3501/GEN | Конфигуратор GEN | Комплект из 10 конфигураторов - Конфигуратор GEN - MyHOME SCS | Bticino | 2347 | 1 | ШТ | На складе | Не подлежит сертификации | 2020-12-31 | 1004.74 | 0.019 | 0.0432 | 90 | 60 | 8
3501/GR | Конфигуратор GR | Комплект из 10 конфигураторов - Конфигуратор GR - MyHOME SCS | Bticino | 2347 | 1 | ШТ | На складе | Не подлежит сертификации | 2020-12-31 | 1004.74 | 0.019 | 0.0432 | 90 | 60 | 8
3501/OFF | Конфигуратор OFF | Комплект из 10 конфигураторов - Конфигуратор OFF - MyHOME SCS | Bticino | 2347 | 1 | ШТ | Под заказ Т2 | Не подлежит сертификации | 2020-12-31 | 1004.74 | 0.019 | 0.0432 | 90 | 60 | 8
3501/OI | Конфигуратор 0/I | Перемычка-конфигуратор - MyHOME - SCS - O/I | Bticino | 2347 | 1 | ШТ | На складе | Не подлежит сертификации | 2020-12-31 | 1028.71 | 0.019 | 0.0432 | 90 | 60 | 8
3501/ON | Конфигуратор OFF | Комплект из 10 конфигураторов - Конфигуратор ON - MyHOME SCS | Bticino | 2347 | 1 | ШТ | На складе | Не подлежит сертификации | 2020-12-31 | 1004.74 | 0.019 | 0.0432 | 90 | 60 | 8
3501/PUL | Конфигуратор PUL | Комплект из 10 конфигураторов - Конфигуратор PUL - MyHOME SCS | Bticino | 2347 | 1 | ШТ | На складе | Не подлежит сертификации | 2020-12-31 | 1004.74 | 0.019 | 0.0432 | 90 | 60 | 8
3501/SLA | Конфигуратор SLA | Комплект из 10 конфигураторов - Конфигуратор SLA - MyHOME SCS | Bticino | 2347 | 1 | ШТ | На складе | Не подлежит сертификации | 2020-12-31 | 1004.74 | 0.019 | 0.0432 | 90 | 60 | 8
3501/T | Конфигуратор T | Комплект из 10 конфигураторов - Конфигуратор ⇅ - MyHOME SCS | Bticino | 2347 | 1 | ШТ | На складе | Не подлежит сертификации | 2020-12-31 | 1004.74 | 0.019 | 0.0432 | 90 | 60 | 8
3501/TM | Конфигуратор TM | Комплект из 10 конфигураторов - Конфигуратор ⇅M - MyHOME SCS | Bticino | 2347 | 1 | ШТ | Под заказ Т2 | Не подлежит сертификации | 2020-12-31 | 1004.74 | 0.019 | 0.0432 | 90 | 60 | 8
350110 | Коробка встраиваемая влагозащитная Robur 1 модуль | Коробка встраиваемая влагозащитная Robur 1 модуль | Bticino | 2400 | 1 | ШТ | Под заказ Т2 | Не подлежит сертификации | 2020-12-31 | 7911.18 | 0.643 | 0.86559 | 129 | 122 | 55
350120 | Коробка встраиваемая влагозащитная Robur 2 модуля | Коробка встраиваемая влагозащитная Robur 2 модуля | Bticino | 2400 | 1 | ШТ | Под заказ Т2 | Не подлежит сертификации | 2020-12-31 | 8273.77 | 0.792 | 1.5437 | 221 | 127 | 55
350130 | Коробка встраиваемая влагозащитная Robur 3 модуля | Коробка встраиваемая влагозащитная Robur 3 модуля | Bticino | 2400 | 1 | ШТ | Под заказ Т2 | Не подлежит сертификации | 2021-12-31 | 9416.21
3501K | Комплект конфигуроторов 1-9 | Набор перемычек от ''0'' до ''9'' (все по 10 шт.) - MyHOME SCS | Bticino | 2347 | 1 | ШТ | На складе | Не подлежит сертификации | 2020-12-31 | 21677.4 | 0.238 | 0.41055 | 175 | 102 | 23
3501K/1 | Комплект конфигураторов MH | Набор конфигураторов: AUX - GEN - GR - AMB - ON - OFF - O/I - PUL - SLA - CEN - ⇅ - ⇅M (все по 10 шт.) - MyHOME SCS | Bticino | 2347 | 1 | ШТ | На складе | Не подлежит сертификации | 2020-12-31 | 18787.09 | 0.238 | 0.41055 | 175 | 102 | 23
350211 | Sfera Суппорт 1 модуль алюм | Sfera Суппорт 1 модуль алюм. | Bticino | 2400 | 1 | ШТ | Под заказ Т2 | Не подлежит сертификации | 2020-12-31 | 15100.81 | 0.198 | 1.1483 | 158 | 158 | 46
350212 | Суппорт с рамкой, 1 модуль, цвет allwhite | Суппорт с рамкой, 1 модуль, цвет allwhite | Bticino | 2400 | 1 | ШТ | Под заказ Т2 | Не подлежит сертификации | 2021-12-31 | 15100.81
350213 | Суппорт с рамкой, 1 модуль, цвет allstreet | Суппорт с рамкой, 1 модуль, цвет allstreet | Bticino | 2400 | 1 | ШТ | Под заказ Т2 | Не подлежит сертификации | 2020-12-31 | 15100.81 | 0.198 | 1.1483 | 158 | 158 | 46
350221 | Суппорт с рамкой, 2 модуля, цвет allmetal | Суппорт с рамкой, 2 модуля, цвет алюм. | Bticino | 2400 | 1 | ШТ | Под заказ Т2 | Сертифицировано | 2024-11-24 | 16187.6 | 0.284 | 1.668 | 245 | 148 | 46
350222 | Суппорт с рамкой, 2 модуля, цвет allwhite | Суппорт с рамкой, 2 модуля, цвет allwhite | Bticino | 2400 | 1 | ШТ | Под заказ Т2 | Не подлежит сертификации | 2021-12-31 | 16187.6
350223 | Суппорт с рамкой, 2 модуля,цвет allstreet | Суппорт с рамкой, 2 модуля, цвет allstreet | Bticino | 2400 | 1 | ШТ | Под заказ Т2 | Не подлежит сертификации | 2020-12-31 | 16187.6 | 0.284 | 1.668 | 245 | 148 | 46
350231 | Суппорт с рамкой, 3 модуля, цвет allmetal | Суппорт с рамкой, 3 модуля, цвет алюм. | Bticino | 2400 | 1 | ШТ | Под заказ Т2 | Не подлежит сертификации | 2020-12-31 | 18926.63 | 0.374 | 2.3147 | 340 | 148 | 46
350232 | Суппорт с рамкой, 3 модуля, цвет allwhite | Суппорт с рамкой, 3 модуля, цвет allwhite | Bticino | 2400 | 1 | ШТ | Под заказ Т2 | Не подлежит сертификации | 2021-12-31 | 18926.63
350233 | Суппорт с рамкой, 3 модуля,цвет allstreet | Суппорт с рамкой, 3 модуля, цвет allstreet | Bticino | 2400 | 1 | ШТ | Под заказ Т2 | Не подлежит сертификации | 2020-12-31 | 18926.63 | 0.374 | 2.3147 | 340 | 148 | 46
350315 | Суппорт Robur, 1 модуль | Суппорт Robur, 1 модуль | Bticino | 2400 | 1 | ШТ | Под заказ Т2 | Не подлежит сертификации | 2020-12-31 | 7066.96 | 0.198 | 1.1483 | 158 | 158 | 46
350325 | Суппорт Robur, 2 модуля | Суппорт Robur, 2 модуля | Bticino | 2400 | 1 | ШТ | Под заказ Т2 | Не подлежит сертификации | 2020-12-31 | 6233.58 | 0.284 | 1.668 | 245 | 148 | 46
350335 | Суппорт Robur, 3 модуля | Суппорт Robur, 3 модуля | Bticino | 2400 | 1 | ШТ | Под заказ Т2 | Не подлежит сертификации | 2020-12-31 | 6721.64 | 0.374 | 2.3147 | 340 | 148 | 46
350415 | Рамка Robur, 1 модуль | Рамка Robur, 1 модуль | Bticino | 2400 | 1 | ШТ | Под заказ Т2 | Сертифицировано | 2024-11-25 | 8551.1 | 0.348 | 1.1483 | 158 | 158 | 46
350425 | Рамка Robur, 2 модуля | Рамка Robur, 2 модуля | Bticino | 2400 | 1 | ШТ | Под заказ Т2 | Сертифицировано | 2024-11-25 | 9647.77 | 0.475 | 1.668 | 245 | 148 | 46
350435 | Рамка Robur, 3 модуля | Рамка Robur, 3 модуля | Bticino | 2400 | 1 | ШТ | Под заказ Т2 | Сертифицировано | 2024-11-25 | 11337.43 | 0.609 | 2.3147 | 340 | 148 | 46
350511 | Козырек от дождя, 1 модуль, цвет allmetal | Козырёк от дождя, 1 модуль, цвет allmetal | Bticino | 2400 | 1 | ШТ | Под заказ Т2 | Не подлежит сертификации | 2020-12-31 | 6344.75 | 0.257 | 1.5772 | 163 | 164 | 59
350512 | Козырек от дождя, 1 модуль, цвет allwhite | Козырёк от дождя, 1 модуль, цвет allwhite | Bticino | 2400 | 1 | ШТ | Под заказ Т2 | Не подлежит сертификации | 2021-12-31 | 6344.75
350513 | Козырек от дождя, 1 модуль, цвет allstreet | Козырёк от дождя, 1 модуль, цвет allstreet | Bticino | 2400 | 1 | ШТ | Под заказ Т2 | Не подлежит сертификации | 2021-12-31 | 6344.75
350521 | Козырек от дождя, 2 модуля, цвет allmetal | Козырёк от дождя, 2 модуля, цвет allmetal | Bticino | 2400 | 1 | ШТ | Под заказ Т2 | Не подлежит сертификации | 2021-12-31 | 6745.55 | 0.327 | 2.7957 | 253 | 170 | 65
350522 | Козырек от дождя, 2 модуля, цвет allwhite | Козырёк от дождя, 2 модуля, цвет allwhite | Bticino | 2400 | 1 | ШТ | Под заказ Т2 | Не подлежит сертификации | 2021-12-31 | 6745.55 | 0.327 | 2.7957 | 253 | 170 | 65
350523 | Козырек от дождя, 2 модуля, цвет allstreet | Козырёк от дождя, 2 модуля, цвет allstreet | Bticino | 2400 | 1 | ШТ | Под заказ Т2 | Не подлежит сертификации | 2021-12-31 | 6745.55
350531 | Козырек от дождя, 3 модуля, цвет allmetal | Козырёк от дождя, 3 модуля, цвет allmetal | Bticino | 2400 | 1 | ШТ | Под заказ Т2 | Не подлежит сертификации | 2021-12-31 | 8484.61
350532 | Козырек от дождя, 3 модуля, цвет allwhite | Козырёк от дождя, 3 модуля, цвет allwhite | Bticino | 2400 | 1 | ШТ | Под заказ Т2 | Не подлежит сертификации | 2021-12-31 | 8484.61
350533 | Козырек от дождя, 3 модуля, цвет allstreet | Козырёк от дождя, 3 модуля, цвет allstreet | Bticino | 2400 | 1 | ШТ | Под заказ Т2 | Не подлежит сертификации | 2020-12-31 | 8484.61 | 0.398 | 3.7233 | 343 | 167 | 65
350541 | Козырек от дождя, 4 модуля, цвет allmetal | Козырёк от дождя, 4 модуля, цвет allmetal | Bticino | 2400 | 1 | ШТ | Под заказ Т2 | Не подлежит сертификации | 2021-12-31 | 24231.25
350542 | Козырек от дождя, 4 модуля, цвет allwhite | Козырёк от дождя, 4 модуля, цвет allwhite | Bticino | 2400 | 1 | ШТ | Под заказ Т2 | Не подлежит сертификации | 2021-12-31 | 24231.25
350543 | Козырек от дождя, 4 модуля, цвет allstreet | Козырёк от дождя, 4 модуля, цвет allstreet | Bticino | 2400 | 1 | ШТ | Под заказ Т2 | Не подлежит сертификации | 2021-12-31 | 24231.25
350561 | Козырек от дождя, 6 модуля, цвет allmetal | Козырёк от дождя, 6 модуля, цвет allmetal | Bticino | 2400 | 1 | ШТ | Под заказ Т2 | Не подлежит сертификации | 2021-12-31 | 27885.56
350562 | Козырек от дождя, 6 модуля, цвет allwhite | Козырёк от дождя, 6 модуля, цвет allwhite | Bticino | 2400 | 1 | ШТ | Под заказ Т2 | Не подлежит сертификации | 2021-12-31 | 27885.56
350563 | Козырек от дождя, 6 модуля, цвет allstreet | Козырёк от дождя, 6 модуля, цвет allstreet | Bticino | 2400 | 1 | ШТ | Под заказ Т2 | Не подлежит сертификации | 2021-12-31 | 27885.56
350575 | Крепление SBDN GS | Крепление SBDN GS | Cablofil | 1520 | 10 | ШТ | Под заказ Т1 | Не подлежит сертификации | 2020-12-31 | 280.12
350576 | Крепление SBDN EZ+ | Крепление SBDN EZ+ | Cablofil | 1520 | 10 | ШТ | Под заказ Т1 | Не подлежит сертификации | 2020-12-31 | 1156.36
350577 | Крепление SBDN 316L | Крепление SBDN 316L | Cablofil | 1520 | 1 | ШТ | Под заказ Т1 | Не подлежит сертификации | 2020-12-31 | 1402.38
350578 | Суппорт универсальный STF GS | Суппорт универсальный STF GS | Cablofil | 1520 | 1 | ШТ | Под заказ Т1 | Не подлежит сертификации | 2020-12-31 | 1118.84
350580 | Крепление к балкам PA23 EZ | Крепление к балкам PA23 EZ | Cablofil | 1520 | 1 | ШТ | Под заказ Т1 | Не подлежит сертификации | 2020-12-31 | 691.01
350581 | Подвес для лотка AS Fast GS | Подвес для лотка AS Fast GS | Cablofil | 1520 | 50 | ШТ | Под заказ Т1 | Не подлежит сертификации | 2020-12-31 | 155.33
350582 | Подвес для лотка AS Fast ZNNI | Подвес для лотка AS Fast ZNNI | Cablofil | 1520 | 50 | ШТ | Под заказ Т1 | Не подлежит сертификации | 2020-12-31 | 347.42
350583 | Подвес для лотка AS Fast 316L | Подвес для лотка AS Fast 316L | Cablofil | 1520 | 50 | ШТ | Под заказ Т1 | Не подлежит сертификации | 2020-12-31 | 735.64
350588 | Суппорт универсальный SUBD GS | Суппорт универсальный SUBD GS | Cablofil | 1520 | 10 | ШТ | Под заказ Т1 | Не подлежит сертификации | 2020-12-31 | 1013.09
350591 | Козырек от дождя, 9 модуля, цвет allmetal | Козырёк от дождя, 9 модуля, цвет allmetal | Bticino | 2400 | 1 | ШТ | Под заказ Т2 | Не подлежит сертификации | 2021-12-31 | 37294.97
350592 | Козырек от дождя, 9 модуля, цвет allwhite | Козырёк от дождя, 9 модуля, цвет allwhite | Bticino | 2400 | 1 | ШТ | Под заказ Т2 | Не подлежит сертификации | 2021-12-31 | 37294.97
350593 | Козырек от дождя, 9 модуля, цвет allstreet | Козырёк от дождя, 9 модуля, цвет allstreet | Bticino | 2400 | 1 | ШТ | Под заказ Т2 | Не подлежит сертификации | 2021-12-31 | 37294.97
350611 | Коробка накладная, 1 модуль, цвет allmetal | Коробка накладная, 1 модуль, цвет allmetal | Bticino | 2400 | 1 | ШТ | Под заказ Т2 | Не подлежит сертификации | 2021-12-31 | 12795.44 | 0.572 | 2.72 | 170 | 160 | 100
350612 | Коробка накладная, 1 модуль, цвет allwhite | Коробка накладная, 1 модуль, цвет allwhite | Bticino | 2400 | 1 | ШТ | Под заказ Т2 | Не подлежит сертификации | 2021-12-31 | 12795.44
350613 | Коробка накладная, 1 модуль, цвет allstreet | Коробка накладная, 1 модуль, цвет allstreet | Bticino | 2400 | 1 | ШТ | Под заказ Т2 | Не подлежит сертификации | 2020-12-31 | 12795.44 | 0.587 | 2.72 | 170 | 160 | 100
350621 | Коробка накладная, 2 модуля, цвет allmetal | Коробка накладная, 2 модуля, цвет allmetal | Bticino | 2400 | 1 | ШТ | Под заказ Т1 | Не подлежит сертификации | 2020-12-31 | 14654.7 | 0.782 | 4.32 | 270 | 160 | 100
350622 | Коробка накладная, 2 модуля, цвет allwhite | Коробка накладная, 2 модуля, цвет allwhite | Bticino | 2400 | 1 | ШТ | Под заказ Т2 | Не подлежит сертификации | 2021-12-31 | 14654.7
350623 | Коробка накладная, 2 модуля, цвет allstreet | Коробка накладная, 2 модуля, цвет allstreet | Bticino | 2400 | 1 | ШТ | Под заказ Т2 | Не подлежит сертификации | 2020-12-31 | 14654.7 | 0.781 | 4.32 | 270 | 160 | 100
350631 | Коробка накладная, 3 модуля, цвет allmetal | Коробка накладная, 3 модуля, цвет allmetal | Bticino | 2400 | 1 | ШТ | На складе | Не подлежит сертификации | 2021-12-31 | 16752.18
350632 | Коробка накладная, 3 модуля, цвет allwhite | Коробка накладная, 3 модуля, цвет allwhite | Bticino | 2400 | 1 | ШТ | Под заказ Т2 | Не подлежит сертификации | 2021-12-31 | 16752.18
350633 | Коробка накладная, 3 модуля, цвет allstreet | Коробка накладная, 3 модуля, цвет allstreet | Bticino | 2400 | 1 | ШТ | На складе | Не подлежит сертификации | 2021-12-31 | 16752.18
350641 | Коробка накладная, 4 модуля, цвет allmetal | Коробка накладная, 4 модуля, цвет allmetal | Bticino | 2400 | 1 | ШТ | Под заказ Т2 | Не подлежит сертификации | 2021-12-31 | 26363.04
350642 | Коробка накладная, 4 модуля, цвет allwhite | Коробка накладная, 4 модуля, цвет allwhite | Bticino | 2400 | 1 | ШТ | Под заказ Т2 | Не подлежит сертификации | 2021-12-31 | 26363.04
350643 | Коробка накладная, 4 модуля, цвет allstreet | Коробка накладная, 4 модуля, цвет allstreet | Bticino | 2400 | 1 | ШТ | Под заказ Т2 | Не подлежит сертификации | 2021-12-31 | 26363.04
350661 | Коробка накладная, 6 модуля, цвет allmetal | Коробка накладная, 6 модуля, цвет allmetal | Bticino | 2400 | 1 | ШТ | Под заказ Т2 | Не подлежит сертификации | 2021-12-31 | 30085.62
350662 | Коробка накладная, 6 модуля, цвет allwhite | Коробка накладная, 6 модуля, цвет allwhite | Bticino | 2400 | 1 | ШТ | Под заказ Т2 | Не подлежит сертификации | 2021-12-31 | 30085.62
350663 | Коробка накладная, 6 модуля, цвет allstreet | Коробка накладная, 6 модуля, цвет allstreet | Bticino | 2400 | 1 | ШТ | Под заказ Т2 | Не подлежит сертификации | 2021-12-31 | 30085.62
350691 | Коробка накладная, 9 модуля, цвет allmetal | Коробка накладная, 9 модуля, цвет allmetal | Bticino | 2400 | 1 | ШТ | Под заказ Т2 | Не подлежит сертификации | 2021-12-31 | 40095.7
350692 | Коробка накладная, 9 модуля, цвет allwhite | Коробка накладная, 9 модуля, цвет allwhite | Bticino | 2400 | 1 | ШТ | Под заказ Т2 | Не подлежит сертификации | 2021-12-31 | 40095.7
350693 | Коробка накладная, 9 модуля, цвет allstreet | Коробка накладная, 9 модуля, цвет allstreet | Bticino | 2400 | 1 | ШТ | Под заказ Т2 | Не подлежит сертификации | 2021-12-31 | 40095.7
3507/6 | 12В батарея 0.5А для внутренней сирены 4070 и N4070 | Батарея для центрального блока термоконтроля - MyHOME SCS | Bticino | 2347 | 1 | ШТ | Под заказ Т2 | Сертифицировано | 2021-07-07 | 3756.49 | 0.067 | 0.09396 | 58 | 27 | 60
350700 | Рамка установ. EZP 144WE | Рамка установочная EZP 144WE | Cablofil | 248 | 1 | ШТ | Под заказ Т1 | Не подлежит сертификации | 2021-12-31 | 14260.61
350701 | Рамка установ. EZP 144RSE | Рамка установочная EZP 144RSE | Cablofil | 248 | 1 | ШТ | Под заказ Т1 | Не подлежит сертификации | 2021-12-31 | 23138.21
350702 | Рамка установ. EZP 544WE | Рамка установочная EZP 544WE | Cablofil | 248 | 1 | ШТ | Под заказ Т1 | Не подлежит сертификации | 2021-12-31 | 42386.65
350703 | Рамка установ. EZP 144MBE | Рамка установочная EZP 144MBE | Cablofil | 248 | 1 | ШТ | Под заказ Т1 | Не подлежит сертификации | 2021-12-31 | 10140.68
350704 | Рамка установ. EZP 544MBE | Рамка установочная EZP 544MBE | Cablofil | 248 | 1 | ШТ | Под заказ Т1 | Не подлежит сертификации | 2021-12-31 | 17337.43
350800 | Консоль компактная CB 50 GS | Консоль компактная CB 50 GS | Cablofil | 267 | 10 | ШТ | Под заказ Т1 | Не подлежит сертификации | 2020-12-31 | 317.72
350803 | Консоль компактная CB 50 HDG | Консоль компактная CB 50 HDG | Cablofil | 267 | 10 | ШТ | Под заказ Т1 | Не подлежит сертификации | 2020-12-31 | 649.68
350804 | Консоль компактная CB 50 316L | Консоль компактная CB 50 316L | Cablofil | 247 | 1 | ШТ | Под заказ Т1 | Не подлежит сертификации | 2020-12-31 | 1553.51
350810 | Консоль компактная CB 100 GS | Консоль компактная CB 100 GS | Cablofil | 267 | 10 | ШТ | Под заказ Т1 | Не подлежит сертификации | 2020-12-31 | 413.03
350813 | Консоль компактная CB 100 HDG | Консоль компактная CB 100 HDG | Cablofil | 267 | 10 | ШТ | Под заказ Т1 | Не подлежит сертификации | 2020-12-31 | 844.58
350814 | Консоль компактная CB 100 316L | Консоль компактная CB 100 316L | Cablofil | 247 | 1 | ШТ | Под заказ Т1 | Не подлежит сертификации | 2020-12-31 | 2019.55
350820 | Консоль компактная CB 150 GS | Консоль компактная CB 150 GS | Cablofil | 267 | 10 | ШТ | Под заказ Т1 | Не подлежит сертификации | 2020-12-31 | 637.74
350823 | Консоль компактная CB 150 HDG | Консоль компактная CB 150 HDG | Cablofil | 267 | 10 | ШТ | Под заказ Т1 | Не подлежит сертификации | 2020-12-31 | 1266.16
350824 | Консоль компактная CB 150 316L | Консоль компактная CB 150 316L | Cablofil | 247 | 1 | ШТ | Под заказ Т1 | Не подлежит сертификации | 2020-12-31 | 2951.64
350830 | Консоль компактная CB 200 GS | Консоль компактная CB 200 GS | Cablofil | 267 | 10 | ШТ | Под заказ Т1 | Не подлежит сертификации | 2020-12-31 | 786.02
350833 | Консоль компактная CB 200 HDG | Консоль компактная CB 200 HDG | Cablofil | 267 | 10 | ШТ | Под заказ Т1 | Не подлежит сертификации | 2020-12-31 | 1344.47
350834 | Консоль компактная CB 200 316L | Консоль компактная CB 200 316L | Cablofil | 247 | 1 | ШТ | Под заказ Т1 | Не подлежит сертификации | 2020-12-31 | 3799.01
350840 | Консоль компактная CB 300 GS | Консоль компактная CB 300 GS | Cablofil | 267 | 10 | ШТ | Под заказ Т1 | Не подлежит сертификации | 2020-12-31 | 964.09
350843 | Консоль компактная CB 300 HDG | Консоль компактная CB 300 HDG | Cablofil | 267 | 10 | ШТ | Под заказ Т1 | Не подлежит сертификации | 2020-12-31 | 1663.33
350844 | Консоль компактная CB 300 316L | Консоль компактная CB 300 316L | Cablofil | 247 | 1 | ШТ | Под заказ Т1 | Не подлежит сертификации | 2020-12-31 | 4683.2
350850 | Консоль компактная CB 400 GS | Консоль компактная CB 400 GS | Cablofil | 267 | 10 | ШТ | Под заказ Т1 | Не подлежит сертификации | 2020-12-31 | 1799.5
350853 | Консоль компактная CB 400 HDG | Консоль компактная CB 400 HDG | Cablofil | 267 | 10 | ШТ | Под заказ Т1 | Не подлежит сертификации | 2020-12-31 | 2275.48
350854 | Консоль компактная CB 400 316L | Консоль компактная CB 400 316L | Cablofil | 247 | 1 | ШТ | Под заказ Т1 | Не подлежит сертификации | 2020-12-31 | 6524.7
350860 | Консоль компактная CB 500 GS | Консоль компактная CB 500 GS | Cablofil | 1520 | 10 | ШТ | Под заказ Т1 | Не подлежит сертификации | 2020-12-31 | 3081.23
350863 | Консоль компактная CB 500 HDG | Консоль компактная CB 500 HDG | Cablofil | 1520 | 10 | ШТ | Под заказ Т1 | Не подлежит сертификации | 2020-12-31 | 5535.19
350864 | Консоль компактная CB 500 316L | Консоль компактная CB 500 316L | Cablofil | 1520 | 1 | ШТ | Под заказ Т1 | Не подлежит сертификации | 2020-12-31 | 14023.87
350870 | Консоль компактная CB 600 GS | Консоль компактная CB 600 GS | Cablofil | 1520 | 10 | ШТ | Под заказ Т1 | Не подлежит сертификации | 2020-12-31 | 3661.25
350873 | Консоль компактная CB 600 HDG | Консоль компактная CB 600 HDG | Cablofil | 1520 | 10 | ШТ | Под заказ Т1 | Не подлежит сертификации | 2020-12-31 | 6343.7
350874 | Консоль компактная CB 600 316L | Консоль компактная CB 600 316L | Cablofil | 1520 | 1 | ШТ | Под заказ Т1 | Не подлежит сертификации | 2020-12-31 | 17794.64
3508BUS | My Home Клема для подключения шины SCS к устройствам системы энергоконтроля | Съёмная клемма для подключения к ШИНЕ Ширина 3 -81 мм - MyHOME SCS | Bticino | 2347 | 10 | ШТ | Под заказ Т2 | Сертифицировано | 2022-10-18 | 489.82 | 0.015 | 0.09396 | 58 | 27 | 60
3508U2 | My Home Клема для подключения силовой линии к устройствам системы энергоконтроля | Съёмная шинная клемма 2-полюсная - MyHOME SCS | Bticino | 2347 | 10 | ШТ | Под заказ Т2 | Сертифицировано | 2022-10-18 | 489.82 | 0.015 | 0.09396 | 58 | 27 | 60
3508U3 | My Home Клема для подключения силовой линии к устройствам системы энергоконтроля | Съёмная шинная клемма 3-полюсная - MyHOME SCS | Bticino | 2347 | 10 | ШТ | Под заказ Т2 | Сертифицировано | 2022-10-18 | 489.82 | 0.015 | 0.09396 | 58 | 27 | 60
3510 | Электромагнитные NC контакты и защитная линия для скрытого монтажа | Электромагнитный контакт скрытой установки - MyHOME - SCS - для Кат. BT-3480/F482 | Bticino | 2316 | 5 | ШТ | Под заказ Т2 | Не подлежит сертификации | 2021-12-31 | 1726.61 | 0.075 | 0.361 | 95 | 38 | 100
3510M | Контактный датчик (любое использование) dia 8 mm | Электромагнитный контакт скрытой установки - MyHOME - SCS - для окон и дверей | Bticino | 2316 | 5 | ШТ | Под заказ Т2 | Не подлежит сертификации | 2021-12-31 | 2236.69 | 0.11 | 0.361 | 95 | 38 | 100
3510PB | Контактный датчик (любое использование) dia 20 mm | Электромагнитный контакт скрытой установки - MyHOME - SCS - для любых поверхностей | Bticino | 2316 | 1 | ШТ | Под заказ Т2 | Не подлежит сертификации | 2021-12-31 | 4219.81 | 0.071 | 0.361 | 95 | 38 | 100
3511 | Электромагнитные NC контакты и защитная линия для поверхностного монтажа | Электромагнитный контакт - MyHOME - SCS - для накладного монтажа | Bticino | 2316 | 5 | ШТ | Под заказ Т2 | Не подлежит сертификации | 2021-12-31 | 1705.09 | 0.085 | 0.361 | 95 | 38 | 100
351100 | Модуль звуковой | SFERA МОДУЛЬ ЗВУКОВОЙ | Bticino | 2400 | 1 | ШТ | Под заказ Т2 | Сертифицировано | 2024-01-24 | 32725.56 | 0.241 | 0.5019 | 127 | 104 | 38
351101 | Лицевая панель звукового модуля, цвет allmetal | Лицевая панель звукового модуля, цвет allmetal | Bticino | 2400 | 1 | ШТ | Под заказ Т2 | Не подлежит сертификации | 2021-12-31 | 5120.88
351102 | Лицевая панель звукового модуля, цвет allwhite | Лицевая панель звукового модуля, цвет allwhite | Bticino | 2400 | 1 | ШТ | Под заказ Т2 | Не подлежит сертификации | 2021-12-31 | 5120.88
351103 | Лицевая панель звукового модуля, цвет allstreet | Лицевая панель звукового модуля, цвет allstreet | Bticino | 2400 | 1 | ШТ | Под заказ Т2 | Не подлежит сертификации | 2021-12-31 | 5120.88
351105 | Лицевая панель звукового модуля, Robur | Лицевая панель звукового модуля, Robur | Bticino | 2400 | 1 | ШТ | Под заказ Т2 | Не подлежит сертификации | 2021-12-31 | 13826.36
351111 | Лицевая панель звукового модуля + 1 кнопка вызова,цвет allmetal | Лицевая панель звукового модуля + 1 кнопка вызова,цвет allmetal | Bticino | 2400 | 1 | ШТ | Под заказ Т2 | Не подлежит сертификации | 2020-12-31 | 6315.04 | 0.057 | 0.27887 | 115 | 97 | 25
351112 | Лицевая панель звукового модуля + 1 кнопка вызова, цвет allwhite | Лицевая панель звукового модуля + 1 кнопка вызова, цвет allwhite | Bticino | 2400 | 1 | ШТ | Под заказ Т2 | Не подлежит сертификации | 2021-12-31 | 6315.04
351113 | Лицевая панель звукового модуля + 1 кнопка вызова, цвет allstreet | Лицевая панель звукового модуля + 1 кнопка вызова, цвет allstreet | Bticino | 2400 | 1 | ШТ | Под заказ Т2 | Не подлежит сертификации | 2020-12-31 | 6315.04 | 0.057 | 0.27887 | 115 | 97 | 25
351115 | Лицевая панель звукового модуля + 1 кнопка вызова, Robur | Лицевая панель звукового модуля + 1 кнопка вызова, Robur | Bticino | 2400 | 1 | ШТ | Под заказ Т2 | Не подлежит сертификации | 2020-12-31 | 17050.58 | 0.213 | 0.27887 | 115 | 97 | 25
351121 | Лицевая панель звукового модуля + 2 кнопки вызова вертикально, цвет allmetal | Лицевая панель звукового модуля + 2 кнопки вызова вертикально, цвет allmetal | Bticino | 2400 | 1 | ШТ | Под заказ Т2 | Не подлежит сертификации | 2021-12-31 | 7557.26
351122 | Лицевая панель звукового модуля + 2 кнопки вызова вертикально, цвет allwhite | Лицевая панель звукового модуля + 2 кнопки вызова вертикально, цвет allwhite | Bticino | 2400 | 1 | ШТ | Под заказ Т2 | Не подлежит сертификации | 2021-12-31 | 7557.26
351123 | Лицевая панель звукового модуля + 2 кнопки вызова вертикально, цвет allstreet | Лицевая панель звукового модуля + 2 кнопки вызова вертикально, цвет allstreet | Bticino | 2400 | 1 | ШТ | Под заказ Т2 | Не подлежит сертификации | 2021-12-31 | 7557.26
351125 | Лицевая панель звукового модуля + 2 кнопки вызова вертикально, Robur | Лицевая панель звукового модуля + 2 кнопки вызова вертикально, Robur | Bticino | 2400 | 1 | ШТ | Под заказ Т2 | Не подлежит сертификации | 2021-12-31 | 20404.6 | 0.213 | 0.27887 | 115 | 97 | 25
351141 | Лицевая панель звукового модуля + 2 кнопки вызова горизонтально, цвет allmetal | Лицевая панель звукового модуля + 2 кнопки вызова горизонтально, цвет allmetal | Bticino | 2400 | 1 | ШТ | Под заказ Т2 | Не подлежит сертификации | 2020-12-31 | 7311.12 | 0.057 | 0.27887 | 115 | 97 | 25
351142 | Лицевая панель звукового модуля + 2 кнопки вызова горизонтально, цвет allwhite | Лицевая панель звукового модуля + 2 кнопки вызова горизонтально, цвет allwhite | Bticino | 2400 | 1 | ШТ | Под заказ Т2 | Не подлежит сертификации | 2021-12-31 | 7311.12
351143 | Лицевая панель звукового модуля + 2 кнопки вызова горизонтально, цвет allstreet | Лицевая панель звукового модуля + 2 кнопки вызова горизонтально, цвет allstreet | Bticino | 2400 | 1 | ШТ | Под заказ Т2 | Не подлежит сертификации | 2021-12-31 | 7311.12
351145 | Лицевая панель звукового модуля + 2 кнопки вызова горизонтально, Robur | Лицевая панель звукового модуля + 2 кнопки вызова горизонтально, Robur | Bticino | 2400 | 1 | ШТ | Под заказ Т2 | Не подлежит сертификации | 2021-12-31 | 19740.06
351181 | Лицевая панель звукового модуля + 4 кнопки вызова, цвет allmetal | Лицевая панель звукового модуля + 4 кнопки вызова, цвет allmetal | Bticino | 2400 | 1 | ШТ | Под заказ Т2 | Не подлежит сертификации | 2021-12-31 | 9204.17
351182 | Лицевая панель звукового модуля + 4 кнопки вызова, цвет allwhite | Лицевая панель звукового модуля + 4 кнопки вызова, цвет allwhite | Bticino | 2400 | 1 | ШТ | Под заказ Т2 | Не подлежит сертификации | 2021-12-31 | 9204.17
351183 | Лицевая панель звукового модуля + 4 кнопки вызова, цвет allstreet | Лицевая панель звукового модуля + 4 кнопки вызова, цвет allstreet | Bticino | 2400 | 1 | ШТ | Под заказ Т2 | Не подлежит сертификации | 2021-12-31 | 9204.17
351185 | Лицевая панель звукового модуля + 4 кнопки вызова, Robur | Лицевая панель звукового модуля + 4 кнопки вызова, Robur | Bticino | 2400 | 1 | ШТ | Под заказ Т2 | Не подлежит сертификации | 2021-12-31 | 24851.27
3512 | Контактный датчик для сдвижных дверей | Электромагнитный контакт - MyHOME - SCS - для напольной установки | Bticino | 2316 | 1 | ШТ | Под заказ Т2 | Сертифицировано | 2025-01-30 | 8220.23 | 0.404 | 1.683 | 170 | 110 | 90
3513 | Электромагнитные NC контакты и защитная линия для поверхностного монтажа в металлических корпусах | Электромагнитный контакт - MyHOME - SCS - металлический - для накладного монтажа | Bticino | 2316 | 1 | ШТ | Под заказ Т2 | Не подлежит сертификации | 2021-12-31 | 5551.3 | 0.152 | 0.35759 | 86 | 33 | 126
351300 | Аудио-видео модуль c широкоугольной камерой | Аудио-видео модуль c широкоугольной камерой | Bticino | 2400 | 1 | ШТ | Под заказ Т2 | Сертифицировано | 2024-01-24 | 51558.26 | 0.26 | 1.3568 | 147 | 142 | 65
351301 | Лицевая панель аудио-видео модуля ш/у, цвет allmetal | Лицевая панель аудио-видео модуля ш/у, цвет allmetal | Bticino | 2400 | 1 | ШТ | Под заказ Т2 | Не подлежит сертификации | 2020-12-31 | 7373.27 | 0.059 | 0.27887 | 115 | 97 | 25
351302 | Лицевая панель аудио-видео модуля ш/у, цвет allwhite | Лицевая панель аудио-видео модуля ш/у, цвет allwhite | Bticino | 2400 | 1 | ШТ | Под заказ Т2 | Не подлежит сертификации | 2021-12-31 | 7373.27
351303 | Лицевая панель аудио-видео модуля ш/у, цвет allstreet | Лицевая панель аудио-видео модуля ш/у, цвет allstreet | Bticino | 2400 | 1 | ШТ | Под заказ Т2 | Не подлежит сертификации | 2021-12-31 | 7373.27
351305 | Лицевая панель аудио-видео модуля ш/у, Robur | Лицевая панель аудио-видео модуля ш/у, Robur | Bticino | 2400 | 1 | ШТ | Под заказ Т2 | Не подлежит сертификации | 2021-12-31 | 19907.83
351311 | Лицевая панель аудио-видео модуля ш/у + 1 кнопка вызова, цвет allmetal | Лицевая панель аудио-видео модуля ш/у + 1 кнопка вызова, цвет allmetal | Bticino | 2400 | 1 | ШТ | Под заказ Т2 | Не подлежит сертификации | 2020-12-31 | 8095.13 | 0.059 | 0.27887 | 115 | 97 | 25
351312 | Лицевая панель аудио-видео модуля ш/у + 1 кнопка вызова, цвет allwhite | Лицевая панель аудио-видео модуля ш/у + 1 кнопка вызова, цвет allwhite | Bticino | 2400 | 1 | ШТ | Под заказ Т2 | Не подлежит сертификации | 2021-12-31 | 8095.13
351313 | Лицевая панель аудио-видео модуля ш/у + 1 кнопка вызова, цвет allstreet | Лицевая панель аудио-видео модуля ш/у + 1 кнопка вызова, цвет allstreet | Bticino | 2400 | 1 | ШТ | Под заказ Т2 | Не подлежит сертификации | 2020-12-31 | 8095.13 | 0.059 | 0.27887 | 115 | 97 | 25
351315 | Лицевая панель аудио-видео модуля ш/у + 1 кнопка вызова, Robur | Лицевая панель аудио-видео модуля ш/у + 1 кнопка вызова, Robur | Bticino | 2400 | 1 | ШТ | Под заказ Т2 | Не подлежит сертификации | 2020-12-31 | 21856.84 | 0.213 | 0.27887 | 115 | 97 | 25
351321 | Лицевая панель аудио-видео модуля ш/у + 2 кнопки вызова, цвет allmetal | Лицевая панель аудио-видео модуля ш/у + 2 кнопки вызова, цвет allmetal | Bticino | 2400 | 1 | ШТ | Под заказ Т2 | Не подлежит сертификации | 2020-12-31 | 9577.4 | 0.059 | 0.27887 | 115 | 97 | 25
351322 | Лицевая панель аудио-видео модуля ш/у + 2 кнопки вызова, цвет allwhite | Лицевая панель аудио-видео модуля ш/у + 2 кнопки вызова, цвет allwhite | Bticino | 2400 | 1 | ШТ | Под заказ Т2 | Не подлежит сертификации | 2021-12-31 | 9577.4
351323 | Лицевая панель аудио-видео модуля ш/у + 2 кнопки вызова, цвет allstreet | Лицевая панель аудио-видео модуля ш/у + 2 кнопки вызова, цвет allstreet | Bticino | 2400 | 1 | ШТ | Под заказ Т2 | Не подлежит сертификации | 2021-12-31 | 9577.4
351325 | Лицевая панель аудио-видео модуля ш/у + 2 кнопки вызова, Robur | Лицевая панель аудио-видео модуля ш/у + 2 кнопки вызова, Robur | Bticino | 2400 | 1 | ШТ | Под заказ Т2 | Не подлежит сертификации | 2020-12-31 | 25859.02 | 0.213 | 0.27887 | 115 | 97 | 25
3514 | контактн датчик для жалюзей | ИК барьер - MyHOME - SCS - для жалюзи и рольставней | Bticino | 2316 | 2 | ШТ | Под заказ Т2 | Не подлежит сертификации | 2020-12-31 | 4160.3 | 0.388 | 0.9425 | 130 | 125 | 58
3515 | Съёмные запасные клеммы | Запасная съёмная клемма - MyHOME SCS | Bticino | 2347 | 10 | ШТ | Под заказ Т2 | Не подлежит сертификации | 2021-12-31 | 421.99 | 0.03 | 0.09396 | 58 | 27 | 60
3516 | Датчик разбитого стекла | Датчик разбитого стекла - MyHOME - SCS | Bticino | 2316 | 1 | ШТ | Под заказ Т2 | Не подлежит сертификации | 2020-12-31 | 6405.29 | 0.043 | 0.30964 | 108 | 61 | 47
352000 | Модуль дополнительных кнопок вызова (3-4) | Модуль дополнительных кнопок вызова (3-4) | Bticino | 2400 | 1 | ШТ | Под заказ Т2 | Сертифицировано | 2024-01-24 | 9623.72 | 0.241 | 0.5019 | 127 | 104 | 38
352031 | Панель лицевая модуля доп.кнопок вызова (3-4), 3 кнопки, цвет allmetal | Панель лицевая модуля доп.кнопок вызова (3-4), 3 кнопки, цвет allmetal | Bticino | 2400 | 1 | ШТ | Под заказ Т2 | Не подлежит сертификации | 2021-12-31 | 6156.66
352032 | Панель лицевая модуля доп.кнопок вызова (3-4), 3 кнопки, цвет allwhite | Панель лицевая модуля доп.кнопок вызова (3-4), 3 кнопки, цвет allwhite | Bticino | 2400 | 1 | ШТ | Под заказ Т2 | Не подлежит сертификации | 2021-12-31 | 6156.66
352033 | Панель лицевая модуля доп.кнопок вызова (3-4), 3 кнопки, цвет allstreet | Панель лицевая модуля доп.кнопок вызова (3-4), 3 кнопки, цвет allstreet | Bticino | 2400 | 1 | ШТ | Под заказ Т2 | Не подлежит сертификации | 2021-12-31 | 6156.66
352035 | Панель лицевая модуля доп.кнопок вызова (3-4), 3 кнопки, Robur | Панель лицевая модуля доп.кнопок вызова (3-4), 3 кнопки, Robur | Bticino | 2400 | 1 | ШТ | Под заказ Т2 | Не подлежит сертификации | 2021-12-31 | 16623
352041 | Панель лицевая модуля доп.кнопок вызова (3-4), 4 кнопки, цвет allmetal | Панель лицевая модуля доп.кнопок вызова (3-4), 4 кнопки, цвет allmetal | Bticino | 2400 | 1 | ШТ | Под заказ Т2 | Не подлежит сертификации | 2021-12-31 | 5666.63
352042 | Панель лицевая модуля доп.кнопок вызова (3-4), 4 кнопки, цвет allwhite | Панель лицевая модуля доп.кнопок вызова (3-4), 4 кнопки, цвет allwhite | Bticino | 2400 | 1 | ШТ | Под заказ Т2 | Не подлежит сертификации | 2021-12-31 | 5666.63
352043 | Панель лицевая модуля доп.кнопок вызова (3-4), 4 кнопки, цвет allstreet | Панель лицевая модуля доп.кнопок вызова (3-4), 4 кнопки, цвет allstreet | Bticino | 2400 | 1 | ШТ | Под заказ Т2 | Не подлежит сертификации | 2021-12-31 | 5666.63
352045 | Панель лицевая модуля доп.кнопок вызова (3-4), 4 кнопки, Robur | Панель лицевая модуля доп.кнопок вызова (3-4), 4 кнопки, Robur | Bticino | 2400 | 1 | ШТ | Под заказ Т2 | Не подлежит сертификации | 2020-12-31 | 15299.9 | 0.213 | 0.27887 | 115 | 97 | 25
352100 | Модуль дополнительных кнопок вызова (6-8) | Модуль дополнительных кнопок вызова (6-8) | Bticino | 2400 | 1 | ШТ | Под заказ Т2 | Сертифицировано | 2024-01-24 | 10932.72
352161 | Панель лицевая модуля доп.кнопок вызова (6-8), 6 кнопок, цвет allmetal | Панель лицевая модуля доп.кнопок вызова (6-8), 6 кнопок, цвет allmetal | Bticino | 2400 | 1 | ШТ | Под заказ Т2 | Не подлежит сертификации | 2021-12-31 | 8310.07
352162 | Панель лицевая модуля доп.кнопок вызова (6-8), 6 кнопок, цвет allwhite | Панель лицевая модуля доп.кнопок вызова (6-8), 6 кнопок, цвет allwhite | Bticino | 2400 | 1 | ШТ | Под заказ Т2 | Не подлежит сертификации | 2021-12-31 | 8310.07
352163 | Панель лицевая модуля доп.кнопок вызова (6-8), 6 кнопок, цвет allstreet | Панель лицевая модуля доп.кнопок вызова (6-8), 6 кнопок, цвет allstreet | Bticino | 2400 | 1 | ШТ | Под заказ Т2 | Не подлежит сертификации | 2021-12-31 | 8310.07
352165 | Панель лицевая модуля доп.кнопок вызова (6-8), 6 кнопок, Robur | Панель лицевая модуля доп.кнопок вызова (6-8), 6 кнопок, Robur | Bticino | 2400 | 1 | ШТ | Под заказ Т2 | Не подлежит сертификации | 2021-12-31 | 22437.18
352181 | Панель лицевая модуля доп.кнопок вызова (6-8), 8 кнопок, цвет allmetal | Панель лицевая модуля доп.кнопок вызова (6-8), 8 кнопок, цвет allmetal | Bticino | 2400 | 1 | ШТ | Под заказ Т2 | Не подлежит сертификации | 2021-12-31 | 8865.07
352182 | Панель лицевая модуля доп.кнопок вызова (6-8), 8 кнопок, цвет allwhite | Панель лицевая модуля доп.кнопок вызова (6-8), 8 кнопок, цвет allwhite | Bticino | 2400 | 1 | ШТ | Под заказ Т2 | Не подлежит сертификации | 2021-12-31 | 8865.07
352183 | Панель лицевая модуля доп.кнопок вызова (6-8), 8 кнопок, цвет allstreet | Панель лицевая модуля доп.кнопок вызова (6-8), 8 кнопок, цвет allstreet | Bticino | 2400 | 1 | ШТ | Под заказ Т2 | Не подлежит сертификации | 2021-12-31 | 8865.07
352185 | Панель лицевая модуля доп.кнопок вызова (6-8), 8 кнопок, Robur | Панель лицевая модуля доп.кнопок вызова (6-8), 8 кнопок, Robur | Bticino | 2400 | 1 | ШТ | Под заказ Т2 | Не подлежит сертификации | 2021-12-31 | 23935.68
352200 | Модуль с полем д/надписи | Модуль с полем д/надписи | Bticino | 2400 | 1 | ШТ | Под заказ Т2 | Сертифицировано | 2024-01-24 | 9276.98 | 0.241 | 0.5019 | 127 | 104 | 38
352201 | Панель лицевая модуля с полем д/надписи, инф.табло, цвет allmetal | Панель лицевая модуля с полем д/надписи, инф.табло, цвет allmetal | Bticino | 2400 | 1 | ШТ | Под заказ Т2 | Не подлежит сертификации | 2021-12-31 | 4395.17
352202 | Панель лицевая модуля с полем д/надписи, инф.табло, цвет allwhite | Панель лицевая модуля с полем д/надписи, инф.табло, цвет allwhite | Bticino | 2400 | 1 | ШТ | Под заказ Т2 | Не подлежит сертификации | 2021-12-31 | 4395.17
352203 | Панель лицевая модуля с полем д/надписи, инф.табло, цвет allstreet | Панель лицевая модуля с полем д/надписи, инф.табло, цвет allstreet | Bticino | 2400 | 1 | ШТ | Под заказ Т2 | Не подлежит сертификации | 2020-12-31 | 4395.17 | 0.057 | 0.27887 | 115 | 97 | 25
352205 | Панель лицевая модуля с полем д/надписи, инф.табло, Robur | Панель лицевая модуля с полем д/надписи, инф.табло, Robur | Bticino | 2400 | 1 | ШТ | Под заказ Т2 | Не подлежит сертификации | 2021-12-31 | 11866.94
3522N | MH SCS Счетчик импульсов | MyHome SCS. Счетчик импульсов | Bticino | 2348 | 1 | ШТ | Под заказ Т1 | Информация по запросу |  | 12957.83 | 0.028 | 0.18792 | 58 | 54 | 60
3523 | Дополнительный тороид | Дополнительный тороид - MyHOME SCS | Bticino | 2348 | 1 | ШТ | Под заказ Т2 | Сертифицировано | 2022-10-18 | 4663.93 | 0.051 | 0.09396 | 58 | 27 | 60
352301 | Панель лицевая модуля с полем д/надписи, заглушка, цвет allmetal | Панель лицевая модуля с полем д/надписи, заглушка, цвет allmetal | Bticino | 2400 | 1 | ШТ | Под заказ Т2 | Не подлежит сертификации | 2020-12-31 | 2798.06 | 0.191 | 0.5019 | 127 | 104 | 38
352302 | Панель лицевая модуля с полем д/надписи, заглушка, цвет allwhite | Панель лицевая модуля с полем д/надписи, заглушка, цвет allwhite | Bticino | 2400 | 1 | ШТ | Под заказ Т2 | Не подлежит сертификации | 2021-12-31 | 2798.06
352303 | Панель лицевая модуля с полем д/надписи, заглушка, цвет allstreet | Панель лицевая модуля с полем д/надписи, заглушка, цвет allstreet | Bticino | 2400 | 1 | ШТ | Под заказ Т2 | Не подлежит сертификации | 2021-12-31 | 2798.06
352305 | Панель лицевая модуля с полем д/надписи, заглушка, Robur | Панель лицевая модуля с полем д/надписи, заглушка, Robur | Bticino | 2400 | 1 | ШТ | Под заказ Т2 | Не подлежит сертификации | 2021-12-31 | 7554.76
352400 | Аудио-видео модуль c широкоугольной Night-Day камерой | Аудио-видео модуль c широкоугольной Night-Day камерой | Bticino | 2400 | 1 | ШТ | Под заказ Т2 | Сертифицировано | 2024-01-24 | 56497.73 | 0.26 | 1.3568 | 147 | 142 | 65
352401 | Панель лицевая аудио-видео модуля ш/у Night-Day, цвет allmetal | Панель лицевая аудио-видео модуля ш/у Night-Day, цвет allmetal | Bticino | 2400 | 1 | ШТ | Под заказ Т2 | Не подлежит сертификации | 2020-12-31 | 4545.76 | 0.058 | 0.27887 | 115 | 97 | 25
352402 | Панель лицевая аудио-видео модуля ш/у Night-Day, цвет allwhite | Панель лицевая аудио-видео модуля ш/у Night-Day, цвет allwhite | Bticino | 2400 | 1 | ШТ | Под заказ Т2 | Не подлежит сертификации | 2021-12-31 | 4545.76
352403 | Панель лицевая аудио-видео модуля ш/у Night-Day, цвет allstreet | Панель лицевая аудио-видео модуля ш/у Night-Day, цвет allstreet | Bticino | 2400 | 1 | ШТ | Под заказ Т2 | Не подлежит сертификации | 2020-12-31 | 4545.76 | 0.058 | 0.27887 | 115 | 97 | 25
352405 | Панель лицевая аудио-видео модуля ш/у Night-Day, Robur | Панель лицевая аудио-видео модуля ш/у Night-Day, Robur | Bticino | 2400 | 1 | ШТ | Под заказ Т2 | Не подлежит сертификации | 2020-12-31 | 12273.54 | 0.213 | 0.27887 | 115 | 97 | 25
352501 | Панель лицевая для модуля с дисплеем, цвет allmetal | Панель лицевая для модуля с дисплеем, цвет allmetal | Bticino | 2400 | 1 | ШТ | Под заказ Т2 | Не подлежит сертификации | 2020-12-31 | 6605.83 | 0.057 | 0.27887 | 115 | 97 | 25
352502 | Панель лицевая для модуля с дисплеем, цвет allwhite | Панель лицевая для модуля с дисплеем, цвет allwhite | Bticino | 2400 | 1 | ШТ | Под заказ Т2 | Не подлежит сертификации | 2021-12-31 | 6605.83
352503 | Панель лицевая для модуля с дисплеем, цвет allstreet | Панель лицевая для модуля с дисплеем, цвет allstreet | Bticino | 2400 | 1 | ШТ | Под заказ Т2 | Не подлежит сертификации | 2021-12-31 | 6605.83
352505 | Панель лицевая для модуля с дисплеем, Robur | Панель лицевая для модуля с дисплеем, Robur | Bticino | 2400 | 1 | ШТ | Под заказ Т2 | Не подлежит сертификации | 2021-12-31 | 17835.73
3529 | ИК пульт | Ик Пульт | Bticino | 2346 | 1 | ШТ | На складе | Не подлежит сертификации | 2021-12-31 | 13044.6 | 0.09 | 0.65975 | 145 | 65 | 70
353000 | Модуль с цифровой клавиатурой | Модуль с цифровой клавиатурой | Bticino | 2400 | 1 | ШТ | Под заказ Т2 | Сертифицировано | 2024-01-24 | 32147.69 | 0.26 | 1.3568 | 147 | 142 | 65
353001 | Панель лицевая для модуля с цифровой клавиатурой,цвет allmetal | Панель лицевая для модуля с цифровой клавиатурой,цвет allmetal | Bticino | 2400 | 1 | ШТ | Под заказ Т2 | Не подлежит сертификации | 2020-12-31 | 18008.6 | 0.057 | 0.27887 | 115 | 97 | 25
353002 | Панель лицевая для модуля с цифровой клавиатурой,цвет allwhite | Панель лицевая для модуля с цифровой клавиатурой,цвет allwhite | Bticino | 2400 | 1 | ШТ | Под заказ Т2 | Не подлежит сертификации | 2021-12-31 | 18008.6
353003 | Панель лицевая для модуля с цифровой клавиатурой,цвет allstreet | Панель лицевая для модуля с цифровой клавиатурой,цвет allstreet | Bticino | 2400 | 1 | ШТ | Под заказ Т2 | Не подлежит сертификации | 2021-12-31 | 18008.6
353005 | Панель лицевая для модуля с цифровой клавиатурой,Robur | Панель лицевая для модуля с цифровой клавиатурой,Robur | Bticino | 2400 | 1 | ШТ | Под заказ Т2 | Не подлежит сертификации | 2020-12-31 | 48623.22 | 0.214 | 0.27887 | 115 | 97 | 25
353200 | Sf Модуль считывателя д/карт | Sfera Модуль считывателя д/карт | Bticino | 2400 | 1 | ШТ | Под заказ Т2 | Сертифицировано | 2024-01-24 | 34991.5 | 0.26 | 1.3568 | 147 | 142 | 65
353201 | Sf Панель лицев счит карт allm | Sfera Панель лицев счит карт Allmetal | Bticino | 2400 | 1 | ШТ | Под заказ Т2 | Не подлежит сертификации | 2020-12-31 | 4100.26 | 0.057 | 0.27887 | 115 | 97 | 25
353202 | Панель лицевая модуля считывателя карт, цвет allwhite | Панель лицевая модуля считывателя карт, цвет allwhite | Bticino | 2400 | 1 | ШТ | Под заказ Т2 | Не подлежит сертификации | 2021-12-31 | 4100.26
353203 | Панель лицевая модуля считывателя карт, цвет allstreet | Панель лицевая модуля считывателя карт, цвет allstreet | Bticino | 2400 | 1 | ШТ | Под заказ Т2 | Не подлежит сертификации | 2021-12-31 | 4100.26
353205 | Панель лицевая модуля считывателя карт, Robur | Панель лицевая модуля считывателя карт, Robur | Bticino | 2400 | 1 | ШТ | Под заказ Т2 | Не подлежит сертификации | 2020-12-31 | 11070.7 | 0.213 | 0.27887 | 115 | 97 | 25
3541 | Трафарет для 8-сцен.пульта чер | MyHome. Трафарет для 8-сцен.пульта, черный | Bticino | 2343 | 1 | ШТ | Под заказ Т2 | Не подлежит сертификации | 2020-12-31 | 1815.84 | 0.011 | 0.256 | 320 | 200 | 4
3542 | Трафарет для 8-сцен.пульта бел | MyHome. Трафарет для 8-сцен.пульта, белый | Bticino | 2343 | 1 | ШТ | Под заказ Т1 | Не подлежит сертификации | 2020-12-31 | 1815.84 | 0.011 | 0.256 | 320 | 200 | 4
3544SW | SCS Супервизор-софт 20к | Hotel Management. Программное обеспечение для диспечеризации отеля. До 20 номеров. | Bticino | 2355 | 1 | ШТ | Под заказ Т1 | Не подлежит сертификации | 2021-12-31 | 4331.75 | 0.016 | 0.15811 | 94 | 58 | 29
3546SW | SCS Супервизор-софт | Hotel Management. Программное обеспечение для диспечеризации отеля. От 20 номеров. | Bticino | 2355 | 1 | ШТ | Под заказ Т1 | Не подлежит сертификации | 2021-12-31 | 6757.54 | 0.016 | 0.15811 | 94 | 58 | 29
3550 | Блок упр-я терморег. системы | Центральный блок терморегулирования - MyHOME SCS | Bticino | 2345 | 1 | ШТ | На складе | Сертифицировано | 2024-03-31 | 90129.17 | 1.264 | 3.2738 | 225 | 150 | 97
3559 | Соединит.кабель для программ. USB | Кабель для программирования - подсоединяется к USB-порту ПК - MyHOME SCS | Bticino | 2347 | 1 | ШТ | Под заказ Т1 | Сертифицировано | 2023-09-23 | 15674.74 | 0.242 | 1.6387 | 150 | 115 | 95
382022 | Переходник M2000 PG9 ø10 | Переходник M2000 PG9 ø10 | Legrand | 871 | 1 | ШТ | Под заказ Т2 | Не подлежит сертификации | 2020-12-31 | 451.57
382023 | Переходник M2000 PG11 ø10 | Переходник M2000 PG11 ø10 | Legrand | 871 | 1 | ШТ | Под заказ Т2 | Не подлежит сертификации | 2020-12-31 | 454.31
382025 | Переходник M2000 PG11 ø12 | Переходник M2000 PG11 ø12 | Legrand | 871 | 1 | ШТ | Под заказ Т2 | Не подлежит сертификации | 2020-12-31 | 487.94
382028 | Переходник M2000 PG13.5 ø15.5 | Переходник M2000 PG13.5 ø15.5 | Legrand | 871 | 1 | ШТ | Под заказ Т2 | Не подлежит сертификации | 2020-12-31 | 552.92
382029 | Переходник M2000 PG16 ø15.5 | Переходник M2000 PG16 ø15.5 | Legrand | 871 | 1 | ШТ | Под заказ Т2 | Не подлежит сертификации | 2020-12-31 | 936.01 | 0.053 | 0.465 | 100 | 155 | 30
382031 | Переходник M2000 PG29 ø26.5 | Переходник M2000 PG29 ø26.5 | Legrand | 871 | 1 | ШТ | Под заказ Т2 | Не подлежит сертификации | 2020-12-31 | 1191.46 | 0.157 | 0.465 | 100 | 155 | 30
382032 | Переходник M2000 PG36 ø34.5 | Переходник M2000 PG36 ø34.5 | Legrand | 871 | 1 | ШТ | Под заказ Т2 | Не подлежит сертификации | 2020-12-31 | 1552.22 | 0.213 | 1.008 | 120 | 210 | 40
382033 | Переходник M2000 PG42 ø39.5 | Переходник M2000 PG42 ø39.5 | Legrand | 871 | 1 | ШТ | Под заказ Т2 | Не подлежит сертификации | 2020-12-31 | 2363.68
382034 | Переходник M2000 PG48 ø50.5 | Переходник M2000 PG48 ø50.5 | Legrand | 871 | 1 | ШТ | Под заказ Т2 | Не подлежит сертификации | 2020-12-31 | 4444.43
382037 | Переходник M2000 ISO25 ø 26.5 | Переходник M2000 ISO25 ø 26.5 | Legrand | 871 | 1 | ШТ | Под заказ Т2 | Не подлежит сертификации | 2020-12-31 | 1248.52
382041 | Переходник M2000 ISO16 ø 10 | Переходник M2000 ISO16 ø 10 | Legrand | 871 | 1 | ШТ | Под заказ Т2 | Не подлежит сертификации | 2020-12-31 | 451.88
382042 | Переходник M2000 ISO16 ø 12 | Переходник M2000 ISO16 ø 12 | Legrand | 871 | 1 | ШТ | Под заказ Т2 | Не подлежит сертификации | 2020-12-31 | 488.6
382043 | Переходник M2000 ISO20 ø 12 | Переходник M2000 ISO20 ø 12 | Legrand | 871 | 1 | ШТ | Под заказ Т2 | Не подлежит сертификации | 2020-12-31 | 471.94
382044 | Переходник M2000 ISO20 ø 15.5 | Переходник M2000 ISO20 ø 15.5 | Legrand | 871 | 1 | ШТ | Под заказ Т2 | Не подлежит сертификации | 2020-12-31 | 523.6 | 0.054 | 0.465 | 100 | 155 | 30
382045 | Переходник M2000 ISO25 ø 20.5 | Переходник M2000 ISO25 ø 20.5 | Legrand | 871 | 1 | ШТ | Под заказ Т2 | Не подлежит сертификации | 2020-12-31 | 630.86 | 0.069 | 0.465 | 100 | 155 | 30
382046 | Переходник M2000 ISO32 ø 26.5 | Переходник M2000 ISO32 ø 26.5 | Legrand | 871 | 1 | ШТ | Под заказ Т2 | Не подлежит сертификации | 2020-12-31 | 1102
382047 | Переходник M2000 ISO40 ø 34.5 | Переходник M2000 ISO40 ø 34.5 | Legrand | 871 | 1 | ШТ | Под заказ Т2 | Не подлежит сертификации | 2020-12-31 | 1495.54 | 0.214 | 1.058 | 230 | 115 | 40
382048 | Переходник M2000 ISO50 ø 39.5 | Переходник M2000 ISO50 ø 39.5 | Legrand | 871 | 1 | ШТ | Под заказ Т2 | Не подлежит сертификации | 2020-12-31 | 2377.19
382049 | Переходник M2000 ISO63 ø 50.5 | Переходник M2000 ISO63 ø 50.5 | Legrand | 871 | 1 | ШТ | Под заказ Т2 | Не подлежит сертификации | 2020-12-31 | 4573.22
382141 | Муфта вращ.Метал.M16D12 | Муфта вращ.Метал.M16D12 | Legrand | 871 | 50 | ШТ | Под заказ Т1 | Не подлежит сертификации | 2021-12-31 | 988.43
382143 | Муфта вращ.Метал.M20D16 | Муфта вращ.Метал.M20D16 | Legrand | 871 | 50 | ШТ | Под заказ Т1 | Не подлежит сертификации | 2021-12-31 | 1105.1
382144 | Муфта вращ.Метал.M25D21 | Муфта вращ.Метал.M25D21 | Legrand | 871 | 25 | ШТ | Под заказ Т1 | Не подлежит сертификации | 2021-12-31 | 1394.16
382145 | Муфта вращ.Метал.M32D27 | Муфта вращ.Метал.M32D27 | Legrand | 871 | 15 | ШТ | Под заказ Т1 | Не подлежит сертификации | 2021-12-31 | 1987.13
382146 | Муфта вращ.Метал.M40D35 | Муфта вращ.Метал.M40D35 | Legrand | 871 | 10 | ШТ | Под заказ Т1 | Не подлежит сертификации | 2021-12-31 | 2473.3
382147 | Муфта вращ.Метал.M50D40 | Муфта вращ.Метал.M50D40 | Legrand | 871 | 10 | ШТ | Под заказ Т1 | Не подлежит сертификации | 2021-12-31 | 3573.92
382322 | Перех. M2000 90 PG9 ø 10 | Перех. M2000 90 PG9 ø 10 | Legrand | 871 | 1 | ШТ | Под заказ Т2 | Не подлежит сертификации | 2020-12-31 | 1187.82
382323 | Перех. M2000 90 PG11 ø 10 | Перех. M2000 90 PG11 ø 10 | Legrand | 871 | 1 | ШТ | Под заказ Т2 | Не подлежит сертификации | 2020-12-31 | 1199.11 | 0.071 | 0.378 | 105 | 120 | 30
382324 | Перех. M2000 90 PG11 ø 12 | Перех. M2000 90 PG11 ø 12 | Legrand | 871 | 1 | ШТ | Под заказ Т2 | Не подлежит сертификации | 2020-12-31 | 1422.22
382326 | Перех. M2000 90 PG13.5 ø15.5 | Перех. M2000 90 PG13.5 ø15.5 | Legrand | 871 | 1 | ШТ | Под заказ Т2 | Не подлежит сертификации | 2020-12-31 | 1550.53
382327 | Перех. M2000 90 PG16 ø15.5 | Перех. M2000 90 PG16 ø15.5 | Legrand | 871 | 1 | ШТ | Под заказ Т2 | Не подлежит сертификации | 2020-12-31 | 1536.66
382328 | Перех. M2000 90 PG21 ø20.5 | Перех. M2000 90 PG21 ø20.5 | Legrand | 871 | 1 | ШТ | Под заказ Т2 | Не подлежит сертификации | 2020-12-31 | 1855.82
382329 | Перех. M2000 90 PG29 ø26.5 | Перех. M2000 90 PG29 ø26.5 | Legrand | 871 | 1 | ШТ | Под заказ Т2 | Не подлежит сертификации | 2020-12-31 | 3635.94
382330 | Перех. M2000 90 PG36 ø34.5 | Перех. M2000 90 PG36 ø34.5 | Legrand | 871 | 1 | ШТ | Под заказ Т2 | Не подлежит сертификации | 2020-12-31 | 5554.66
382331 | Перех. M2000 90 PG42 ø39.5 | Перех. M2000 90 PG42 ø39.5 | Legrand | 871 | 1 | ШТ | Под заказ Т2 | Не подлежит сертификации | 2020-12-31 | 9500.6
382332 | Перех. M2000 90 PG48 ø50.5 | Перех. M2000 90 PG48 ø50.5 | Legrand | 871 | 1 | ШТ | Под заказ Т2 | Не подлежит сертификации | 2020-12-31 | 12718.49
382341 | Перех. M2000 90 ISO16 ø 10 | Перех. M2000 90 ISO16 ø 10 | Legrand | 871 | 1 | ШТ | Под заказ Т2 | Не подлежит сертификации | 2020-12-31 | 1184.44
382342 | Перех. M2000 90 ISO16 ø 12 | Перех. M2000 90 ISO16 ø 12 | Legrand | 871 | 1 | ШТ | Под заказ Т2 | Не подлежит сертификации | 2020-12-31 | 1346.8
382343 | Перех. M2000 90 ISO20 ø 12 | Перех. M2000 90 ISO20 ø 12 | Legrand | 871 | 1 | ШТ | Под заказ Т2 | Не подлежит сертификации | 2020-12-31 | 1340.32
382344 | Перех. M2000 90 ISO20 ø 15.5 | Перех. M2000 90 ISO20 ø 15.5 | Legrand | 871 | 1 | ШТ | Под заказ Т2 | Не подлежит сертификации | 2020-12-31 | 1468.3 | 0.114 | 0.546 | 120 | 130 | 35
382345 | Перех. M2000 90 ISO25 ø 20.5 | Перех. M2000 90 ISO25 ø 20.5 | Legrand | 871 | 1 | ШТ | Под заказ Т2 | Не подлежит сертификации | 2020-12-31 | 1747.64
382346 | Перех. M2000 90 ISO32 ø 26.5 | Перех. M2000 90 ISO32 ø 26.5 | Legrand | 871 | 1 | ШТ | Под заказ Т2 | Не подлежит сертификации | 2020-12-31 | 3443.12
382347 | Перех. M2000 90 ISO40 ø 34.5 | Перех. M2000 90 ISO40 ø 34.5 | Legrand | 871 | 1 | ШТ | Под заказ Т2 | Не подлежит сертификации | 2020-12-31 | 4884.77
382348 | Перех. M2000 90 ISO50 ø 39.5 | Перех. M2000 90 ISO50 ø 39.5 | Legrand | 871 | 1 | ШТ | Под заказ Т2 | Не подлежит сертификации | 2020-12-31 | 8989.24
382349 | Перех. M2000 90 ISO63 ø 50.5 | Перех. M2000 90 ISO63 ø 50.5 | Legrand | 871 | 1 | ШТ | Под заказ Т2 | Не подлежит сертификации | 2020-12-31 | 9742.7
382911 | Каб.заж.ун.сер.пр PG9 d16 | Каб.заж.ун.сер.пр PG9 d16 | Legrand | 871 | 25 | ШТ | Под заказ Т2 | Не подлежит сертификации | 2020-12-31 | 65.34
382912 | Каб.заж.ун.сер.пр PG11 d18 | Каб.заж.ун.сер.пр PG11 d18 | Legrand | 871 | 25 | ШТ | На складе | Не подлежит сертификации | 2020-12-31 | 87.94
382913 | Каб.заж.ун.сер.пр PG13,5 d18 | Каб.заж.ун.сер.пр PG13,5 d18 | Legrand | 871 | 25 | ШТ | Под заказ Т2 | Не подлежит сертификации | 2020-12-31 | 87.94 | 0.395 | 2.16 | 240 | 60 | 150
382914 | Каб.заж.ун.сер.пр PG13,5 d21,5 | Каб.заж.ун.сер.пр PG13,5 d21,5 | Legrand | 871 | 10 | ШТ | На складе | Не подлежит сертификации | 2020-12-31 | 119.69
382915 | Каб.заж.ун.сер.пр PG16 d21,5 | Каб.заж.ун.сер.пр PG16 d21,5 | Legrand | 871 | 10 | ШТ | Под заказ Т2 | Не подлежит сертификации | 2020-12-31 | 121.32 | 0.244 | 1.32 | 220 | 150 | 40
382916 | Каб.заж.ун.сер.пр PG21 d26,5 | Каб.заж.ун.сер.пр PG21 d26,5 | Legrand | 871 | 10 | ШТ | Под заказ Т2 | Не подлежит сертификации | 2020-12-31 | 149.8 | 0.328 | 2.07 | 230 | 150 | 60
382917 | Каб.заж.ун.сер.пр PG29 d33,5 | Каб.заж.ун.сер.пр PG29 d33,5 | Legrand | 871 | 5 | ШТ | Под заказ Т2 | Не подлежит сертификации | 2020-12-31 | 252.38 | 0.282 | 1.9937 | 250 | 145 | 55
382921 | Каб.заж.ун.сер.пр ISO16 d16 | Каб.заж.ун.сер.пр ISO16 d16 | Legrand | 871 | 25 | ШТ | Под заказ Т2 | Не подлежит сертификации | 2020-12-31 | 65.34 | 0.248 | 1.35 | 200 | 150 | 45
382922 | Каб.заж.ун.сер.пр ISO16 d18 | Каб.заж.ун.сер.пр ISO16 d18 | Legrand | 871 | 25 | ШТ | Под заказ Т2 | Не подлежит сертификации | 2020-12-31 | 72.58 | 0.377 | 0.465 | 100 | 155 | 30
382923 | Каб.заж.ун.сер.пр ISO20 d18 | Каб.заж.ун.сер.пр ISO20 d18 | Legrand | 871 | 25 | ШТ | На складе | Не подлежит сертификации | 2020-12-31 | 73.24 | 0.373 | 1.65 | 200 | 150 | 55
382924 | Каб.заж.ун.сер.пр ISO20 d21,5 | Каб.заж.ун.сер.пр ISO20 d21,5 | Legrand | 871 | 10 | ШТ | Под заказ Т2 | Не подлежит сертификации | 2020-12-31 | 114.6 | 0.227 | 1.02 | 170 | 150 | 40
382925 | Каб.заж.ун.сер.пр ISO25 d26,5 | Каб.заж.ун.сер.пр ISO25 d26,5 | Legrand | 871 | 10 | ШТ | Под заказ Т2 | Не подлежит сертификации | 2020-12-31 | 141 | 0.316 | 2.34 | 240 | 130 | 75
382926 | Переходник сер. ISO32 d25 | Переходник сер. ISO32 d25 | Legrand | 871 | 5 | ШТ | Под заказ Т2 | Не подлежит сертификации | 2020-12-31 | 233.95 | 0.261 | 1.5525 | 230 | 15 | 450
382929 | Каб.заж.ун.сер.пр ISO40 d50 | Каб.заж.ун.сер.пр ISO40 d50 | Legrand | 871 | 1 | ШТ | Под заказ Т2 | Не подлежит сертификации | 2020-12-31 | 496.96 | 0.107 | 1.68 | 160 | 150 | 70
382997 | Каб.заж.ун.сер.пр ISO50 d61 | Каб.заж.ун.сер.пр ISO50 d61 | Legrand | 871 | 1 | ШТ | Под заказ Т2 | Не подлежит сертификации | 2020-12-31 | 763.02 | 0.165 | 1.8 | 150 | 150 | 80
386621 | Гайка никел. латунь PG 7 | Гайка никел. латунь PG 7 | Legrand | 871 | 50 | ШТ | Под заказ Т2 | Не подлежит сертификации | 2020-12-31 | 45.38 | 0.092 | 0.04655 | 133 | 35 | 10
386622 | Гайка никел. латунь PG 9 | Гайка никел. латунь PG 9 | Legrand | 871 | 50 | ШТ | На складе | Не подлежит сертификации | 2020-12-31 | 42.86 | 0.128 | 1.035 | 115 | 90 | 100
386623 | Гайка никел. латунь PG 11 | Гайка никел. латунь PG 11 | Legrand | 871 | 50 | ШТ | На складе | Не подлежит сертификации | 2020-12-31 | 45.86 | 0.154 | 0.09375 | 125 | 50 | 15
386624 | Гайка никел. латунь PG 13,5 | Гайка никел. латунь PG 13,5 | Legrand | 871 | 50 | ШТ | На складе | Не подлежит сертификации | 2020-12-31 | 56.05 | 0.175 | 0.0825 | 110 | 50 | 15
386625 | Гайка никел. латунь PG 16 | Гайка никел. латунь PG 16 | Legrand | 871 | 50 | ШТ | На складе | Не подлежит сертификации | 2020-12-31 | 85.52 | 0.243 | 0.1625 | 125 | 65 | 20
386626 | Гайка никел. латунь PG 21 | Гайка никел. латунь PG 21 | Legrand | 871 | 50 | ШТ | На складе | Не подлежит сертификации | 2020-12-31 | 123.73 | 0.388 | 0.243 | 135 | 120 | 15
386627 | Гайка никел. латунь PG 29 | Гайка никел. латунь PG 29 | Legrand | 871 | 25 | ШТ | На складе | Не подлежит сертификации | 2020-12-31 | 175.49 | 0.295 | 0.234 | 130 | 90 | 20
386628 | Гайка никел. латунь PG 36 | Гайка никел. латунь PG 36 | Legrand | 871 | 25 | ШТ | На складе | Не подлежит сертификации | 2020-12-31 | 310.61 | 0.681 | 0.759 | 115 | 110 | 60
386629 | Гайка никел. латунь PG 42 | Гайка никел. латунь PG 42 | Legrand | 871 | 10 | ШТ | Под заказ Т2 | Не подлежит сертификации | 2020-12-31 | 768.55 | 0.434 | 0.2989 | 70 | 70 | 61
386630 | Гайка никел. латунь PG 46 | Гайка никел. латунь PG 46 | Legrand | 871 | 10 | ШТ | Под заказ Т2 | Не подлежит сертификации | 2020-12-31 | 1106.36
386631 | Гайка никел. латунь ISO 16 | Гайка никел. латунь ISO 16 | Legrand | 871 | 50 | ШТ | Под заказ Т2 | Не подлежит сертификации | 2020-12-31 | 65.38 | 0.154 | 0.08775 | 130 | 45 | 15
386632 | Гайка никел. латунь ISO 20 | Гайка никел. латунь ISO 20 | Legrand | 871 | 50 | ШТ | На складе | Не подлежит сертификации | 2020-12-31 | 87.64 | 0.285 | 1.69 | 130 | 130 | 100
386633 | Гайка никел. латунь ISO 25 | Гайка никел. латунь ISO 25 | Legrand | 871 | 50 | ШТ | На складе | Не подлежит сертификации | 2020-12-31 | 155.5 | 0.468 | 0.28175 | 115 | 70 | 35
386634 | Гайка никел. латунь ISO 32 | Гайка никел. латунь ISO 32 | Legrand | 871 | 50 | ШТ | На складе | Не подлежит сертификации | 2020-12-31 | 175.55 | 0.535 | 0.43875 | 135 | 130 | 25
386635 | Гайка никел. латунь ISO 40 | Гайка никел. латунь ISO 40 | Legrand | 871 | 25 | ШТ | На складе | Не подлежит сертификации | 2020-12-31 | 587.36 | 0.558 | 0.351 | 135 | 130 | 20
386636 | Гайка никел. латунь ISO 50 | Гайка никел. латунь ISO 50 | Legrand | 871 | 10 | ШТ | Под заказ Т2 | Не подлежит сертификации | 2020-12-31 | 1046.04 | 0.428 | 0.38115 | 165 | 70 | 33
386637 | Гайка никел. латунь ISO 63 | Гайка никел. латунь ISO 63 | Legrand | 871 | 10 | ШТ | На складе | Не подлежит сертификации | 2020-12-31 | 1486.72 | 0.49 | 0.357 | 170 | 70 | 30
386661 | Гайка пласт.PG7 RAL 9011 | Гайка пластиковая PG7 RAL 9011 | Legrand | 871 | 50 | ШТ | На складе | Не подлежит сертификации | 2020-12-31 | 14.5 | 0.073 | 0.3145 | 185 | 10 | 170
386662 | Гайка пласт.PG9 RAL 9011 | Гайка пластиковая PG9 RAL 9011 | Legrand | 871 | 50 | ШТ | Под заказ Т2 | Не подлежит сертификации | 2020-12-31 | 14.44 | 0.098 | 0.465 | 100 | 155 | 30
386663 | Гайка пласт.д/каб.зажим.PG11 | Гайка пластиковая д/каб.зажим.PG11 | Legrand | 871 | 50 | ШТ | На складе | Не подлежит сертификации | 2020-12-31 | 16.13 | 0.089 | 0.32175 | 65 | 165 | 30
386664 | Гайка пласт.д/каб.зажим.PG13 | Гайка пластиковая д/каб.зажим.PG13 | Legrand | 871 | 50 | ШТ | Под заказ Т2 | Не подлежит сертификации | 2020-12-31 | 18.83
386665 | Гайка пласт.д/каб.зажим.PG16 | Гайка пластиковая д/каб.зажим.PG16 | Legrand | 871 | 50 | ШТ | На складе | Не подлежит сертификации | 2020-12-31 | 25.03 | 0.228 |  | 1 | 1 | 1
386666 | Гайка пласт.PG21 RAL 9011 | Гайка пластиковая PG21 RAL 9011 | Legrand | 871 | 50 | ШТ | На складе | Не подлежит сертификации | 2020-12-31 | 25.45 | 0.26 | 1.1082 | 155 | 110 | 65
386667 | Гайка пласт.д/каб.зажим.PG29 | Гайка пластиковая д/каб.зажим.PG29 | Legrand | 871 | 25 | ШТ | Под заказ Т2 | Не подлежит сертификации | 2020-12-31 | 71.26
386668 | Гайка пласт.PG36 RAL 9011 | Гайка пластиковая PG36 RAL 9011 | Legrand | 871 | 10 | ШТ | Под заказ Т2 | Не подлежит сертификации | 2020-12-31 | 85.07 | 0.175 | 1.5725 | 185 | 170 | 50
386669 | Гайка пласт.PG42 RAL 9011 | Гайка пластиковая PG42 RAL 9011 | Legrand | 871 | 10 | ШТ | Под заказ Т2 | Не подлежит сертификации | 2020-12-31 | 105.85
386670 | Гайка пласт.PG48 RAL 9011 | Гайка пластиковая PG48 RAL 9011 | Legrand | 871 | 10 | ШТ | Под заказ Т2 | Не подлежит сертификации | 2020-12-31 | 107.1
386671 | Гайка пласт ISO 12 RAL 9011 | Гайка пласт ISO 12 RAL 9011 | Legrand | 871 | 50 | ШТ | На складе | Не подлежит сертификации | 2020-12-31 | 25.75 | 0.06 |  | 1 | 1 | 1
386672 | Гайка стоп.пласт.ISO16 | Гайка стопорная пластиковая ISO16 | Legrand | 871 | 50 | ШТ | На складе | Не подлежит сертификации | 2020-12-31 | 21.08 | 0.088 | 0.2048 | 160 | 160 | 8
386673 | Гайка стоп. пласт.ISO20 IP55 | Гайка стопорная пластиковая ISO20 IP55 | Legrand | 871 | 50 | ШТ | На складе | Не подлежит сертификации | 2020-12-31 | 27.47 | 0.109 | 0.78762 | 151 | 163 | 32
386674 | Гайка пласт. ISO 25 RAL 9011 | Гайка пластиковая ISO 25 RAL 9011 | Legrand | 871 | 50 | ШТ | На складе | Не подлежит сертификации | 2020-12-31 | 31.58 | 0.178 | 0.77625 | 115 | 150 | 45
386675 | Гайка пласт. ISO 32 RAL 9011 | Гайка пластиковая ISO 32 RAL 9011 | Legrand | 871 | 25 | ШТ | На складе | Не подлежит сертификации | 2020-12-31 | 54.74
386676 | Гайка пласт. ISO 40 RAL 9011 | Гайка пластиковая ISO 40 RAL 9011 | Legrand | 871 | 25 | ШТ | На складе | Не подлежит сертификации | 2020-12-31 | 116.46
386677 | Гайка пласт. ISO 50 RAL 9011 | Гайка пластиковая ISO 50 RAL 9011 | Legrand | 871 | 10 | ШТ | На складе | Не подлежит сертификации | 2020-12-31 | 136.94 | 0.14 | 0.676 | 130 | 130 | 40
386678 | Гайка пласт.ISO 63 RAL 9011 | Гайка пластиковая ISO 63 RAL 9011 | Legrand | 871 | 10 | ШТ | Под заказ Т2 | Не подлежит сертификации | 2020-12-31 | 147.73
386681 | Муфта SILOK KIT D12 | Муфта SILOK KIT D12 | Legrand | 871 | 20 | ШТ | Под заказ Т1 | Не подлежит сертификации | 2021-12-31 | 668.98
386682 | Муфта SILOK KIT D16 | Муфта SILOK KIT D16 | Legrand | 871 | 10 | ШТ | Под заказ Т1 | Не подлежит сертификации | 2021-12-31 | 792.17
386683 | Муфта SILOK KIT D21 | Муфта SILOK KIT D21 | Legrand | 871 | 10 | ШТ | Под заказ Т1 | Не подлежит сертификации | 2021-12-31 | 1009.67
386684 | Муфта SILOK KIT D27 | Муфта SILOK KIT D27 | Legrand | 871 | 10 | ШТ | Под заказ Т1 | Не подлежит сертификации | 2021-12-31 | 1957.66
386685 | Муфта SILOK KIT D35 | Муфта SILOK KIT D35 | Legrand | 871 | 10 | ШТ | Под заказ Т1 | Не подлежит сертификации | 2021-12-31 | 3296.62
386686 | Муфта SILOK KIT D40 | Муфта SILOK KIT D40 | Legrand | 871 | 10 | ШТ | Под заказ Т1 | Не подлежит сертификации | 2021-12-31 | 6061.97
387631 | RTA Коробка соед. A M20x1,5 | RTA Коробка соединительная A M20x1,5 | Legrand | 871 | 1 | ШТ | Под заказ Т1 | Не подлежит сертификации | 2021-12-31 | 2145.01
387632 | RTA Коробка соед. A M25x1,5 | RTA Коробка соединительная A M25x1,5 | Legrand | 871 | 1 | ШТ | Под заказ Т1 | Не подлежит сертификации | 2021-12-31 | 2305.88
387633 | RTA Коробка соед. A M32х1,5 | RTA Коробка соединительная A M32х1,5 | Legrand | 871 | 1 | ШТ | Под заказ Т1 | Не подлежит сертификации | 2021-12-31 | 2836.24
387671 | RTA Коробка соед. С M20x1,5 | RTA Коробка соединительная С M20x1,5 | Legrand | 871 | 1 | ШТ | Под заказ Т1 | Не подлежит сертификации | 2021-12-31 | 2145.01
387672 | RTA Коробка соед. C M25x1,5 | RTA Коробка соединительная C M25x1,5 | Legrand | 871 | 1 | ШТ | Под заказ Т1 | Не подлежит сертификации | 2021-12-31 | 2305.88
387693 | RTA Коробка соед. R G3/4" | RTA Коробка соединительная R G3/4" | Legrand | 871 | 1 | ШТ | Под заказ Т1 | Не подлежит сертификации | 2021-12-31 | 2252.26
387694 | RTA Коробка соед. R G1" | RTA Коробка соединительная R G1" | Legrand | 871 | 1 | ШТ | Под заказ Т1 | Не подлежит сертификации | 2021-12-31 | 2949.38
387721 | RTA Коробка соед. D M20x1,5 | RTA Коробка соединительная D M20x1,5 | Legrand | 871 | 1 | ШТ | Под заказ Т1 | Не подлежит сертификации | 2021-12-31 | 2145.01
387722 | RTA Коробка соед. D M25x1,5 | RTA Коробка соединительная D M25x1,5 | Legrand | 871 | 1 | ШТ | Под заказ Т1 | Не подлежит сертификации | 2021-12-31 | 2305.88
387761 | RTA Коробка соед. S M20x1,5 | RTA Коробка соединительная S M20x1,5 | Legrand | 871 | 1 | ШТ | Под заказ Т1 | Не подлежит сертификации | 2021-12-31 | 2145.01
387762 | RTA Коробка соед. S M25x1,5 | RTA Коробка соединительная S M25x1,5 | Legrand | 871 | 1 | ШТ | Под заказ Т1 | Не подлежит сертификации | 2021-12-31 | 2305.88
387781 | RTA Коробка соед. T M20x1,5 | RTA Коробка соединительная T M20x1,5 | Legrand | 871 | 1 | ШТ | Под заказ Т1 | Не подлежит сертификации | 2021-12-31 | 2145.01
387782 | RTA Коробка соед. T M25x1,5 | RTA Коробка соединительная T M25x1,5 | Legrand | 871 | 1 | ШТ | Под заказ Т1 | Не подлежит сертификации | 2021-12-31 | 2305.88
387911 | RTA Коробка соед. X M20x1,5 | RTA Коробка соединительная X M20x1,5 | Legrand | 871 | 1 | ШТ | Под заказ Т1 | Не подлежит сертификации | 2021-12-31 | 2145.01
387912 | RTA Коробка соед. X M25x1,5 | RTA Коробка соединительная X M25x1,5 | Legrand | 871 | 1 | ШТ | Под заказ Т1 | Не подлежит сертификации | 2021-12-31 | 2305.88
391661 | Axolute My Home 2-х проводная камера с микрофоном, цвет алюминий | Axolute MyHOME 2-х проводная камера с микрофоном, цвет алюминий | Bticino | 2323 | 1 | ШТ | Под заказ Т2 | Сертифицировано | 2024-01-24 | 95682.2 | 0.112 | 0.55577 | 108 | 62 | 83
391662 | Axolute My Home 2-х проводная камера с микрофоном, цвет антрацит | Axolute MyHOME 2-х проводная камера с микрофоном, цвет антрацит | Bticino | 2323 | 1 | ШТ | Под заказ Т2 | Сертифицировано | 2024-01-24 | 95682.2 | 0.112 | 0.55577 | 108 | 62 | 83
391663 | Axolute My Home 2-х проводная камера с микрофоном, цвет белый | Axolute MyHOME 2-х проводная камера с микрофоном, цвет белый | Bticino | 2323 | 1 | ШТ | Под заказ Т2 | Сертифицировано | 2024-01-24 | 95682.2 | 0.112 | 0.55577 | 108 | 62 | 83
401646 | XL3 125 Щит.1х18 Мод.бел.дверь | Распределительный щиток XL³ 125 - с белой дверью - 1 ряд - 18 модулей - 300х450х128 мм | Legrand | 88 | 1 | ШТ | На складе | Сертифицировано | 2023-06-04 | 10433.1 | 3.016 | 22.816 | 460 | 310 | 160
401647 | XL3 125 Щит.2х18 Мод.бел.дверь | Распределительный щиток XL³ 125 - с белой дверью - 2 ряда - 36 модулей - 450х450х128 мм | Legrand | 88 | 1 | ШТ | На складе | Сертифицировано | 2023-06-04 | 14444.3 | 4.829 | 33.856 | 460 | 460 | 160
401648 | XL3 125 Щит.3х18 Мод.бел.дверь | Распределительный щиток XL³ 125 - с белой дверью - 3 ряда - 54 модуля - 600х450х128 мм | Legrand | 88 | 1 | ШТ | На складе | Сертифицировано | 2023-06-04 | 19402.18 | 6.326 | 44.896 | 610 | 460 | 160
401649 | XL3 125 Щит.4х18 Мод.бел.дверь | Распределительный щиток XL³ 125 - с белой дверью - 4 ряда - 72 модуля - 750х450х128 мм | Legrand | 88 | 1 | ШТ | На складе | Сертифицировано | 2023-06-04 | 20080.46 | 7.743 | 55.936 | 760 | 460 | 160
401656 | XL3 125 Щит.1х18 Мод.прозр.двр | Распределительный щиток XL³ 125 - с прозрачной дверью - 1 ряд - 18 модулей - 300х450х128 мм | Legrand | 88 | 1 | ШТ | На складе | Сертифицировано | 2023-06-04 | 10172.7 | 2.998 | 22.816 | 460 | 310 | 160
401657 | XL3 125 Щит.2х18 Мод.прозр.двр | Распределительный щиток XL³ 125 - с прозрачной дверью - 2 ряда - 36 модулей - 450х450х128 мм | Legrand | 88 | 1 | ШТ | На складе | Сертифицировано | 2023-06-04 | 14414.5 | 4.813 | 33.856 | 460 | 460 | 160
401658 | XL3 125 Щит.3х18 Мод.прозр.двр | Распределительный щиток XL³ 125 - с прозрачной дверью - 3 ряда - 54 модуля - 600х450х128 мм | Legrand | 88 | 1 | ШТ | На складе | Сертифицировано | 2023-06-04 | 18374.15 | 6.249 | 44.896 | 610 | 460 | 160
401659 | XL3 125 Щит.4х18 Мод.прозр.двр | Распределительный щиток XL³ 125 - с прозрачной дверью - 4 ряда - 72 модуля - 750х450х128 мм | Legrand | 88 | 1 | ШТ | На складе | Сертифицировано | 2023-06-04 | 21898.97 | 7.75 | 55.936 | 760 | 460 | 160
401701 | Practibox3 встр прозр 1х8м E | Practibox3 встраиваемый прозрачная дверь 1х8м земля | Legrand | 88 | 1 | ШТ | На складе | Сертифицировано | 2024-06-05 | 2430.43 | 0.787 | 7.2662 | 290 | 216 | 116
401702 | Practibox3 встр прозр 1х12м E | Practibox3 встраиваемый прозрачная дверь 1х12м земля | Legrand | 88 | 1 | ШТ | На складе | Сертифицировано | 2024-06-05 | 3023.17 | 1.11 | 11.1122 | 371 | 256 | 117
401703 | Practibox3 встр прозр 2х12м E | Practibox3 встраиваемый прозрачная дверь 2х12м земля | Legrand | 88 | 1 | ШТ | На складе | Сертифицировано | 2024-06-05 | 4494.04 | 1.945 | 18.3764 | 406 | 371 | 122
401704 | Practibox3 встр прозр 3х12м E | Practibox3 встраиваемый прозрачная дверь 3х12м земля | Legrand | 88 | 1 | ШТ | На складе | Сертифицировано | 2024-06-05 | 7021.67 | 2.58 | 25.1657 | 556 | 371 | 122
401706 | Practibox3 встр.1x18 прозр.дв. | Распределительный щиток Practibox³ скрытого монтажа - IP 40 - IK 07 - 1 рейка - 18 модулей - с клеммиком заземления - прозрачная дверь | Legrand | 88 | 1 | ШТ | На складе | Сертифицировано | 2024-12-24 | 4271.54 | 1.73 | 18.4579 | 506 | 299 | 122
401707 | Practibox3 встр.2x18 прозр.дв. | Распределительный щиток Practibox³ скрытого монтажа - IP 40 - IK 07 - 2 рейки - 36 модулей - с клеммиком заземления - прозрачная дверь | Legrand | 88 | 1 | ШТ | На складе | Сертифицировано | 2024-12-24 | 7054.32 | 3.565 | 31.2364 | 506 | 506 | 122
401708 | Practibox3 встр.3x18 прозр.дв. | Распределительный щиток Practibox³ скрытого монтажа - IP 40 - IK 07 - 3 рейки - 54 модуля - с клеммиком заземления - прозрачная дверь | Legrand | 88 | 1 | ШТ | На складе | Сертифицировано | 2024-12-24 | 12023.12 | 5.01 | 42.4772 | 661 | 506 | 127
401709 | Practibox3 встр.4x18 прозр.дв. | Распределительный щиток Practibox³ скрытого монтажа - IP 40 - IK 07 - 4 рейки - 72 модуля - с клеммиком заземления - прозрачная дверь | Legrand | 88 | 1 | ШТ | На складе | Сертифицировано | 2024-12-24 | 17651.52 | 6.147 | 50.7093 | 815 | 510 | 122
401711 | Practibox3 встр бел 1х8м E | Practibox3 встраиваемый белая дверь 1х8м земля | Legrand | 88 | 1 | ШТ | На складе | Сертифицировано | 2024-06-05 | 2314.45 | 0.814 | 7.2161 | 288 | 216 | 116
401712 | Practibox3 встр бел 1х12м E | Practibox3 встраиваемый белая дверь 1х12м земля | Legrand | 88 | 1 | ШТ | На складе | Сертифицировано | 2024-06-05 | 2878.91 | 1.114 | 11.1122 | 371 | 256 | 117
401713 | Practibox3 встр бел 2х12м E | Practibox3 встраиваемый белая дверь 2х12м земля | Legrand | 88 | 1 | ШТ | На складе | Сертифицировано | 2024-06-05 | 4280.71 | 1.92 | 18.3764 | 406 | 371 | 122
401714 | Practibox3 встр бел 3х12м E | Practibox3 встраиваемый белая дверь 3х12м земля | Legrand | 88 | 1 | ШТ | На складе | Сертифицировано | 2024-06-05 | 7021.67 | 2.603 | 25.1657 | 556 | 371 | 122
401716 | Practibox3 встр.1x18 белая дв. | Распределительный щиток Practibox³ скрытого монтажа - IP 40 - IK 07 - 1 рейка - 18 модулей - с клеммиком заземления - белая дверь | Legrand | 88 | 1 | ШТ | На складе | Сертифицировано | 2024-12-24 | 4179.67 | 1.762 | 18.4579 | 506 | 299 | 122
401717 | Practibox3 встр.2x18 белая дв. | Распределительный щиток Practibox³ скрытого монтажа - IP 40 - IK 07 - 2 рейки - 36 модулей - с клеммиком заземления - белая дверь | Legrand | 88 | 1 | ШТ | На складе | Сертифицировано | 2024-12-24 | 6902.62 | 3.505 | 33.8098 | 505 | 515 | 130
401718 | Practibox3 встр.3x18 белая дв. | Распределительный щиток Practibox³ скрытого монтажа - IP 40 - IK 07 - 3 рейки - 54 модуля - с клеммиком заземления - белая дверь | Legrand | 88 | 1 | ШТ | На складе | Сертифицировано | 2024-12-24 | 11764.56 | 4.987 | 42.075 | 660 | 510 | 125
401719 | Practibox3 встр.4x18 белая дв. | Распределительный щиток Practibox³ скрытого монтажа - IP 40 - IK 07 - 4 рейки - 72 модуля - с клеммиком заземления - белая дверь | Legrand | 88 | 1 | ШТ | На складе | Сертифицировано | 2024-12-24 | 17271.92 | 6.226 | 51.0169 | 805 | 507 | 125
401722 | Гориз.разделитель | Горизонтальная перегородка - для щитков Practibox³ | Legrand | 88 | 1 | ШТ | На складе | Не подлежит сертификации | 2020-12-31 | 1286.21 | 0.065 | 0.43 | 430 | 100 | 10
401723 | Набор для соед.щитков | Комплект для объединения щитков - для щитков Practibox³ | Legrand | 88 | 1 | ШТ | Под заказ Т1 | Не подлежит сертификации | 2020-12-31 | 1941.85 | 0.126 | 1.728 | 180 | 160 | 60
401724 | Аксессуар для монт.в гипсокарт | Комплект для монтажа в сухих перегородках- для щитков Practibox³ | Legrand | 88 | 1 | ШТ | На складе | Не подлежит сертификации | 2020-12-31 | 1500.23 | 0.05 | 0.72 | 160 | 150 | 30
401725 | Монтажная плата | Сплошная лицевая панель - для щитков Practibox³ | Legrand | 88 | 1 | ШТ | Под заказ Т2 | Не подлежит сертификации | 2020-12-31 | 1558.28 | 0.23 | 1.8709 | 413 | 151 | 30
401726 | Перфор. Монтажная плата | Перфорированная монтажная панель - для щитков Practibox³ | Legrand | 88 | 1 | ШТ | Под заказ Т2 | Не подлежит сертификации | 2020-12-31 | 2727 | 0.325 | 1.52 | 380 | 200 | 20
401727 | 12x2 пластина уст.клем.блоков | Плоская шина 12 x 2 см для клеммников IP 2X - для щитков Practibox³ | Legrand | 88 | 1 | ШТ | Под заказ Т2 | Не подлежит сертификации | 2020-12-31 | 475.76 | 0.075 | 0.428 | 400 | 107 | 10
401751 | Practibox3 встр проз 1х8м E+N | Practibox3 встраиваемый прозрачная дверь 1х8м земля+нейтраль | Legrand | 88 | 1 | ШТ | На складе | Сертифицировано | 2024-06-05 | 2505.79 | 0.826 | 7.3374 | 289 | 217 | 117
401752 | Practibox3 встр проз 1х12м E+N | Practibox3 встраиваемый прозрачная дверь 1х12м земля+нейтраль | Legrand | 88 | 1 | ШТ | На складе | Сертифицировано | 2024-06-05 | 3241.39 | 1.148 | 11.1122 | 371 | 256 | 117
401753 | Practibox3 встр проз 2х12м E+N | Practibox3 встраиваемый прозрачная дверь 2х12м земля+нейтраль | Legrand | 88 | 1 | ШТ | На складе | Сертифицировано | 2024-06-05 | 4894.18 | 2.023 | 18.3764 | 406 | 371 | 122
401754 | Practibox3 встр проз 3х12м E+N | Practibox3 встраиваемый прозрачная дверь 3х12м земля+нейтраль | Legrand | 88 | 1 | ШТ | На складе | Сертифицировано | 2024-06-05 | 7337.86 | 2.69 | 25.1657 | 556 | 371 | 122
401756 | Practibox3 встр.1x18проз.двE+N | Распределительный щиток Practibox³ скрытого монтажа - IP 40 - IK 07 - 1 рейка - 18 модулей - с клеммниками заземления и нейтрали - прозрачная дверь | Legrand | 88 | 1 | ШТ | На складе | Сертифицировано | 2024-12-24 | 4660.99 | 1.81 | 18.4579 | 506 | 299 | 122
401757 | Practibox3 встр.2x18проз.двE+N | Распределительный щиток Practibox³ скрытого монтажа - IP 40 - IK 07 - 2 рейки - 36 модулей - с клеммниками заземления и нейтрали - прозрачная дверь | Legrand | 88 | 1 | ШТ | На складе | Сертифицировано | 2024-12-24 | 8250.97 | 3.831 | 31.2364 | 506 | 506 | 122
401758 | Practibox3 встр.3x18проз.двE+N | Распределительный щиток Practibox³ скрытого монтажа - IP 40 - IK 07 - 3 рейки - 54 модуля - с клеммниками заземления и нейтрали - прозрачная дверь | Legrand | 88 | 1 | ШТ | На складе | Сертифицировано | 2024-12-24 | 11193.96 | 5.13 | 42.4772 | 661 | 506 | 127
401759 | Practibox3 встр.4x18проз.двE+N | Распределительный щиток Practibox³ скрытого монтажа - IP 40 - IK 07 - 4 рейки - 72 модуля - с клеммниками заземления и нейтрали - прозрачная дверь | Legrand | 88 | 1 | ШТ | На складе | Сертифицировано | 2024-12-24 | 19124.57 | 6.428 | 52.1165 | 811 | 506 | 127
401761 | Practibox3 встр бел 1х8м E+N | Practibox3 встраиваемый белая дверь 1х8м земля+нейтраль | Legrand | 88 | 1 | ШТ | На складе | Сертифицировано | 2024-06-05 | 2456.62 | 0.844 | 7.3915 | 290 | 216 | 118
401762 | Practibox3 встр бел 1х12м E+N | Practibox3 встраиваемый белая дверь 1х12м земля+нейтраль | Legrand | 88 | 1 | ШТ | На складе | Сертифицировано | 2024-06-05 | 3177.91 | 1.157 | 11.1122 | 371 | 256 | 117
401763 | Practibox3 встр бел 2х12м E+N | Practibox3 встраиваемый белая дверь 2х12м земля+нейтраль | Legrand | 88 | 1 | ШТ | На складе | Сертифицировано | 2024-06-05 | 4798.3 | 2.043 | 18.3764 | 406 | 371 | 122
401764 | Practibox3 встр бел 3х12м E+N | Practibox3 встраиваемый белая дверь 3х12м земля+нейтраль | Legrand | 88 | 1 | ШТ | На складе | Сертифицировано | 2024-06-05 | 7194 | 2.731 | 25.1657 | 556 | 371 | 122
401766 | Practibox3 встр.1x18бел.дв E+N | Распределительный щиток Practibox³ скрытого монтажа - IP 40 - IK 07 - 1 рейка - 18 модулей - с клеммниками заземления и нейтрали - белая дверь | Legrand | 88 | 1 | ШТ | На складе | Сертифицировано | 2024-12-24 | 4560.76 | 1.82 | 18.4579 | 506 | 299 | 122
401767 | Practibox3 встр.2x18бел.дв E+N | Распределительный щиток Practibox³ скрытого монтажа - IP 40 - IK 07 - 2 рейки - 36 модулей - с клеммниками заземления и нейтрали - белая дверь | Legrand | 88 | 1 | ШТ | На складе | Сертифицировано | 2024-12-24 | 8082.77 | 3.623 | 32.2524 | 510 | 510 | 124
401768 | Practibox3 встр.3x18бел.дв E+N | Распределительный щиток Practibox³ скрытого монтажа - IP 40 - IK 07 - 3 рейки - 54 модуля - с клеммниками заземления и нейтрали - белая дверь | Legrand | 88 | 1 | ШТ | На складе | Сертифицировано | 2024-12-24 | 10953.23 | 5.295 | 42.4772 | 661 | 506 | 127
401769 | Practibox3 встр.4x18бел.дв E+N | Распределительный щиток Practibox³ скрытого монтажа - IP 40 - IK 07 - 4 рейки - 72 модуля - с клеммниками заземления и нейтрали - белая дверь | Legrand | 88 | 1 | ШТ | На складе | Сертифицировано | 2024-12-24 | 18713.28 | 6.435 | 48.96 | 800 | 510 | 120
401844 | XL3 125 Карман для схемы | Карман для документации - для распределительных щитков XL³ 125 | Legrand | 88 | 2 | ШТ | Под заказ Т2 | Не подлежит сертификации | 2021-12-31 | 1693.31 | 0.209 | 2.1444 | 292 | 108 | 68
401845 | XL3 125 Комплект для соединен. | Комплект для объединения щитков - для распределительных щитков XL³ 125 | Legrand | 88 | 2 | ШТ | На складе | Не подлежит сертификации | 2020-12-31 | 2532.97 | 0.246 | 1.2788 | 179 | 94 | 76
401850 | XL3 125 Аксессуар для фиксации | Суппорт для монтажа изделий серии Mosaic - для распределительных щитков XL³ 125 | Legrand | 88 | 5 | ШТ | Под заказ Т2 | Сертифицировано | 2024-12-12 | 322.79 | 0.087 | 0.70114 | 101 | 78 | 89
401851 | XL3 125 Замок к ключу №850 | Замок к ключу №850 - для распределительных щитков XL³ 125 | Legrand | 88 | 2 | ШТ | На складе | Не подлежит сертификации | 2021-12-31 | 2078.94 | 0.057 | 0.36855 | 101 | 41 | 89
401853 | Пластина перфорированная | Перфорированная плита - для установки не монтируемых на рейку устройств - высота 150 мм | Legrand | 88 | 2 | ШТ | Под заказ Т2 | Не подлежит сертификации | 2020-12-31 | 2668.02 | 0.551 | 0.77107 | 345 | 149 | 15
401855 | XL3 125 Сплошная лицев.панель | Сплошная лицевая панель на 18 модулей - для 2, 3 или 4-рядных щитков XL³ 125 | Legrand | 88 | 2 | ШТ | На складе | Не подлежит сертификации | 2021-12-31 | 2614.85 | 0.594 | 4.7644 | 495 | 175 | 55
401856 | XL3 125 Петли настен.д./накл.щ | Петли для навесного монтажа - для 2, 3 или 4-рядных щитков XL³ 125 | Legrand | 88 | 1 | ШТ | На складе | Не подлежит сертификации | 2021-12-31 | 1432.46 | 0.053 | 0.36855 | 101 | 41 | 89
401857 | Суппорт для XL3 125 | Комплект из двух суппортов для XL3 125 | Legrand | 88 | 1 | ШТ | Под заказ Т1 | Не подлежит сертификации | 2020-12-31 | 202.26 | 0.061 | 0.52136 | 101 | 58 | 89
401861 | Дверь н./прозр. для щитка 1х18 | Дверь непрозрачная для щитка 1х18 | Legrand | 88 | 1 | ШТ | Под заказ Т2 | Не подлежит сертификации | 2021-12-31 | 4943.86 | 0.787 | 5.2622 | 485 | 310 | 35
401862 | Дверь н./прозр. для щитка 2х18 | Дверь непрозрачная для щитка 2х18 | Legrand | 88 | 1 | ШТ | Под заказ Т2 | Не подлежит сертификации | 2021-12-31 | 6423.13 | 1.17 | 7.7236 | 485 | 455 | 35
401863 | Дверь н./прозр. для щитка 3х18 | Дверь непрозрачная для щитка 3х18 | Legrand | 88 | 1 | ШТ | Под заказ Т2 | Не подлежит сертификации | 2021-12-31 | 7804.81 | 1.574 | 10.3075 | 620 | 475 | 35
401864 | Дверь н./прозр. для щитка 4х18 | Дверь непрозрачная для щитка 4х18 | Legrand | 88 | 1 | ШТ | Под заказ Т2 | Не подлежит сертификации | 2021-12-31 | 9319.66 | 2.005 | 12.7181 | 765 | 475 | 35
401871 | Дверь прозрачн. для щитка 1х18 | Дверь прозрачная для щитка 1х18 | Legrand | 88 | 1 | ШТ | Под заказ Т2 | Не подлежит сертификации | 2021-12-31 | 5134.28 | 0.772 | 5.2622 | 485 | 310 | 35
401872 | Дверь прозрачн. для щитка 2х18 | Дверь прозрачная для щитка 2х18 | Legrand | 88 | 1 | ШТ | Под заказ Т2 | Не подлежит сертификации | 2021-12-31 | 5270.41 | 1.18 | 7.7236 | 485 | 455 | 35
401873 | Дверь прозрачн. для щитка 3х18 | Дверь прозрачная для щитка 3х18 | Legrand | 88 | 1 | ШТ | Под заказ Т2 | Не подлежит сертификации | 2021-12-31 | 6542.77 | 1.555 | 10.3075 | 620 | 475 | 35
401874 | Дверь прозрачн. для щитка 4х18 | Дверь прозрачная для щитка 4х18 | Legrand | 88 | 1 | ШТ | Под заказ Т2 | Не подлежит сертификации | 2021-12-31 | 8981.89 | 1.974 | 12.7181 | 765 | 475 | 35
402024 | Rx3 Вдт 30ма 25а 2п Ac | RX3 ВДТ 30мА 25А 2П AC | Legrand | 192 | 1 | ШТ | На складе | Сертифицировано | 2024-12-12 | 2017.26 | 0.205 | 0.36855 | 101 | 41 | 89
402025 | Rx3 Вдт 30ма 40а 2п Ac | RX3 ВДТ 30мА 40А 2П AC | Legrand | 192 | 1 | ШТ | На складе | Сертифицировано | 2024-12-12 | 2296.38 | 0.204 | 0.36855 | 101 | 41 | 89
402026 | Rx3 Вдт 30ма 63а 2п Ac | RX3 ВДТ 30мА 63А 2П AC | Legrand | 192 | 1 | ШТ | На складе | Сертифицировано | 2024-12-12 | 3036.42 | 0.23 | 0.36855 | 101 | 41 | 89
402028 | Rx3 Вдт 100ма 25а 2п Ac | RX3 ВДТ 100мА 25А 2П AC | Legrand | 192 | 1 | ШТ | На складе | Сертифицировано | 2024-12-12 | 4435.75 | 0.211 | 0.36855 | 101 | 41 | 89
402029 | Rx3 Вдт 100ма 40а 2п Ac | RX3 ВДТ 100мА 40А 2П AC | Legrand | 192 | 1 | ШТ | На складе | Сертифицировано | 2024-12-12 | 5479.78 | 0.21 | 0.36855 | 101 | 41 | 89
402030 | Rx3 Вдт 100ма 63а 2п Ac | RX3 ВДТ 100мА 63А 2П AC | Legrand | 192 | 1 | ШТ | На складе | Сертифицировано | 2024-12-12 | 5038.75 | 0.21 | 0.36855 | 101 | 41 | 89
402032 | Rx3 Вдт 300ма 25а 2п Ac | RX3 ВДТ 300мА 25А 2П AC | Legrand | 192 | 1 | ШТ | На складе | Сертифицировано | 2024-12-12 | 3163.28 | 0.201 | 0.36855 | 101 | 41 | 89
402033 | Rx3 Вдт 300ма 40а 2п Ac | RX3 ВДТ 300мА 40А 2П AC | Legrand | 192 | 1 | ШТ | На складе | Сертифицировано | 2024-12-12 | 3258.18 | 0.2 | 0.36855 | 101 | 41 | 89
402034 | Rx3 Вдт 300ма 63а 2п Ac | RX3 ВДТ 300мА 63А 2П AC | Legrand | 192 | 1 | ШТ | На складе | Сертифицировано | 2024-12-12 | 4155.38 | 0.199 | 0.36855 | 101 | 41 | 89
402036 | Rx3 Вдт 30ма 25а 2п A | RX3 ВДТ 30мА 25А 2П A | Legrand | 192 | 1 | ШТ | На складе | Сертифицировано | 2024-12-12 | 4348.76 | 0.193 | 0.36855 | 101 | 41 | 89
402037 | Rx3 Вдт 30ма 40а 2п A | RX3 ВДТ 30мА 40А 2П A | Legrand | 192 | 1 | ШТ | На складе | Сертифицировано | 2024-12-12 | 4348.76 | 0.199 | 0.36855 | 101 | 41 | 89
402038 | Rx3 Вдт 30ма 63а 2п A | RX3 ВДТ 30мА 63А 2П A | Legrand | 192 | 1 | ШТ | На складе | Сертифицировано | 2024-12-12 | 4870.62 | 0.231 | 0.36855 | 101 | 41 | 89
402062 | Rx3 Вдт 30ма 25а 4п Ac | RX3 ВДТ 30мА 25А 4П AC | Legrand | 192 | 1 | ШТ | На складе | Сертифицировано | 2024-12-12 | 3635.44 | 0.337 | 0.70114 | 101 | 78 | 89
402063 | Rx3 Вдт 30ма 40а 4п Ac | RX3 ВДТ 30мА 40А 4П AC | Legrand | 192 | 1 | ШТ | На складе | Сертифицировано | 2024-12-12 | 3794.1 | 0.337 | 0.70114 | 101 | 78 | 89
402064 | Rx3 Вдт 30ма 63а 4п Ac | RX3 ВДТ 30мА 63А 4П AC | Legrand | 192 | 1 | ШТ | На складе | Сертифицировано | 2024-12-12 | 4895.06 | 0.377 | 0.70114 | 101 | 78 | 89
402066 | Rx3 Вдт 100ма 25а 4п Ac | RX3 ВДТ 100мА 25А 4П AC | Legrand | 192 | 1 | ШТ | На складе | Сертифицировано | 2024-12-12 | 5051.38 | 0.344 | 0.70114 | 101 | 78 | 89
402067 | Rx3 Вдт 100ма 40а 4п Ac | RX3 ВДТ 100мА 40А 4П AC | Legrand | 192 | 1 | ШТ | На складе | Сертифицировано | 2024-12-12 | 5437.03 | 0.341 | 0.70114 | 101 | 78 | 89
402068 | Rx3 Вдт 100ма 63а 4п Ac | RX3 ВДТ 100мА 63А 4П AC | Legrand | 192 | 1 | ШТ | На складе | Сертифицировано | 2024-12-12 | 6262.22 | 0.344 | 0.70114 | 101 | 78 | 89
402070 | Rx3 Вдт 300ма 25а 4п Ac | RX3 ВДТ 300мА 25А 4П AC | Legrand | 192 | 1 | ШТ | На складе | Сертифицировано | 2024-12-12 | 4538.71 | 0.329 | 0.70114 | 101 | 78 | 89
402071 | Rx3 Вдт 300ма 40а 4п Ac | RX3 ВДТ 300мА 40А 4П AC | Legrand | 192 | 1 | ШТ | На складе | Сертифицировано | 2024-12-12 | 4285.31 | 0.328 | 0.70114 | 101 | 78 | 89
402072 | Rx3 Вдт 300ма 63а 4п Ac | RX3 ВДТ 300мА 63А 4П AC | Legrand | 192 | 1 | ШТ | На складе | Сертифицировано | 2024-12-12 | 5250.34 | 0.329 | 0.70114 | 101 | 78 | 89
402074 | Rx3 Вдт 30ма 25а 4п A | RX3 ВДТ 30мА 25А 4П A | Legrand | 192 | 1 | ШТ | На складе | Сертифицировано | 2024-12-12 | 5427.26 | 0.332 | 0.70114 | 101 | 78 | 89
402075 | Rx3 Вдт 30ма 40а 4п A | RX3 ВДТ 30мА 40А 4П A | Legrand | 192 | 1 | ШТ | На складе | Сертифицировано | 2024-12-12 | 5844.74 | 0.338 | 0.70114 | 101 | 78 | 89
402076 | Rx3 Вдт 30ма 63а 4п A | RX3 ВДТ 30мА 63А 4П A | Legrand | 192 | 1 | ШТ | На складе | Сертифицировано | 2024-12-12 | 6262.22 | 0.377 | 0.70114 | 101 | 78 | 89
403000 | ВДТ TX3 2П 25A 30MA -AC | Выключатель дифференциального тока TX³ - 2П - 25 А - тип AC - 30 мА - 2 модуля | Legrand | 193 | 1 | ШТ | На складе | Сертифицировано | 2024-12-12 | 2585.88 | 0.206 | 0.38081 | 108 | 86 | 41
403001 | ВДТ TX3 2П 40A 30MA -AC | Выключатель дифференциального тока TX³ - 2П - 40 А - тип AC - 30 мА - 2 модуля | Legrand | 193 | 1 | ШТ | На складе | Сертифицировано | 2024-12-12 | 2833.93 | 0.212 | 0.38081 | 108 | 86 | 41
403002 | ВДТ TX3 2П 63A 30MA -AC | Выключатель дифференциального тока TX³ - 2П - 63 А - тип AC - 30 мА - 2 модуля | Legrand | 193 | 1 | ШТ | На складе | Сертифицировано | 2024-12-12 | 3917.35 | 0.232 | 0.38081 | 108 | 86 | 41
403008 | ВДТ TX3 4П 25A 30MA -AC | Выключатель дифференциального тока TX³ - 4П - 25 А - тип AC - 30 мА - 4 модуля | Legrand | 193 | 1 | ШТ | На складе | Сертифицировано | 2024-12-12 | 4836.24 | 0.334 | 0.70114 | 101 | 78 | 89
403009 | ВДТ TX3 4П 40A 30MA -AC | Выключатель дифференциального тока TX³ - 4П - 40 А - тип AC - 30 мА - 4 модуля | Legrand | 193 | 1 | ШТ | На складе | Сертифицировано | 2024-12-12 | 4836.24 | 0.34 | 0.70114 | 101 | 78 | 89
403010 | ВДТ TX3 4П 63A 30MA -AC | Выключатель дифференциального тока TX³ - 4П - 63 А - тип AC - 30 мА - 4 модуля | Legrand | 193 | 1 | ШТ | На складе | Сертифицировано | 2024-12-12 | 6155.72 | 0.374 | 0.70114 | 101 | 78 | 89
403038 | ВДТ TX3 2п 25a 300ma -AC | Выключатель дифференциального тока TX³ - 2П - 25 А - тип AC - 300 мА - 2 модуля | Legrand | 193 | 1 | ШТ | На складе | Сертифицировано | 2024-12-12 | 3902.77 | 0.197 | 0.3672 | 108 | 85 | 40
403039 | ВДТ TX3 2п 40a 300ma -AC | Выключатель дифференциального тока TX³ - 2П - 40 А - тип AC - 300 мА - 2 модуля | Legrand | 193 | 1 | ШТ | На складе | Сертифицировано | 2024-12-12 | 3902.77 | 0.197 | 0.3672 | 108 | 85 | 40
403040 | ВДТ TX3 2п 63a 300ma -AC | Выключатель дифференциального тока TX³ - 2П - 63 А - тип AC - 300 мА - 2 модуля | Legrand | 193 | 1 | ШТ | На складе | Сертифицировано | 2024-12-12 | 5103.64 | 0.198 | 0.3672 | 108 | 85 | 40
403042 | ВДТ TX3 4п 25a 300ma -AC | Выключатель дифференциального тока TX³ - 4П - 25 А - тип AC - 300 мА - 4 модуля | Legrand | 193 | 1 | ШТ | На складе | Сертифицировано | 2024-12-12 | 6010.27 | 0.231 | 0.70114 | 101 | 78 | 89
403043 | ВДТ TX3 4п 40a 300ma -AC | Выключатель дифференциального тока TX³ - 4П - 40 А - тип AC - 300 мА - 4 модуля | Legrand | 193 | 1 | ШТ | На складе | Сертифицировано | 2024-12-12 | 5403.84 | 0.333 | 0.70114 | 101 | 78 | 89
403044 | ВДТ TX3 4п 63a 300ma -AC | Выключатель дифференциального тока TX³ - 4П - 63 А - тип AC - 300 мА - 4 модуля | Legrand | 193 | 1 | ШТ | На складе | Сертифицировано | 2024-12-12 | 6604.69 | 0.332 | 0.70114 | 101 | 78 | 89
403857 | Aвт.выкл.TX3 B6A 1П 6000/10kA | Автоматический выключатель TX³ 6000 - 10 кА - тип характеристики B - 1П - 230/400 В~ - 6 А - 1 модуль | Legrand | 221 | 10 | ШТ | На складе | Сертифицировано | 2024-12-12 | 614.16 | 1.263 | 1.6354 | 184 | 101 | 88
403858 | Aвт.выкл.TX3 B10A 1П 6000/10kA | Автоматический выключатель TX³ 6000 - 10 кА - тип характеристики B - 1П - 230/400 В~ - 10 А - 1 модуль | Legrand | 221 | 10 | ШТ | На складе | Сертифицировано | 2024-12-12 | 512.18 | 1.255 | 1.6354 | 184 | 101 | 88
403860 | Aвт.выкл.TX3 B16A 1П 6000/10kA | Автоматический выключатель TX³ 6000 - 10 кА - тип характеристики B - 1П - 230/400 В~ - 16 А - 1 модуль | Legrand | 221 | 10 | ШТ | На складе | Сертифицировано | 2024-12-12 | 512.18 | 1.257 | 1.6354 | 184 | 101 | 88
403861 | Aвт.выкл.TX3 B20A 1П 6000/10kA | Автоматический выключатель TX³ 6000 - 10 кА - тип характеристики B - 1П - 230/400 В~ - 20 А - 1 модуль | Legrand | 221 | 10 | ШТ | Под заказ Т2 | Сертифицировано | 2024-12-12 | 544.55 | 1.345 | 1.6354 | 184 | 101 | 88
403862 | Aвт.выкл.TX3 B25A 1П 6000/10kA | Автоматический выключатель TX³ 6000 - 10 кА - тип характеристики B - 1П - 230/400 В~ - 25 А - 1 модуль | Legrand | 221 | 10 | ШТ | На складе | Сертифицировано | 2024-12-12 | 549.48 | 1.295 | 1.6354 | 184 | 101 | 88
403863 | Aвт.выкл.TX3 B32A 1П 6000/10kA | Автоматический выключатель TX³ 6000 - 10 кА - тип характеристики B - 1П - 230/400 В~ - 32 А - 1 модуль | Legrand | 221 | 10 | ШТ | Под заказ Т2 | Сертифицировано | 2024-12-12 | 639.94 | 1.393 | 1.6354 | 184 | 101 | 88
403864 | Aвт.выкл.TX3 B40A 1П 6000/10kA | Автоматический выключатель TX³ 6000 - 10 кА - тип характеристики B - 1П - 230/400 В~ - 40 А - 1 модуль | Legrand | 221 | 10 | ШТ | Под заказ Т2 | Сертифицировано | 2024-12-12 | 670.21 | 1.388 | 1.6354 | 184 | 101 | 88
403865 | Aвт.выкл.TX3 B50A 1П 6000/10kA | Автоматический выключатель TX³ 6000 - 10 кА - тип характеристики B - 1П - 230/400 В~ - 50 А - 1 модуль | Legrand | 221 | 10 | ШТ | Под заказ Т2 | Сертифицировано | 2024-12-12 | 823.75 | 1.417 | 1.6354 | 184 | 101 | 88
403866 | Aвт.выкл.TX3 B63A 1П 6000/10kA | Автоматический выключатель TX³ 6000 - 10 кА - тип характеристики B - 1П - 230/400 В~ - 63 А - 1 модуль | Legrand | 221 | 10 | ШТ | Под заказ Т2 | Сертифицировано | 2024-12-12 | 886.5 | 1.426 | 1.6354 | 184 | 101 | 88
403871 | Авт.выкл.TX3 B6A 2П 6000/10kA | Автоматический выключатель TX³ 6000 - 10 кА - тип характеристики B - 2П - 230/400 В~ - 6 А - 2 модуля | Legrand | 221 | 5 | ШТ | Под заказ Т2 | Сертифицировано | 2024-12-12 | 1411.02 | 1.26 | 1.6354 | 184 | 101 | 88
403872 | Авт.выкл.TX3 B10A 2П 6000/10kA | Автоматический выключатель TX³ 6000 - 10 кА - тип характеристики B - 2П - 230/400 В~ - 10 А - 2 модуля | Legrand | 221 | 5 | ШТ | На складе | Сертифицировано | 2024-12-12 | 1176.78 | 1.247 | 1.6354 | 184 | 101 | 88
403874 | Авт.выкл.TX3 B16A 2П 6000/10kA | Автоматический выключатель TX³ 6000 - 10 кА - тип характеристики B - 2П - 230/400 В~ - 16 А - 2 модуля | Legrand | 221 | 5 | ШТ | На складе | Сертифицировано | 2024-12-12 | 1176.78 | 1.255 | 1.6354 | 184 | 101 | 88
403875 | Авт.выкл.TX3 B20A 2П 6000/10kA | Автоматический выключатель TX³ 6000 - 10 кА - тип характеристики B - 2П - 230/400 В~ - 20 А - 2 модуля | Legrand | 221 | 5 | ШТ | Под заказ Т2 | Сертифицировано | 2024-12-12 | 1329.4 | 1.344 | 1.6354 | 184 | 101 | 88
403876 | Авт.выкл.TX3 B25A 2П 6000/10kA | Автоматический выключатель TX³ 6000 - 10 кА - тип характеристики B - 2П - 230/400 В~ - 25 А - 2 модуля | Legrand | 221 | 5 | ШТ | Под заказ Т2 | Сертифицировано | 2024-12-12 | 1363.75 | 1.344 | 1.6354 | 184 | 101 | 88
403877 | Авт.выкл.TX3 B32A 2П 6000/10kA | Автоматический выключатель TX³ 6000 - 10 кА - тип характеристики B - 2П - 230/400 В~ - 32 А - 2 модуля | Legrand | 221 | 5 | ШТ | Под заказ Т2 | Сертифицировано | 2024-12-12 | 1469.29 | 1.338 | 1.6354 | 184 | 101 | 88
403878 | Авт.выкл.TX3 B40A 2П 6000/10kA | Автоматический выключатель TX³ 6000 - 10 кА - тип характеристики B - 2П - 230/400 В~ - 40 А - 2 модуля | Legrand | 221 | 5 | ШТ | Под заказ Т2 | Сертифицировано | 2024-12-12 | 1529.82 | 1.39 | 1.6354 | 184 | 101 | 88
403879 | Авт.выкл.TX3 B50A 2П 6000/10kA | Автоматический выключатель TX³ 6000 - 10 кА - тип характеристики B - 2П - 230/400 В~ - 50 А - 2 модуля | Legrand | 221 | 5 | ШТ | Под заказ Т2 | Сертифицировано | 2024-12-12 | 1928.8 | 1.413 | 1.6354 | 184 | 101 | 88
403880 | Авт.выкл.TX3 B63A 2П 6000/10kA | Автоматический выключатель TX³ 6000 - 10 кА - тип характеристики B - 2П - 230/400 В~ - 63 А - 2 модуля | Legrand | 221 | 5 | ШТ | Под заказ Т2 | Сертифицировано | 2024-12-12 | 2059.93 | 1.422 | 1.6354 | 184 | 101 | 88
403885 | Авт.выкл.TX3 B6A 3П 6000/10kA | Автоматический выключатель TX³ 6000 - 10 кА - тип характеристики B - 3П - 400 В~ - 6 А - 3 модуля | Legrand | 221 | 1 | ШТ | Под заказ Т2 | Сертифицировано | 2024-12-12 | 2039.76 | 0.383 | 0.52136 | 101 | 58 | 89
403886 | Авт.выкл.TX3 B10A 3П 6000/10kA | Автоматический выключатель TX³ 6000 - 10 кА - тип характеристики B - 3П - 400 В~ - 10 А - 3 модуля | Legrand | 221 | 1 | ШТ | Под заказ Т2 | Сертифицировано | 2024-12-12 | 1781.99 | 0.379 | 0.52136 | 101 | 58 | 89
403888 | Авт.выкл.TX3 B16A 3П 6000/10kA | Автоматический выключатель TX³ 6000 - 10 кА - тип характеристики B - 3П - 400 В~ - 16 А - 3 модуля | Legrand | 221 | 1 | ШТ | На складе | Сертифицировано | 2024-12-12 | 1781.99 | 0.378 | 0.52136 | 101 | 58 | 89
403889 | Авт.выкл.TX3 B20A 3П 6000/10kA | Автоматический выключатель TX³ 6000 - 10 кА - тип характеристики B - 3П - 400 В~ - 20 А - 3 модуля | Legrand | 221 | 1 | ШТ | Под заказ Т2 | Сертифицировано | 2024-12-12 | 1954.57 | 0.391 | 0.52136 | 101 | 58 | 89
403890 | Авт.выкл.TX3 B25A 3П 6000/10kA | Автоматический выключатель TX³ 6000 - 10 кА - тип характеристики B - 3П - 400 В~ - 25 А - 3 модуля | Legrand | 221 | 1 | ШТ | Под заказ Т2 | Сертифицировано | 2024-12-12 | 1959.42 | 0.391 | 0.52136 | 101 | 58 | 89
403891 | Авт.выкл.TX3 B32A 3П 6000/10kA | Автоматический выключатель TX³ 6000 - 10 кА - тип характеристики B - 3П - 400 В~ - 32 А - 3 модуля | Legrand | 221 | 1 | ШТ | На складе | Сертифицировано | 2024-12-12 | 2124.92 | 0.407 | 0.52136 | 101 | 58 | 89
403892 | Авт.выкл.TX3 B40A 3П 6000/10kA | Автоматический выключатель TX³ 6000 - 10 кА - тип характеристики B - 3П - 400 В~ - 40 А - 3 модуля | Legrand | 221 | 1 | ШТ | Под заказ Т2 | Сертифицировано | 2024-12-12 | 2212.36 | 0.409 | 0.52136 | 101 | 58 | 89
403893 | Авт.выкл.TX3 B50A 3П 6000/10kA | Автоматический выключатель TX³ 6000 - 10 кА - тип характеристики B - 3П - 400 В~ - 50 А - 3 модуля | Legrand | 221 | 1 | ШТ | Под заказ Т2 | Сертифицировано | 2024-12-12 | 2749.19 | 0.432 | 0.52136 | 101 | 58 | 89
403894 | Авт.выкл.TX3 B63A 3П 6000/10kA | Автоматический выключатель TX³ 6000 - 10 кА - тип характеристики B - 3П - 400 В~ - 63 А - 3 модуля | Legrand | 221 | 1 | ШТ | Под заказ Т2 | Сертифицировано | 2024-12-12 | 3041.34 | 0.429 | 0.52136 | 101 | 58 | 89
403899 | Авт.выкл.TX3 B6A 4П 6000/10kA | Автоматический выключатель TX³ 6000 - 10 кА - тип характеристики B - 4П - 400 В~ - 6 А - 4 модуля | Legrand | 221 | 1 | ШТ | Под заказ Т2 | Сертифицировано | 2024-12-12 | 4030.85 | 0.516 | 0.70114 | 101 | 78 | 89
403900 | Авт.выкл.TX3 B10A 4П 6000/10kA | Автоматический выключатель TX³ 6000 - 10 кА - тип характеристики B - 4П - 400 В~ - 10 А - 4 модуля | Legrand | 221 | 1 | ШТ | Под заказ Т2 | Сертифицировано | 2024-12-12 | 3349.56 | 0.508 | 0.70114 | 101 | 78 | 89
403902 | Авт.выкл.TX3 B16A 4П 6000/10kA | Автоматический выключатель TX³ 6000 - 10 кА - тип характеристики B - 4П - 400 В~ - 16 А - 4 модуля | Legrand | 221 | 1 | ШТ | Под заказ Т2 | Сертифицировано | 2024-12-12 | 3349.56 | 0.506 | 0.70114 | 101 | 78 | 89
403903 | Авт.выкл.TX3 B20A 4П 6000/10kA | Автоматический выключатель TX³ 6000 - 10 кА - тип характеристики B - 4П - 400 В~ - 20 А - 4 модуля | Legrand | 221 | 1 | ШТ | Под заказ Т2 | Сертифицировано | 2024-12-12 | 3808.61 | 0.524 | 0.70114 | 101 | 78 | 89
403904 | Авт.выкл.TX3 B25A 4П 6000/10kA | Автоматический выключатель TX³ 6000 - 10 кА - тип характеристики B - 4П - 400 В~ - 25 А - 4 модуля | Legrand | 221 | 1 | ШТ | Под заказ Т2 | Сертифицировано | 2024-12-12 | 4030.85 | 0.525 | 0.70114 | 101 | 78 | 89
403905 | Авт.выкл.TX3 B32A 4П 6000/10kA | Автоматический выключатель TX³ 6000 - 10 кА - тип характеристики B - 4П - 400 В~ - 32 А - 4 модуля | Legrand | 221 | 1 | ШТ | Под заказ Т2 | Сертифицировано | 2024-12-12 | 4197.53 | 0.54 | 0.70114 | 101 | 78 | 89
403906 | Авт.выкл.TX3 B40A 4П 6000/10kA | Автоматический выключатель TX³ 6000 - 10 кА - тип характеристики B - 4П - 400 В~ - 40 А - 4 модуля | Legrand | 221 | 1 | ШТ | Под заказ Т2 | Сертифицировано | 2024-12-12 | 4362.89 | 0.542 | 0.70114 | 101 | 78 | 89
403907 | Авт.выкл.TX3 B50A 4П 6000/10kA | Автоматический выключатель TX³ 6000 - 10 кА - тип характеристики B - 4П - 400 В~ - 50 А - 4 модуля | Legrand | 221 | 1 | ШТ | Под заказ Т2 | Сертифицировано | 2024-12-12 | 5029.62 | 0.569 | 0.70114 | 101 | 78 | 89
403908 | Авт.выкл.TX3 B63A 4П 6000/10kA | Автоматический выключатель TX³ 6000 - 10 кА - тип характеристики B - 4П - 400 В~ - 63 А - 4 модуля | Legrand | 221 | 1 | ШТ | Под заказ Т2 | Сертифицировано | 2024-12-12 | 5705.63 | 0.577 | 0.70114 | 101 | 78 | 89
403913 | Авт.выкл.TX3 C6А 1П 6000/10kA | Автоматический выключатель TX³ 6000 - 10 кА - тип характеристики C - 1П - 230/400 В~ - 6 А - 1 модуль | Legrand | 221 | 10 | ШТ | На складе | Сертифицировано | 2024-12-12 | 605.82 | 1.256 | 1.6354 | 184 | 101 | 88
403914 | Авт.выкл.TX3 C10А 1П 6000/10kA | Автоматический выключатель TX³ 6000 - 10 кА - тип характеристики C - 1П - 230/400 В~ - 10 А - 1 модуль | Legrand | 221 | 10 | ШТ | На складе | Сертифицировано | 2024-12-12 | 491.03 | 1.25 | 1.6354 | 184 | 101 | 88
403915 | Авт.выкл.TX3 C13А 1П 6000/10kA | Автоматический выключатель TX³ 6000 - 10 кА - тип характеристики C - 1П - 230/400 В~ - 13 А - 1 модуль | Legrand | 221 | 10 | ШТ | Под заказ Т2 | Сертифицировано | 2024-12-12 | 571.38 | 1.305 | 1.6354 | 184 | 101 | 88
403916 | Авт.выкл.TX3 C16А 1П 6000/10kA | Автоматический выключатель TX³ 6000 - 10 кА - тип характеристики C - 1П - 230/400 В~ - 16 А - 1 модуль | Legrand | 221 | 10 | ШТ | На складе | Сертифицировано | 2024-12-12 | 491.03 | 1.254 | 1.6354 | 184 | 101 | 88
403917 | Авт.выкл.TX3 C20А 1П 6000/10kA | Автоматический выключатель TX³ 6000 - 10 кА - тип характеристики C - 1П - 230/400 В~ - 20 А - 1 модуль | Legrand | 221 | 10 | ШТ | На складе | Сертифицировано | 2024-12-12 | 511.44 | 1.268 | 1.6354 | 184 | 101 | 88
403918 | Авт.выкл.TX3 C25А 1П 6000/10kA | Автоматический выключатель TX³ 6000 - 10 кА - тип характеристики C - 1П - 230/400 В~ - 25 А - 1 модуль | Legrand | 221 | 10 | ШТ | На складе | Сертифицировано | 2024-12-12 | 536.95 | 1.295 | 1.6354 | 184 | 101 | 88
403919 | Авт.выкл.TX3 C32А 1П 6000/10kA | Автоматический выключатель TX³ 6000 - 10 кА - тип характеристики C - 1П - 230/400 В~ - 32 А - 1 модуль | Legrand | 221 | 10 | ШТ | Под заказ Т2 | Сертифицировано | 2024-12-12 | 593.08 | 1.342 | 1.6354 | 184 | 101 | 88
403920 | Авт.выкл.TX3 C40А 1П 6000/10kA | Автоматический выключатель TX³ 6000 - 10 кА - тип характеристики C - 1П - 230/400 В~ - 40 А - 1 модуль | Legrand | 221 | 10 | ШТ | Под заказ Т2 | Сертифицировано | 2024-12-12 | 636.43 | 1.394 | 1.6354 | 184 | 101 | 88
403921 | Авт.выкл.TX3 C50А 1П 6000/10kA | Автоматический выключатель TX³ 6000 - 10 кА - тип характеристики C - 1П - 230/400 В~ - 50 А - 1 модуль | Legrand | 221 | 10 | ШТ | Под заказ Т2 | Сертифицировано | 2024-12-12 | 864.73 | 1.413 | 1.6354 | 184 | 101 | 88
403922 | Авт.выкл.TX3 C63А 1П 6000/10kA | Автоматический выключатель TX³ 6000 - 10 кА - тип характеристики C - 1П - 230/400 В~ - 63 А - 1 модуль | Legrand | 221 | 10 | ШТ | Под заказ Т2 | Сертифицировано | 2024-12-12 | 920.84 | 1.427 | 1.6354 | 184 | 101 | 88
403927 | Авт.выкл.TX3 C6A 2П 6000/10kA | Автоматический выключатель TX³ 6000 - 10 кА - тип характеристики C - 2П - 230/400 В~ - 6 А - 2 модуля | Legrand | 221 | 5 | ШТ | На складе | Сертифицировано | 2024-12-12 | 1431.01 | 1.254 | 1.6354 | 184 | 101 | 88
403928 | Авт.выкл.TX3 C10A 2П 6000/10kA | Автоматический выключатель TX³ 6000 - 10 кА - тип характеристики C - 2П - 230/400 В~ - 10 А - 2 модуля | Legrand | 221 | 5 | ШТ | Под заказ Т2 | Сертифицировано | 2024-12-12 | 1207.82 | 1.253 | 1.6354 | 184 | 101 | 88
403929 | Авт.выкл.TX3 C13A 2П 6000/10kA | Автоматический выключатель TX³ 6000 - 10 кА - тип характеристики C - 2П - 230/400 В~ - 13 А - 2 модуля | Legrand | 221 | 5 | ШТ | Под заказ Т2 | Сертифицировано | 2024-12-12 | 1615.94 | 1.309 | 1.6354 | 184 | 101 | 88
403930 | Авт.выкл.TX3 C16A 2П 6000/10kA | Автоматический выключатель TX³ 6000 - 10 кА - тип характеристики C - 2П - 230/400 В~ - 16 А - 2 модуля | Legrand | 221 | 5 | ШТ | Под заказ Т2 | Сертифицировано | 2024-12-12 | 1193.78 | 1.254 | 1.6354 | 184 | 101 | 88
403931 | Авт.выкл.TX3 C20A 2П 6000/10kA | Автоматический выключатель TX³ 6000 - 10 кА - тип характеристики C - 2П - 230/400 В~ - 20 А - 2 модуля | Legrand | 221 | 5 | ШТ | Под заказ Т2 | Сертифицировано | 2024-12-12 | 1331.53 | 1.263 | 1.6354 | 184 | 101 | 88
403932 | Авт.выкл.TX3 C25A 2П 6000/10kA | Автоматический выключатель TX³ 6000 - 10 кА - тип характеристики C - 2П - 230/400 В~ - 25 А - 2 модуля | Legrand | 221 | 5 | ШТ | Под заказ Т2 | Сертифицировано | 2024-12-12 | 1339.18 | 1.293 | 1.6354 | 184 | 101 | 88
403933 | Авт.выкл.TX3 C32A 2П 6000/10kA | Автоматический выключатель TX³ 6000 - 10 кА - тип характеристики C - 2П - 230/400 В~ - 32 А - 2 модуля | Legrand | 221 | 5 | ШТ | Под заказ Т2 | Сертифицировано | 2024-12-12 | 1488.41 | 1.396 | 1.6354 | 184 | 101 | 88
403934 | Авт.выкл.TX3 C40A 2П 6000/10kA | Автоматический выключатель TX³ 6000 - 10 кА - тип характеристики C - 2П - 230/400 В~ - 40 А - 2 модуля | Legrand | 221 | 5 | ШТ | Под заказ Т2 | Сертифицировано | 2024-12-12 | 1552.16 | 1.393 | 1.6354 | 184 | 101 | 88
403935 | Авт.выкл.TX3 C50A 2П 6000/10kA | Автоматический выключатель TX³ 6000 - 10 кА - тип характеристики C - 2П - 230/400 В~ - 50 А - 2 модуля | Legrand | 221 | 5 | ШТ | Под заказ Т2 | Сертифицировано | 2024-12-12 | 2055.96 | 1.415 | 1.6354 | 184 | 101 | 88
403936 | Авт.выкл.TX3 C63A 2П 6000/10kA | Автоматический выключатель TX³ 6000 - 10 кА - тип характеристики C - 2П - 230/400 В~ - 63 А - 2 модуля | Legrand | 221 | 5 | ШТ | На складе | Сертифицировано | 2024-12-12 | 2173.31 | 1.42 | 1.6354 | 184 | 101 | 88
403941 | Авт.выкл.TX3 C6A 3П 6000/10kA | Автоматический выключатель TX³ 6000 - 10 кА - тип характеристики C - 3П - 400 В~ - 6 А - 3 модуля | Legrand | 221 | 1 | ШТ | На складе | Сертифицировано | 2024-12-12 | 2203.91 | 0.379 | 0.52136 | 101 | 58 | 89
403942 | Авт.выкл.TX3 C10A 3П 6000/10kA | Автоматический выключатель TX³ 6000 - 10 кА - тип характеристики C - 3П - 400 В~ - 10 А - 3 модуля | Legrand | 221 | 1 | ШТ | На складе | Сертифицировано | 2024-12-12 | 1647.83 | 0.378 | 0.52136 | 101 | 58 | 89
403943 | Авт.выкл.TX3 C13A 3П 6000/10kA | Автоматический выключатель TX³ 6000 - 10 кА - тип характеристики C - 3П - 400 В~ - 13 А - 3 модуля | Legrand | 221 | 1 | ШТ | Под заказ Т2 | Сертифицировано | 2024-12-12 | 2081.47 | 0.381 | 0.52136 | 101 | 58 | 89
403944 | Авт.выкл.TX3 C16A 3П 6000/10kA | Автоматический выключатель TX³ 6000 - 10 кА - тип характеристики C - 3П - 400 В~ - 16 А - 3 модуля | Legrand | 221 | 1 | ШТ | На складе | Сертифицировано | 2024-12-12 | 1661.86 | 0.381 | 0.52136 | 101 | 58 | 89
403945 | Авт.выкл.TX3 C20A 3П 6000/10kA | Автоматический выключатель TX³ 6000 - 10 кА - тип характеристики C - 3П - 400 В~ - 20 А - 3 модуля | Legrand | 221 | 1 | ШТ | На складе | Сертифицировано | 2024-12-12 | 1962.85 | 0.383 | 0.52136 | 101 | 58 | 89
403946 | Авт.выкл.TX3 C25A 3П 6000/10kA | Автоматический выключатель TX³ 6000 - 10 кА - тип характеристики C - 3П - 400 В~ - 25 А - 3 модуля | Legrand | 221 | 1 | ШТ | На складе | Сертифицировано | 2024-12-12 | 2044.49 | 0.389 | 0.52136 | 101 | 58 | 89
403947 | Авт.выкл.TX3 C32A 3П 6000/10kA | Автоматический выключатель TX³ 6000 - 10 кА - тип характеристики C - 3П - 400 В~ - 32 А - 3 модуля | Legrand | 221 | 1 | ШТ | На складе | Сертифицировано | 2024-12-12 | 2131.21 | 0.406 | 0.52136 | 101 | 58 | 89
403948 | Авт.выкл.TX3 C40A 3П 6000/10kA | Автоматический выключатель TX³ 6000 - 10 кА - тип характеристики C - 3П - 400 В~ - 40 А - 3 модуля | Legrand | 221 | 1 | ШТ | На складе | Сертифицировано | 2024-12-12 | 2219.21 | 0.405 | 0.52136 | 101 | 58 | 89
403949 | Авт.выкл.TX3 C50A 3П 6000/10kA | Автоматический выключатель TX³ 6000 - 10 кА - тип характеристики C - 3П - 400 В~ - 50 А - 3 модуля | Legrand | 221 | 1 | ШТ | На складе | Сертифицировано | 2024-12-12 | 2863.31 | 0.428 | 0.52136 | 101 | 58 | 89
403950 | Авт.выкл.TX3 C63A 3П 6000/10kA | Автоматический выключатель TX³ 6000 - 10 кА - тип характеристики C - 3П - 400 В~ - 63 А - 3 модуля | Legrand | 221 | 1 | ШТ | На складе | Сертифицировано | 2024-12-12 | 3104.35 | 0.428 | 0.52136 | 101 | 58 | 89
403955 | Авт.выкл.TX3 C6A 4П 6000/10kA | Автоматический выключатель TX³ 6000 - 10 кА - тип характеристики C - 4П - 400 В~ - 6 А - 4 модуля | Legrand | 221 | 1 | ШТ | Под заказ Т2 | Сертифицировано | 2024-12-12 | 3163.96 | 0.506 | 0.70114 | 101 | 78 | 89
403956 | Авт.выкл.TX3 C10A 4П 6000/10kA | Автоматический выключатель TX³ 6000 - 10 кА - тип характеристики C - 4П - 400 В~ - 10 А - 4 модуля | Legrand | 221 | 1 | ШТ | Под заказ Т2 | Сертифицировано | 2024-12-12 | 3041.3 | 0.506 | 0.70114 | 101 | 78 | 89
403957 | Авт.выкл.TX3 C13A 4П 6000/10kA | Автоматический выключатель TX³ 6000 - 10 кА - тип характеристики C - 4П - 400 В~ - 13 А - 4 модуля | Legrand | 221 | 1 | ШТ | Под заказ Т2 | Сертифицировано | 2024-12-12 | 3286.51 | 0.508 | 0.70114 | 101 | 78 | 89
403958 | Авт.выкл.TX3 C16A 4П 6000/10kA | Автоматический выключатель TX³ 6000 - 10 кА - тип характеристики C - 4П - 400 В~ - 16 А - 4 модуля | Legrand | 221 | 1 | ШТ | Под заказ Т2 | Сертифицировано | 2024-12-12 | 2771.39 | 0.508 | 0.70114 | 101 | 78 | 89
403959 | Авт.выкл.TX3 C20A 4П 6000/10kA | Автоматический выключатель TX³ 6000 - 10 кА - тип характеристики C - 4П - 400 В~ - 20 А - 4 модуля | Legrand | 221 | 1 | ШТ | Под заказ Т1 | Сертифицировано | 2024-12-12 | 3229.34 | 0.51 | 0.70114 | 101 | 78 | 89
403960 | Авт.выкл.TX3 C25A 4П 6000/10kA | Автоматический выключатель TX³ 6000 - 10 кА - тип характеристики C - 4П - 400 В~ - 25 А - 4 модуля | Legrand | 221 | 1 | ШТ | На складе | Сертифицировано | 2024-12-12 | 3122.21 | 0.523 | 0.70114 | 101 | 78 | 89
403961 | Авт.выкл.TX3 C32A 4П 6000/10kA | Автоматический выключатель TX³ 6000 - 10 кА - тип характеристики C - 4П - 400 В~ - 32 А - 4 модуля | Legrand | 221 | 1 | ШТ | На складе | Сертифицировано | 2024-12-12 | 3502.28 | 0.545 | 0.70114 | 101 | 78 | 89
403962 | Авт.выкл.TX3 C40A 4П 6000/10kA | Автоматический выключатель TX³ 6000 - 10 кА - тип характеристики C - 4П - 400 В~ - 40 А - 4 модуля | Legrand | 221 | 1 | ШТ | Под заказ Т2 | Сертифицировано | 2024-12-12 | 3482.74 | 0.542 | 0.70114 | 101 | 78 | 89
403963 | Авт.выкл.TX3 C50A 4П 6000/10kA | Автоматический выключатель TX³ 6000 - 10 кА - тип характеристики C - 4П - 400 В~ - 50 А - 4 модуля | Legrand | 221 | 1 | ШТ | Под заказ Т2 | Сертифицировано | 2024-12-12 | 3973.31 | 0.571 | 0.70114 | 101 | 78 | 89
403964 | Авт.выкл.TX3 C63A 4П 6000/10kA | Автоматический выключатель TX³ 6000 - 10 кА - тип характеристики C - 4П - 400 В~ - 63 А - 4 модуля | Legrand | 221 | 1 | ШТ | Под заказ Т2 | Сертифицировано | 2024-12-12 | 5150.48 | 0.57 | 0.70114 | 101 | 78 | 89
403969 | Авт.выкл.TX3 B6A 1П 6000 | Автоматический выключатель TX³ 6000 - 6 кА - тип характеристики B - 1П - 230/400 В~ - 6 А - 1 модуль | Legrand | 221 | 10 | ШТ | На складе | Сертифицировано | 2024-04-15 | 439.15 | 1.048 | 1.6354 | 184 | 101 | 88
403970 | Авт.выкл.TX3 B10A 1П 6000 | Автоматический выключатель TX³ 6000 - 6 кА - тип характеристики B - 1П - 230/400 В~ - 10 А - 1 модуль | Legrand | 221 | 10 | ШТ | На складе | Сертифицировано | 2024-04-15 | 360.9 | 1.014 | 1.6354 | 184 | 101 | 88
403972 | Авт.выкл.TX3 B16A 1П 6000 | Автоматический выключатель TX³ 6000 - 6 кА - тип характеристики B - 1П - 230/400 В~ - 16 А - 1 модуль | Legrand | 221 | 10 | ШТ | На складе | Сертифицировано | 2024-04-15 | 344.21 | 1.017 | 1.6354 | 184 | 101 | 88
403973 | Авт.выкл.TX3 B20A 1П 6000 | Автоматический выключатель TX³ 6000 - 6 кА - тип характеристики B - 1П - 230/400 В~ - 20 А - 1 модуль | Legrand | 221 | 10 | ШТ | На складе | Сертифицировано | 2024-04-15 | 404.27 | 1.055 | 1.6354 | 184 | 101 | 88
403974 | Авт.выкл.TX3 B25A 1П 6000 | Автоматический выключатель TX³ 6000 - 6 кА - тип характеристики B - 1П - 230/400 В~ - 25 А - 1 модуль | Legrand | 221 | 10 | ШТ | На складе | Сертифицировано | 2024-04-15 | 364.31 | 1.066 | 1.6354 | 184 | 101 | 88
403975 | Авт.выкл.TX3 B32A 1П 6000 | Автоматический выключатель TX³ 6000 - 6 кА - тип характеристики B - 1П - 230/400 В~ - 32 А - 1 модуль | Legrand | 221 | 10 | ШТ | На складе | Сертифицировано | 2024-04-15 | 439.15 | 1.344 | 1.6354 | 184 | 101 | 88
403976 | Авт.выкл.TX3 B40A 1П 6000 | Автоматический выключатель TX³ 6000 - 6 кА - тип характеристики B - 1П - 230/400 В~ - 40 А - 1 модуль | Legrand | 221 | 10 | ШТ | Под заказ Т2 | Сертифицировано | 2024-04-15 | 455.77 | 1.344 | 1.6354 | 184 | 101 | 88
403977 | Авт.выкл.TX3 B50A 1П 6000 | Автоматический выключатель TX³ 6000 - 6 кА - тип характеристики B - 1П - 230/400 В~ - 50 А - 1 модуль | Legrand | 221 | 10 | ШТ | Под заказ Т2 | Сертифицировано | 2024-04-15 | 712.14 | 1.412 | 1.6354 | 184 | 101 | 88
403978 | Авт.выкл.TX3 B63A 1П 6000 | Автоматический выключатель TX³ 6000 - 6 кА - тип характеристики B - 1П - 230/400 В~ - 63 А - 1 модуль | Legrand | 221 | 10 | ШТ | Под заказ Т2 | Сертифицировано | 2024-04-15 | 783.36 | 1.426 | 1.6354 | 184 | 101 | 88
403983 | Авт.выкл.TX3 B6A 2П 6000 | Автоматический выключатель TX³ 6000 - 6 кА - тип характеристики B - 2П - 230/400 В~ - 6 А - 2 модуля | Legrand | 221 | 5 | ШТ | На складе | Сертифицировано | 2024-04-15 | 925.78 | 1.045 | 1.6354 | 184 | 101 | 88
403984 | Авт.выкл.TX3 B10A 2П 6000 | Автоматический выключатель TX³ 6000 - 6 кА - тип характеристики B - 2П - 230/400 В~ - 10 А - 2 модуля | Legrand | 221 | 5 | ШТ | На складе | Сертифицировано | 2024-04-15 | 884.24 | 1.018 | 1.6354 | 184 | 101 | 88
403986 | Авт.выкл.TX3 B16A 2П 6000 | Автоматический выключатель TX³ 6000 - 6 кА - тип характеристики B - 2П - 230/400 В~ - 16 А - 2 модуля | Legrand | 221 | 5 | ШТ | На складе | Сертифицировано | 2024-04-15 | 864.48 | 1.019 | 1.6354 | 184 | 101 | 88
403987 | Авт.выкл.TX3 B20A 2П 6000 | Автоматический выключатель TX³ 6000 - 6 кА - тип характеристики B - 2П - 230/400 В~ - 20 А - 2 модуля | Legrand | 221 | 5 | ШТ | На складе | Сертифицировано | 2024-04-15 | 883.64 | 1.057 | 1.6354 | 184 | 101 | 88
403988 | Авт.выкл.TX3 B25A 2П 6000 | Автоматический выключатель TX³ 6000 - 6 кА - тип характеристики B - 2П - 230/400 В~ - 25 А - 2 модуля | Legrand | 221 | 5 | ШТ | На складе | Сертифицировано | 2024-04-15 | 872.38 | 1.061 | 1.6354 | 184 | 101 | 88
403989 | Авт.выкл.TX3 B32A 2П 6000 | Автоматический выключатель TX³ 6000 - 6 кА - тип характеристики B - 2П - 230/400 В~ - 32 А - 2 модуля | Legrand | 221 | 5 | ШТ | На складе | Сертифицировано | 2024-04-15 | 1145.36 | 1.349 | 1.6354 | 184 | 101 | 88
403990 | Авт.выкл.TX3 B40A 2П 6000 | Автоматический выключатель TX³ 6000 - 6 кА - тип характеристики B - 2П - 230/400 В~ - 40 А - 2 модуля | Legrand | 221 | 5 | ШТ | На складе | Сертифицировано | 2024-04-15 | 1139.44 | 1.304 | 1.6354 | 184 | 101 | 88
403991 | Авт.выкл.TX3 B50A 2П 6000 | Автоматический выключатель TX³ 6000 - 6 кА - тип характеристики B - 2П - 230/400 В~ - 50 А - 2 модуля | Legrand | 221 | 5 | ШТ | На складе | Сертифицировано | 2024-04-15 | 1525.18 | 1.4 | 1.6354 | 184 | 101 | 88
403992 | Авт.выкл.TX3 B63A 2П 6000 | Автоматический выключатель TX³ 6000 - 6 кА - тип характеристики B - 2П - 230/400 В~ - 63 А - 2 модуля | Legrand | 221 | 5 | ШТ | На складе | Сертифицировано | 2024-04-15 | 1620.13 | 1.423 | 1.6354 | 184 | 101 | 88
403997 | Авт.выкл.TX3 B6A 3П 6000 | Автоматический выключатель TX³ 6000 - 6 кА - тип характеристики B - 3П - 400 В~ - 6 А - 3 модуля | Legrand | 221 | 1 | ШТ | Под заказ Т1 | Сертифицировано | 2024-04-15 | 1353.07 | 0.317 | 0.52136 | 101 | 58 | 89
403998 | Авт.выкл.TX3 B10A 3П 6000 | Автоматический выключатель TX³ 6000 - 6 кА - тип характеристики B - 3П - 400 В~ - 10 А - 3 модуля | Legrand | 221 | 1 | ШТ | На складе | Сертифицировано | 2024-04-15 | 1287.79 | 0.308 | 0.52136 | 101 | 58 | 89
404000 | Авт.выкл.TX3 B16A 3П 6000 | Автоматический выключатель TX³ 6000 - 6 кА - тип характеристики B - 3П - 400 В~ - 16 А - 3 модуля | Legrand | 221 | 1 | ШТ | На складе | Сертифицировано | 2024-04-15 | 1204.39 | 0.31 | 0.52136 | 101 | 58 | 89
404001 | Авт.выкл.TX3 B20A 3П 6000 | Автоматический выключатель TX³ 6000 - 6 кА - тип характеристики B - 3П - 400 В~ - 20 А - 3 модуля | Legrand | 221 | 1 | ШТ | На складе | Сертифицировано | 2024-04-15 | 1281.85 | 0.318 | 0.52136 | 101 | 58 | 89
404002 | Авт.выкл.TX3 B25A 3П 6000 | Автоматический выключатель TX³ 6000 - 6 кА - тип характеристики B - 3П - 400 В~ - 25 А - 3 модуля | Legrand | 221 | 1 | ШТ | На складе | Сертифицировано | 2024-04-15 | 1204.39 | 0.324 | 0.52136 | 101 | 58 | 89
404003 | Авт.выкл.TX3 B32A 3П 6000 | Автоматический выключатель TX³ 6000 - 6 кА - тип характеристики B - 3П - 400 В~ - 32 А - 3 модуля | Legrand | 221 | 1 | ШТ | На складе | Сертифицировано | 2024-04-15 | 1541.5 | 0.404 | 0.52136 | 101 | 58 | 89
404004 | Авт.выкл.TX3 B40A 3П 6000 | Автоматический выключатель TX³ 6000 - 6 кА - тип характеристики B - 3П - 400 В~ - 40 А - 3 модуля | Legrand | 221 | 1 | ШТ | На складе | Сертифицировано | 2024-04-15 | 1541.5 | 0.403 | 0.52136 | 101 | 58 | 89
404005 | Авт.выкл.TX3 B50A 3П 6000 | Автоматический выключатель TX³ 6000 - 6 кА - тип характеристики B - 3П - 400 В~ - 50 А - 3 модуля | Legrand | 221 | 1 | ШТ | На складе | Сертифицировано | 2024-04-15 | 2189.83 | 0.425 | 0.52136 | 101 | 58 | 89
404006 | Авт.выкл.TX3 B63A 3П 6000 | Автоматический выключатель TX³ 6000 - 6 кА - тип характеристики B - 3П - 400 В~ - 63 А - 3 модуля | Legrand | 221 | 1 | ШТ | На складе | Сертифицировано | 2024-04-15 | 2314.46 | 0.43 | 0.52136 | 101 | 58 | 89
404011 | Авт.выкл.TX3 B6A 4П 6000 | Автоматический выключатель TX³ 6000 - 6 кА - тип характеристики B - 4П - 400 В~ - 6 А - 4 модуля | Legrand | 221 | 1 | ШТ | Под заказ Т2 | Сертифицировано | 2024-04-15 | 1835.81 | 0.422 | 0.70114 | 101 | 78 | 89
404012 | Авт.выкл.TX3 B10A 4П 6000 | Автоматический выключатель TX³ 6000 - 6 кА - тип характеристики B - 4П - 400 В~ - 10 А - 4 модуля | Legrand | 221 | 1 | ШТ | Под заказ Т2 | Сертифицировано | 2024-04-15 | 1746.77 | 0.412 | 0.70114 | 101 | 78 | 89
404014 | Авт.выкл.TX3 B16A 4П 6000 | Автоматический выключатель TX³ 6000 - 6 кА - тип характеристики B - 4П - 400 В~ - 16 А - 4 модуля | Legrand | 221 | 1 | ШТ | Под заказ Т2 | Сертифицировано | 2024-04-15 | 1746.77 | 0.413 | 0.70114 | 101 | 78 | 89
404015 | Авт.выкл.TX3 B20A 4П 6000 | Автоматический выключатель TX³ 6000 - 6 кА - тип характеристики B - 4П - 400 В~ - 20 А - 4 модуля | Legrand | 221 | 1 | ШТ | Под заказ Т2 | Сертифицировано | 2024-04-15 | 1746.77 | 0.427 | 0.70114 | 101 | 78 | 89
404016 | Авт.выкл.TX3 B25A 4П 6000 | Автоматический выключатель TX³ 6000 - 6 кА - тип характеристики B - 4П - 400 В~ - 25 А - 4 модуля | Legrand | 221 | 1 | ШТ | Под заказ Т2 | Сертифицировано | 2024-04-15 | 1746.77 | 0.432 | 0.70114 | 101 | 78 | 89
404017 | Авт.выкл.TX3 B32A 4П 6000 | Автоматический выключатель TX³ 6000 - 6 кА - тип характеристики B - 4П - 400 В~ - 32 А - 4 модуля | Legrand | 221 | 1 | ШТ | Под заказ Т2 | Сертифицировано | 2024-04-15 | 2266.85 | 0.543 | 0.70114 | 101 | 78 | 89
404018 | Авт.выкл.TX3 B40A 4П 6000 | Автоматический выключатель TX³ 6000 - 6 кА - тип характеристики B - 4П - 400 В~ - 40 А - 4 модуля | Legrand | 221 | 1 | ШТ | Под заказ Т2 | Сертифицировано | 2024-04-15 | 2278.85 | 0.541 | 0.70114 | 101 | 78 | 89
404019 | Авт.выкл.TX3 B50A 4П 6000 | Автоматический выключатель TX³ 6000 - 6 кА - тип характеристики B - 4П - 400 В~ - 50 А - 4 модуля | Legrand | 221 | 1 | ШТ | Под заказ Т2 | Сертифицировано | 2024-04-15 | 2907.91 | 0.57 | 0.70114 | 101 | 78 | 89
404020 | Авт.выкл.TX3 B63A 4П 6000 | Автоматический выключатель TX³ 6000 - 6 кА - тип характеристики B - 4П - 400 В~ - 63 А - 4 модуля | Legrand | 221 | 1 | ШТ | Под заказ Т2 | Сертифицировано | 2024-04-15 | 3085.94 | 0.574 | 0.70114 | 101 | 78 | 89
404025 | Авт.выкл.TX3 C6A 1П 6000 | Автоматический выключатель TX³ 6000 - 6 кА - тип характеристики C - 1П - 230/400 В~ - 6 А - 1 модуль | Legrand | 221 | 10 | ШТ | На складе | Сертифицировано | 2023-07-09 | 381.66 | 1.019 | 1.6354 | 184 | 101 | 88
404026 | Авт.выкл.TX3 C10A 1П 6000 | Автоматический выключатель TX³ 6000 - 6 кА - тип характеристики C - 1П - 230/400 В~ - 10 А - 1 модуль | Legrand | 221 | 10 | ШТ | На складе | Сертифицировано | 2023-07-09 | 304.28 | 1.018 | 1.6354 | 184 | 101 | 88
404028 | Авт.выкл.TX3 C16A 1П 6000 | Автоматический выключатель TX³ 6000 - 6 кА - тип характеристики C - 1П - 230/400 В~ - 16 А - 1 модуль | Legrand | 221 | 10 | ШТ | На складе | Сертифицировано | 2023-07-09 | 290.22 | 1.013 | 1.6354 | 184 | 101 | 88
404029 | Авт.выкл.TX3 C20A 1П 6000 | Автоматический выключатель TX³ 6000 - 6 кА - тип характеристики C - 1П - 230/400 В~ - 20 А - 1 модуль | Legrand | 221 | 10 | ШТ | На складе | Сертифицировано | 2023-07-09 | 340.85 | 1.024 | 1.6354 | 184 | 101 | 88
404030 | Авт.выкл.TX3 C25A 1П 6000 | Автоматический выключатель TX³ 6000 - 6 кА - тип характеристики C - 1П - 230/400 В~ - 25 А - 1 модуль | Legrand | 221 | 10 | ШТ | На складе | Сертифицировано | 2023-07-09 | 304.28 | 1.06 | 1.6354 | 184 | 101 | 88
404031 | Авт.выкл.TX3 C32A 1П 6000 | Автоматический выключатель TX³ 6000 - 6 кА - тип характеристики C - 1П - 230/400 В~ - 32 А - 1 модуль | Legrand | 221 | 10 | ШТ | На складе | Сертифицировано | 2024-04-07 | 370.27 | 1.341 | 1.6354 | 184 | 101 | 88
404032 | Авт.выкл.TX3 C40A 1П 6000 | Автоматический выключатель TX³ 6000 - 6 кА - тип характеристики C - 1П - 230/400 В~ - 40 А - 1 модуль | Legrand | 221 | 10 | ШТ | На складе | Сертифицировано | 2024-04-07 | 370.27 | 1.345 | 1.6354 | 184 | 101 | 88
404033 | Авт.выкл.TX3 C50A 1П 6000 | Автоматический выключатель TX³ 6000 - 6 кА - тип характеристики C - 1П - 230/400 В~ - 50 А - 1 модуль | Legrand | 221 | 10 | ШТ | На складе | Сертифицировано | 2024-04-07 | 602.56 | 1.423 | 1.6354 | 184 | 101 | 88
404034 | Авт.выкл.TX3 C63A 1П 6000 | Автоматический выключатель TX³ 6000 - 6 кА - тип характеристики C - 1П - 230/400 В~ - 63 А - 1 модуль | Legrand | 221 | 10 | ШТ | На складе | Сертифицировано | 2024-04-07 | 620.57 | 1.427 | 1.6354 | 184 | 101 | 88
404039 | Авт.выкл.TX3 C6A 2П 6000 | Автоматический выключатель TX³ 6000 - 6 кА - тип характеристики C - 2П - 230/400 В~ - 6 А - 2 модуля | Legrand | 221 | 5 | ШТ | На складе | Сертифицировано | 2023-07-09 | 780.56 | 1.015 | 1.6354 | 184 | 101 | 88
404040 | Авт.выкл.TX3 C10A 2П 6000 | Автоматический выключатель TX³ 6000 - 6 кА - тип характеристики C - 2П - 230/400 В~ - 10 А - 2 модуля | Legrand | 221 | 5 | ШТ | На складе | Сертифицировано | 2023-07-09 | 745.54 | 1.01 | 1.6354 | 184 | 101 | 88
404042 | Авт.выкл.TX3 C16A 2П 6000 | Автоматический выключатель TX³ 6000 - 6 кА - тип характеристики C - 2П - 230/400 В~ - 16 А - 2 модуля | Legrand | 221 | 5 | ШТ | На складе | Сертифицировано | 2023-07-09 | 677.86 | 1.012 | 1.6354 | 184 | 101 | 88
404043 | Авт.выкл.TX3 C20A 2П 6000 | Автоматический выключатель TX³ 6000 - 6 кА - тип характеристики C - 2П - 230/400 В~ - 20 А - 2 модуля | Legrand | 221 | 5 | ШТ | На складе | Сертифицировано | 2023-07-09 | 692.89 | 1.023 | 1.6354 | 184 | 101 | 88
404044 | Авт.выкл.TX3 C25A 2П 6000 | Автоматический выключатель TX³ 6000 - 6 кА - тип характеристики C - 2П - 230/400 В~ - 25 А - 2 модуля | Legrand | 221 | 5 | ШТ | На складе | Сертифицировано | 2023-07-09 | 735.53 | 1.068 | 1.6354 | 184 | 101 | 88
404045 | Авт.выкл.TX3 C32A 2П 6000 | Автоматический выключатель TX³ 6000 - 6 кА - тип характеристики C - 2П - 230/400 В~ - 32 А - 2 модуля | Legrand | 221 | 5 | ШТ | На складе | Сертифицировано | 2024-04-07 | 965.7 | 1.34 | 1.6354 | 184 | 101 | 88
404046 | Авт.выкл.TX3 C40A 2П 6000 | Автоматический выключатель TX³ 6000 - 6 кА - тип характеристики C - 2П - 230/400 В~ - 40 А - 2 модуля | Legrand | 221 | 5 | ШТ | На складе | Сертифицировано | 2024-04-07 | 960.7 | 1.348 | 1.6354 | 184 | 101 | 88
404047 | Авт.выкл.TX3 C50A 2П 6000 | Автоматический выключатель TX³ 6000 - 6 кА - тип характеристики C - 2П - 230/400 В~ - 50 А - 2 модуля | Legrand | 221 | 5 | ШТ | На складе | Сертифицировано | 2024-04-07 | 1241.78 | 1.417 | 1.6354 | 184 | 101 | 88
404048 | Авт.выкл.TX3 C63A 2П 6000 | Автоматический выключатель TX³ 6000 - 6 кА - тип характеристики C - 2П - 230/400 В~ - 63 А - 2 модуля | Legrand | 221 | 5 | ШТ | На складе | Сертифицировано | 2024-04-07 | 1270.37 | 1.418 | 1.6354 | 184 | 101 | 88
404053 | Авт.выкл.TX3 C6A 3П 6000 | Автоматический выключатель TX³ 6000 - 6 кА - тип характеристики C - 3П - 400 В~ - 6 А - 3 модуля | Legrand | 221 | 1 | ШТ | На складе | Сертифицировано | 2023-07-09 | 1140.83 | 0.308 | 0.52136 | 101 | 58 | 89
404054 | Авт.выкл.TX3 C10A 3П 6000 | Автоматический выключатель TX³ 6000 - 6 кА - тип характеристики C - 3П - 400 В~ - 10 А - 3 модуля | Legrand | 221 | 1 | ШТ | На складе | Сертифицировано | 2023-07-09 | 1085.78 | 0.307 | 0.52136 | 101 | 58 | 89
404056 | Авт.выкл.TX3 C16A 3П 6000 | Автоматический выключатель TX³ 6000 - 6 кА - тип характеристики C - 3П - 400 В~ - 16 А - 3 модуля | Legrand | 221 | 1 | ШТ | На складе | Сертифицировано | 2023-07-09 | 1015.46 | 0.309 | 0.52136 | 101 | 58 | 89
404057 | Авт.выкл.TX3 C20A 3П 6000 | Автоматический выключатель TX³ 6000 - 6 кА - тип характеристики C - 3П - 400 В~ - 20 А - 3 модуля | Legrand | 221 | 1 | ШТ | На складе | Сертифицировано | 2023-07-09 | 1080.78 | 0.31 | 0.52136 | 101 | 58 | 89
404058 | Авт.выкл.TX3 C25A 3П 6000 | Автоматический выключатель TX³ 6000 - 6 кА - тип характеристики C - 3П - 400 В~ - 25 А - 3 модуля | Legrand | 221 | 1 | ШТ | На складе | Сертифицировано | 2023-07-09 | 1015.46 | 0.322 | 0.52136 | 101 | 58 | 89
404059 | Авт.выкл.TX3 C32A 3П 6000 | Автоматический выключатель TX³ 6000 - 6 кА - тип характеристики C - 3П - 400 В~ - 32 А - 3 модуля | Legrand | 221 | 1 | ШТ | На складе | Сертифицировано | 2024-04-07 | 1299.71 | 0.406 | 0.52136 | 101 | 58 | 89
404060 | Авт.выкл.TX3 C40A 3П 6000 | Автоматический выключатель TX³ 6000 - 6 кА - тип характеристики C - 3П - 400 В~ - 40 А - 3 модуля | Legrand | 221 | 1 | ШТ | На складе | Сертифицировано | 2024-04-07 | 1299.71 | 0.404 | 0.52136 | 101 | 58 | 89
404061 | Авт.выкл.TX3 C50A 3П 6000 | Автоматический выключатель TX³ 6000 - 6 кА - тип характеристики C - 3П - 400 В~ - 50 А - 3 модуля | Legrand | 221 | 1 | ШТ | На складе | Сертифицировано | 2024-04-07 | 1832.84 | 0.424 | 0.52136 | 101 | 58 | 89
404062 | Авт.выкл.TX3 C63A 3П 6000 | Автоматический выключатель TX³ 6000 - 6 кА - тип характеристики C - 3П - 400 В~ - 63 А - 3 модуля | Legrand | 221 | 1 | ШТ | На складе | Сертифицировано | 2024-04-07 | 1951.4 | 0.426 | 0.52136 | 101 | 58 | 89
404067 | Авт.выкл.TX3 C6A 4П 6000 | Автоматический выключатель TX³ 6000 - 6 кА - тип характеристики C - 4П - 400 В~ - 6 А - 4 модуля | Legrand | 221 | 1 | ШТ | Под заказ Т2 | Сертифицировано | 2024-04-15 | 1587.37 | 0.409 | 0.70114 | 101 | 78 | 89
404068 | Авт.выкл.TX3 C10A 4П 6000 | Автоматический выключатель TX³ 6000 - 6 кА - тип характеристики C - 4П - 400 В~ - 10 А - 4 модуля | Legrand | 221 | 1 | ШТ | На складе | Сертифицировано | 2024-04-15 | 1509.46 | 0.414 | 0.70114 | 101 | 78 | 89
404070 | Авт.выкл.TX3 C16A 4П 6000 | Автоматический выключатель TX³ 6000 - 6 кА - тип характеристики C - 4П - 400 В~ - 16 А - 4 модуля | Legrand | 221 | 1 | ШТ | Под заказ Т1 | Сертифицировано | 2024-04-15 | 1509.46 | 0.414 | 0.70114 | 101 | 78 | 89
404071 | Авт.выкл.TX3 C20A 4П 6000 | Автоматический выключатель TX³ 6000 - 6 кА - тип характеристики C - 4П - 400 В~ - 20 А - 4 модуля | Legrand | 221 | 1 | ШТ | На складе | Сертифицировано | 2024-04-15 | 1509.46 | 0.415 | 0.70114 | 101 | 78 | 89
404072 | Авт.выкл.TX3 C25A 4П 6000 | Автоматический выключатель TX³ 6000 - 6 кА - тип характеристики C - 4П - 400 В~ - 25 А - 4 модуля | Legrand | 221 | 1 | ШТ | На складе | Сертифицировано | 2024-04-15 | 1509.46 | 0.426 | 0.70114 | 101 | 78 | 89
404073 | Авт.выкл.TX3 C32A 4П 6000 | Автоматический выключатель TX³ 6000 - 6 кА - тип характеристики C - 4П - 400 В~ - 32 А - 4 модуля | Legrand | 221 | 1 | ШТ | На складе | Сертифицировано | 2024-04-15 | 1959.49 | 0.541 | 0.70114 | 101 | 78 | 89
404074 | Авт.выкл.TX3 C40A 4П 6000 | Автоматический выключатель TX³ 6000 - 6 кА - тип характеристики C - 4П - 400 В~ - 40 А - 4 модуля | Legrand | 221 | 1 | ШТ | На складе | Сертифицировано | 2024-04-15 | 1959.5 | 0.542 | 0.70114 | 101 | 78 | 89
404075 | Авт.выкл.TX3 C50A 4П 6000 | Автоматический выключатель TX³ 6000 - 6 кА - тип характеристики C - 4П - 400 В~ - 50 А - 4 модуля | Legrand | 221 | 1 | ШТ | На складе | Сертифицировано | 2024-04-15 | 2500.4 | 0.573 | 0.70114 | 101 | 78 | 89
404076 | Авт.выкл.TX3 C63A 4П 6000 | Автоматический выключатель TX³ 6000 - 6 кА - тип характеристики C - 4П - 400 В~ - 63 А - 4 модуля | Legrand | 221 | 1 | ШТ | На складе | Сертифицировано | 2024-04-15 | 2653.49 | 0.572 | 0.70114 | 101 | 78 | 89
404430 | С-ШИНА АЛЮМ. 250A 1600ММ | Шина С-образного сечения из алюминия, покрытого луженой медью, 250А длиной 1600 мм | Legrand | 82 | 1 | ШТ | Под заказ Т1 | Сертифицировано | 2025-07-27 | 6678.1 | 0.8 | 0.67284 | 1602 | 30 | 14
404431 | С-ШИНА АЛЮМ. 400A 1600ММ | Шина С-образного сечения из алюминия, покрытого луженой медью, 400А длиной 1600 мм | Legrand | 82 | 1 | ШТ | Под заказ Т1 | Сертифицировано | 2025-07-27 | 8637.62 | 1.1 | 0.72 | 1600 | 30 | 15
404432 | С-ШИНА АЛЮМ. 630A 1600ММ | Шина С-образного сечения из алюминия, покрытого луженой медью, 630А длиной 1600 мм | Legrand | 82 | 1 | ШТ | Под заказ Т1 | Сертифицировано | 2025-07-27 | 9883.14 | 1.006 | 0.72 | 1600 | 30 | 15
404433 | С-ШИНА АЛЮМ. 800A 1600ММ | Шина С-образного сечения из алюминия, покрытого луженой медью, 800А длиной 1600 мм | Legrand | 82 | 1 | ШТ | Под заказ Т1 | Сертифицировано | 2025-07-27 | 12646.63 | 2.3 | 2 | 1600 | 50 | 25
404493 | Упак. 100 Т-обр винтов М8 22мм | Комплект из 100 винтов М8 с Т-образной головкой длиной 22 мм | Legrand | 82 | 1 | ШТ | Под заказ Т1 | Сертифицировано | 2025-07-27 | 15675.22 | 1.828 | 3.675 | 210 | 140 | 125
404494 | Упак. 100 Т-обр винтов М8 27мм | Комплект из 100 винтов М8 с Т-образной головкой длиной 27 мм | Legrand | 82 | 1 | ШТ | Под заказ Т1 | Сертифицировано | 2025-07-27 | 22181.5 | 3.053 | 3.675 | 210 | 140 | 125
404495 | Упак. 100 Т-обр винтов М8 40мм | Комплект из 100 винтов М8 с Т-образной головкой длиной 40 мм | Legrand | 82 | 1 | ШТ | Под заказ Т1 | Сертифицировано | 2025-07-27 | 23115.17 | 3.32 | 3.675 | 210 | 140 | 125
404500 | HX3 Суппорт для DPX3 160 3П | HX3 Суппорт для DPX3 160 3П | Legrand | 82 | 1 | ШТ | Под заказ Т1 | Сертифицировано | 2022-08-09 | 12446.41 | 0.935 | 3.888 | 270 | 120 | 120
404501 | HX3 Суппорт для DPX3 160 4П | HX3 Суппорт для DPX3 160 4П | Legrand | 82 | 1 | ШТ | Под заказ Т1 | Сертифицировано | 2022-08-09 | 24464.71 | 1.001 | 3.888 | 270 | 120 | 120
404502 | HX3 Суппорт для DPX3 250 3П | HX3 Суппорт для DPX3 250 3П | Legrand | 82 | 1 | ШТ | Под заказ Т1 | Сертифицировано | 2022-08-09 | 12446.41 | 1.276 | 5.394 | 290 | 155 | 120
404503 | HX3 Суппорт для DPX3 250 4П | HX3 Суппорт для DPX3 250 4П | Legrand | 82 | 1 | ШТ | Под заказ Т1 | Сертифицировано | 2022-08-09 | 24464.71 | 1.386 | 5.394 | 290 | 155 | 120
404508 | HX3 Суппорт для DX3 1 Мод 4П | HX3 Суппорт втычной для DX3 1 Мод 4П | Legrand | 82 | 1 | ШТ | Под заказ Т1 | Сертифицировано | 2022-08-09 | 19927.4 | 0.412 | 1.6192 | 184 | 100 | 88
404509 | HX3 Суппорт для DX3 1 Мод 3П | HX3 Суппорт втычной для DX3 1 Мод 3П | Legrand | 82 | 1 | ШТ | Под заказ Т1 | Сертифицировано | 2022-08-09 | 14945.56 | 0.323 | 1.6192 | 184 | 100 | 88
404510 | HX3 Суппорт DX3 1 Мод 1П Ф1 | HX3 Суппорт втычной для DX3 1 Мод 1П L1 | Legrand | 82 | 1 | ШТ | Под заказ Т1 | Сертифицировано | 2022-08-09 | 4981.85 | 0.114 | 0.71225 | 110 | 35 | 185
404511 | HX3 Суппорт DX3 1 Мод 1П Ф2 | HX3 Суппорт втычной для DX3 1 Мод 1П L2 | Legrand | 82 | 1 | ШТ | Под заказ Т1 | Сертифицировано | 2022-08-09 | 4981.85 | 0.119 | 0.71225 | 110 | 35 | 185
404512 | HX3 Суппорт DX3 1 Мод 1П Ф3 | HX3 Суппорт втычной для DX3 1 Мод 1П L3 | Legrand | 82 | 1 | ШТ | Под заказ Т1 | Сертифицировано | 2022-08-09 | 4981.85 | 0.121 | 0.71225 | 110 | 35 | 185
404513 | HX3 Суппорт для DX3 1 Мод 1П+Н | HX3 Суппорт втычной для DX3 1 Мод N | Legrand | 82 | 1 | ШТ | Под заказ Т1 | Сертифицировано | 2022-08-09 | 9963.7 | 0.112 | 0.71225 | 110 | 35 | 185
404515 | HX3 Суппорт DX3 1,5 Мод 4П | HX3 Суппорт проводной для DX3 1,5 Мод 4П | Legrand | 82 | 1 | ШТ | Под заказ Т1 | Сертифицировано | 2022-08-09 | 15074.04 | 0.714 | 2.6676 | 190 | 120 | 117
404516 | HX3 Суппорт DX3 1,5 Мод 3П | HX3 Суппорт проводной для DX3 1,5 Мод 3П | Legrand | 82 | 1 | ШТ | Под заказ Т1 | Сертифицировано | 2022-08-09 | 11595.41 | 0.516 | 1.6192 | 184 | 100 | 88
404517 | HX3 Суппорт DX3 1,5 Мод 1П+Н | HX3 Суппорт проводной для DX3 1,5 Мод N | Legrand | 82 | 1 | ШТ | Под заказ Т1 | Сертифицировано | 2022-08-09 | 7652.98 | 0.204 | 1.2006 | 185 | 118 | 55
404518 | HX3 Суппорт DX3 1,5 Мод 1П Ф1 | HX3 Суппорт проводной для DX3 1,5 Мод 1П L1 | Legrand | 82 | 1 | ШТ | Под заказ Т1 | Сертифицировано | 2022-08-09 | 3826.48 | 0.21 | 1.2006 | 185 | 118 | 55
404519 | HX3 Суппорт DX3 1,5 Мод 1П Ф2 | HX3 Суппорт проводной для DX3 1,5 Мод 1П L2 | Legrand | 82 | 1 | ШТ | Под заказ Т1 | Сертифицировано | 2022-08-09 | 3826.48 | 0.219 | 1.2006 | 185 | 118 | 55
404520 | HX3 Суппорт DX3 1,5 Мод 1П Ф3 | HX3 Суппорт проводной для DX3 1,5 Мод 1П L3 | Legrand | 82 | 1 | ШТ | Под заказ Т1 | Сертифицировано | 2022-08-09 | 3826.48 | 0.222 | 1.2006 | 185 | 118 | 55
404521 | HX3 Суппорт DX3 1 Мод <63A 4П | HX3 Суппорт проводной для DX3 1 Мод <63A 4П | Legrand | 82 | 1 | ШТ | Под заказ Т1 | Сертифицировано | 2022-08-09 | 13412.44 | 0.438 | 1.6192 | 184 | 100 | 88
404522 | HX3 Суппорт DX3 1 Мод <63A 3П | HX3 Суппорт проводной для DX3 1 Мод <63A 3П | Legrand | 82 | 1 | ШТ | Под заказ Т1 | Сертифицировано | 2022-08-09 | 10317.25 | 0.348 | 1.6192 | 184 | 100 | 88
404523 | HX3 Суппорт DX3 1М <63A 1П+Н | HX3 Суппорт проводной для DX3 1М <63A N | Legrand | 82 | 1 | ШТ | Под заказ Т1 | Сертифицировано | 2022-08-09 | 6809.39 | 0.108 | 0.37145 | 170 | 95 | 23
404524 | HX3 Суппорт DX3 1М <63A 1П Ф1 | HX3 Суппорт проводной для DX3 1М <63A 1П L1 | Legrand | 82 | 1 | ШТ | Под заказ Т1 | Сертифицировано | 2022-08-09 | 3404.69 | 0.113 | 0.37145 | 170 | 95 | 23
404525 | HX3 Суппорт DX3 1М <63A 1П Ф2 | HX3 Суппорт проводной для DX3 1М <63A 1П L2 | Legrand | 82 | 1 | ШТ | Под заказ Т1 | Сертифицировано | 2022-08-09 | 3404.69 | 0.117 | 0.37145 | 170 | 95 | 23
404526 | HX3 Суппорт DX3 1М <63A 1П Ф3 | HX3 Суппорт проводной для DX3 1М <63A 1П L3 | Legrand | 82 | 1 | ШТ | Под заказ Т1 | Сертифицировано | 2022-08-09 | 3404.69 | 0.125 | 0.37145 | 170 | 95 | 23
404527 | HX3 Суппорт 1М универсальный | HX3 Суппорт 1М универсальный | Legrand | 82 | 1 | ШТ | Под заказ Т1 | Не подлежит сертификации | 2021-12-31 | 3404.69 | 0.091 | 0.71225 | 110 | 35 | 185
404600 | Шасси IS223 / 233 P 725мм | Шасси VX3 IS для XL3 4000 высотой 2200мм глубиной 725мм | Legrand | 82 | 1 | ШТ | На складе | Не подлежит сертификации | 2021-12-31 | 142447.15 | 82.7 | 349.232 | 2080 | 730 | 230
404602 | Шасси IS223 / 233 P 975мм | Шасси VX3 IS для XL3 4000 высотой 2200мм глубиной 975мм | Legrand | 82 | 1 | ШТ | На складе | Не подлежит сертификации | 2021-12-31 | 185181.29 | 90.9 | 349.232 | 2080 | 730 | 230
404604 | Шина алюм. 1250А 1800мм | Шина VX3 IS алюминиевая 1250А высотой 1800мм | Legrand | 82 | 1 | ШТ | Под заказ Т1 | Сертифицировано | 2022-07-23 | 24104.35 | 3.9 | 3.56 | 1780 | 40 | 50
404606 | Шина алюм. 2000А 1800мм | Шина VX3 IS алюминиевая 2000А высотой 1800мм | Legrand | 82 | 1 | ШТ | На складе | Сертифицировано | 2022-07-23 | 43830.85 | 6.2 | 4.5034 | 1780 | 46 | 55
404610 | VX3 База DPX3 160 3P с/без диф | Монтажное основание VX3 IS 223 для DPX3 160 3П с/без блока дифференциального тока | Legrand | 82 | 1 | ШТ | Под заказ Т1 | Сертифицировано | 2022-07-23 | 16676.48 | 6.945 | 35.711 | 670 | 260 | 205
404611 | VX3 База DPX3 160 4P с/без диф | Монтажное основание VX3 IS 223 для DPX3 160 4П с/без блока дифференциального тока | Legrand | 82 | 1 | ШТ | Под заказ Т1 | Сертифицировано | 2022-07-23 | 19874.39 | 7.397 | 35.711 | 670 | 260 | 205
404612 | VX3 База DPX3 250 3P с/без диф | Монтажное основание VX3 IS 223 для DPX3 250 3П с/без блока дифференциального тока | Legrand | 82 | 1 | ШТ | Под заказ Т1 | Сертифицировано | 2022-07-23 | 23615.9 | 6.861 | 35.711 | 670 | 260 | 205
404613 | VX3 База DPX3 250 4P с/без диф | Монтажное основание VX3 IS 223 для DPX3 250 4П с/без блока дифференциального тока | Legrand | 82 | 1 | ШТ | Под заказ Т1 | Сертифицировано | 2022-07-23 | 32338.68 | 7.42 | 35.711 | 670 | 260 | 205
404616 | VX3 База DPX 630 3P с/без диф | Монтажное основание VX3 IS 223 для DPX 630 3П с/без блока дифференциального тока | Legrand | 82 | 1 | ШТ | Под заказ Т1 | Сертифицировано | 2022-07-23 | 93957.9 | 10.065 | 49.446 | 670 | 360 | 205
404617 | VX3 База DPX 630 4P с/без диф | Монтажное основание VX3 IS 223 для DPX 630 4П с/без блока дифференциального тока | Legrand | 82 | 1 | ШТ | Под заказ Т1 | Сертифицировано | 2022-07-23 | 115167.53 | 10.389 | 49.446 | 670 | 360 | 205
404620 | VX3 База DPX3 160 3P без диф | Монтажное основание VX3 IS 233 для DPX3 160 3П без блока дифференциального тока | Legrand | 82 | 1 | ШТ | Под заказ Т1 | Сертифицировано | 2022-07-23 | 28350.01 | 7.754 | 47.0005 | 670 | 230 | 305
404621 | VX3 База DPX3 160 4P без диф | Монтажное основание VX3 IS 233 для DPX3 160 4П без блока дифференциального тока | Legrand | 82 | 1 | ШТ | Под заказ Т1 | Сертифицировано | 2022-07-23 | 33786.46 | 9.205 | 53.131 | 670 | 260 | 305
404622 | VX3 База DPX3 250 3P без диф | Монтажное основание VX3 IS 233 для DPX3 250 3П без блока дифференциального тока | Legrand | 82 | 1 | ШТ | Под заказ Т1 | Сертифицировано | 2022-07-23 | 40147.04 | 7.875 | 47.0005 | 670 | 230 | 305
404623 | VX3 База DPX3 250 4P без диф | Монтажное основание VX3 IS 233 для DPX3 250 4П без блока дифференциального тока | Legrand | 82 | 1 | ШТ | Под заказ Т1 | Сертифицировано | 2022-07-23 | 54975.77 | 8.437 | 47.0005 | 670 | 230 | 305
404626 | VX3 База DPX 630 3P без диф | Монтажное основание VX3 IS 233 для DPX 630 3П без блока дифференциального тока | Legrand | 82 | 1 | ШТ | Под заказ Т1 | Сертифицировано | 2022-07-23 | 159728.44 | 13.321 | 83.214 | 670 | 360 | 345
404627 | VX3 База DPX 630 4P без диф | Монтажное основание VX3 IS 233 для DPX 630 4П без блока дифференциального тока | Legrand | 82 | 1 | ШТ | Под заказ Т1 | Сертифицировано | 2022-07-23 | 195784.8 | 14.53 | 83.214 | 670 | 360 | 345
404631 | VX3 База DPX3 160 4P с диф | Монтажное основание VX3 IS 233 для DPX3 160 4П с блоком дифференциального тока | Legrand | 82 | 1 | ШТ | Под заказ Т1 | Сертифицировано | 2022-07-23 | 33786.46 | 8.342 | 47.0005 | 670 | 230 | 305
404633 | VX3 База DPX3 250 4P с диф | Монтажное основание VX3 IS 233 для DPX3 250 4П с блоком дифференциального тока | Legrand | 82 | 1 | ШТ | Под заказ Т1 | Сертифицировано | 2022-07-23 | 54975.77 | 10.023 | 47.0005 | 670 | 230 | 305
404636 | VX3 База DPX 630 3P c диф | Монтажное основание VX3 IS 233 для DPX 630 3П c блоком дифференциального тока | Legrand | 82 | 1 | ШТ | Под заказ Т1 | Сертифицировано | 2022-07-23 | 159728.44 | 12.586 | 83.214 | 670 | 360 | 345
404637 | VX3 База DPX 630 4P c диф | Монтажное основание VX3 IS 233 для DPX 630 4П c блоком дифференциального тока | Legrand | 82 | 1 | ШТ | Под заказ Т1 | Сертифицировано | 2022-07-23 | 195784.8 | 13.596 | 83.214 | 670 | 360 | 345
404640 | VX3 IS333 DPX3 160 3P без диф | Монтажное основание VX3 IS 333 для DPX3 160 3П без блока дифференциального тока | Legrand | 82 | 1 | ШТ | Под заказ Т1 | Сертифицировано | 2022-07-23 | 35020.62 | 16.886 | 68.448 | 620 | 230 | 480
404641 | VX3 IS333 DPX3 160 4P без диф | Монтажное основание VX3 IS 333 для DPX3 160 4П без блока дифференциального тока | Legrand | 82 | 1 | ШТ | Под заказ Т1 | Сертифицировано | 2022-07-23 | 41736.2 | 17.584 | 73.439 | 620 | 230 | 515
404642 | VX3 IS333 DPX3 250 3P без диф | Монтажное основание VX3 IS 333 для DPX3 250 3П без блока дифференциального тока | Legrand | 82 | 1 | ШТ | На складе | Сертифицировано | 2022-07-23 | 49593.41 | 17.239 | 73.439 | 620 | 230 | 515
404643 | VX3 IS333 DPX3 250 4P без диф | Монтажное основание VX3 IS 333 для DPX3 250 4П без блока дифференциального тока | Legrand | 82 | 1 | ШТ | На складе | Сертифицировано | 2022-07-23 | 67911.24 | 17.752 | 68.448 | 620 | 230 | 480
404646 | VX3 IS333 DPX 630 3P без диф | Монтажное основание VX3 IS 333 для DPX 630 3П без блока дифференциального тока | Legrand | 82 | 1 | ШТ | На складе | Сертифицировано | 2022-07-23 | 197311.6 | 24.2 | 102.3 | 620 | 330 | 500
404647 | VX3 IS333 DPX 630 4P без диф | Монтажное основание VX3 IS 333 для DPX 630 4П без блока дифференциального тока | Legrand | 82 | 1 | ШТ | На складе | Сертифицировано | 2022-07-23 | 241851.82 | 25.542 | 102.3 | 620 | 330 | 500
404651 | VX3 IS333 DPX3 -160 4P диф | Монтажное основание VX3 IS 333 для DPX3 160 4П с блоком дифференциального тока | Legrand | 82 | 1 | ШТ | Под заказ Т1 | Сертифицировано | 2022-07-23 | 41736.2 | 19.226 | 73.439 | 620 | 230 | 515
404653 | VX3 IS333 DPX3 -250 4P диф | Монтажное основание VX3 IS 333 для DPX3 250 4П с блоком дифференциального тока | Legrand | 82 | 1 | ШТ | Под заказ Т1 | Сертифицировано | 2022-07-23 | 67911.24 | 17.4 | 68.448 | 620 | 230 | 480
404656 | VX3 IS333 DPX 630 3P диф | Монтажное основание VX3 IS 333 для DPX 630 3П с блоком дифференциального тока | Legrand | 82 | 1 | ШТ | Под заказ Т1 | Сертифицировано | 2022-07-23 | 197311.6 | 24.25 | 102.3 | 620 | 330 | 500
404657 | VX3 IS333 DPX 630 4P диф | Монтажное основание VX3 IS 333 для DPX 630 4П с блоком дифференциального тока | Legrand | 82 | 1 | ШТ | Под заказ Т1 | Сертифицировано | 2022-07-23 | 241851.82 | 24.4 | 102.3 | 620 | 330 | 500
404659 | Присоед. Мод вспом. Обор. | Присоед. Мод вспом. Обор. | Legrand | 82 | 1 | ШТ | Под заказ Т1 | Сертифицировано | 2022-07-23 | 14428.84
404660 | HX3 IS 223 400А Распр.с-ма 24м | Рядный распределительный блок HX3 400 IS223 для DPX3 | Legrand | 82 | 1 | ШТ | Под заказ Т1 | Сертифицировано | 2022-07-23 | 61770.66 | 8.843 | 26.3655 | 630 | 310 | 135
404665 | Универс.монт. Осн. IS223 300мм | Универсальное монтажное основание IS223 высотой 300мм | Legrand | 82 | 1 | ШТ | Под заказ Т1 | Сертифицировано | 2022-07-23 | 87520.06 | 12.967 | 49.446 | 670 | 360 | 205
404666 | Универс.монт. Осн. IS233 300мм | Универсальное монтажное основание IS233 высотой 300мм | Legrand | 82 | 1 | ШТ | Под заказ Т1 | Сертифицировано | 2022-07-23 | 148784.09 | 17.832 | 83.214 | 670 | 360 | 345
404667 | Универс.монт. Осн. IS333 300мм | Универсальное монтажное основание IS333 высотой 300мм | Legrand | 82 | 1 | ШТ | Под заказ Т1 | Сертифицировано | 2022-07-23 | 183792.12 | 30.4 | 102.3 | 620 | 330 | 500
404668 | IS223 HX3 125 распр.блок DX3 | Рядный распределительный блок HX3 125 IS223 для DX3 шириной полюса 1 модуль | Legrand | 82 | 1 | ШТ | Под заказ Т1 | Сертифицировано | 2022-07-23 | 52505.06 | 8.61 | 47.0005 | 670 | 230 | 305
404670 | Лиц.пан.DPX3 160/250 IS223/233 | Лицевая панель VX3 IS 223/233 для DPX3 160/250 высотой 200мм | Legrand | 82 | 1 | ШТ | Под заказ Т1 | Не подлежит сертификации | 2021-12-31 | 7223.26 | 2.473 | 15.2985 | 620 | 235 | 105
404671 | Лиц.пан.DPX630 3/4P IS223/233 | Лицевая панель VX3 IS 223/233 для DPX3 630 высотой 300мм | Legrand | 82 | 1 | ШТ | Под заказ Т1 | Не подлежит сертификации | 2021-12-31 | 10834.88 | 3.168 | 18.4039 | 615 | 315 | 95
404672 | Л.п.DPX3 160/250 IS223/233 а | Лицевая панель VX3 IS 223/233 для DPX3 160/250 с поворотной рукояткой или мотор приводом высотой 200мм | Legrand | 82 | 1 | ШТ | Под заказ Т1 | Не подлежит сертификации | 2021-12-31 | 9390.23 | 1.964 | 12.475 | 624 | 238 | 84
404673 | Лиц.п.DPX630 3/4P IS223/233 ак | Лицевая панель VX3 IS 223/233 для DPX3 630 с поворотной рукояткой или мотор приводом высотой 300мм | Legrand | 82 | 1 | ШТ | Под заказ Т1 | Не подлежит сертификации | 2021-12-31 | 14085.36 | 2.628 | 14.5294 | 615 | 315 | 75
404674 | Лиц.п.HX3 400 300мм IS223 233 | Лицевая панель HX3 400 IS 223/233 для рядного распределительного блока высотой 300мм | Legrand | 82 | 1 | ШТ | Под заказ Т1 | Не подлежит сертификации | 2021-12-31 | 4703.15 | 2.997 | 14.5294 | 615 | 315 | 75
404675 | Лиц.п.HX3 125 200мм IS223 233 | Лицевая панель HX3 125 IS 223/233 для рядного распределительного блока высотой 200мм | Legrand | 82 | 1 | ШТ | Под заказ Т1 | Не подлежит сертификации | 2021-12-31 | 2687.52
404676 | Л.панель HX3 400А 300мм IS333 | Лицевая панель HX3 400А 300мм IS333 | Legrand | 82 | 1 | ШТ | Под заказ Т1 | Не подлежит сертификации | 2021-12-31 | 6332.94 | 3.676 | 21.3098 | 615 | 315 | 110
404677 | Л.панель HX3 125А 300мм IS333 | Лицевая панель HX3 125А 300мм IS333 | Legrand | 82 | 1 | ШТ | Под заказ Т1 | Не подлежит сертификации | 2021-12-31 | 5181.12 | 2.011 | 7.9335 | 615 | 215 | 60
404679 | IS333 Кроншт. для пластр (4шт) | Монтажные кронштейны для лицевых панелей IS333 (4шт.) | Legrand | 82 | 1 | ШТ | На складе | Не подлежит сертификации | 2021-12-31 | 18065.9 | 0.916 | 1.8585 | 295 | 140 | 45
404680 | Лиц.п.DPX3 160/250 3P/4P IS333 | Лицевая панель VX3 IS 333 для DPX3 160/250 высотой 200мм | Legrand | 82 | 1 | ШТ | На складе | Не подлежит сертификации | 2021-12-31 | 12279.54 | 2.474 | 15.953 | 530 | 215 | 140
404681 | Лиц.пан.DPX 630 3P/4P IS333 | Лицевая панель VX3 IS 333 для DPX3 630 высотой 300мм | Legrand | 82 | 1 | ШТ | На складе | Не подлежит сертификации | 2021-12-31 | 18419.3 | 3.351 | 23.373 | 530 | 315 | 140
404682 | Л.п.DPX3 160/250 3/4P IS333 ак | Лицевая панель VX3 IS 333 для DPX3 160/250 с поворотной рукояткой или мотор приводом высотой 200мм | Legrand | 82 | 1 | ШТ | Под заказ Т1 | Не подлежит сертификации | 2021-12-31 | 15963.4 | 2.309 | 13.1043 | 530 | 215 | 115
404683 | Лиц.пан.DPX 630 3P/4P IS333 ак | Лицевая панель VX3 IS 333 для DPX3 630 с поворотной рукояткой или мотор приводом высотой 300мм | Legrand | 82 | 1 | ШТ | Под заказ Т1 | Не подлежит сертификации | 2021-12-31 | 23945.1 | 2.802 | 10.017 | 530 | 315 | 60
404687 | Секционирование DРX3 | Набор задних перегородок IS 233/333 высотой 200мм | Legrand | 97 | 1 | ШТ | На складе | Не подлежит сертификации | 2021-12-31 | 22119.77 | 4.804 | 8.214 | 370 | 370 | 60
404688 | Секционирование DРX3 | Набор задних перегородок IS 233/333 высотой 300мм | Legrand | 97 | 1 | ШТ | На складе | Не подлежит сертификации | 2021-12-31 | 26740.34 | 5.773 | 12.376 | 455 | 320 | 85
404689 | Секционирование DРX3 | Перегородка высотой 300мм | Legrand | 97 | 1 | ШТ | На складе | Не подлежит сертификации | 2021-12-31 | 6481.81 | 0.838 | 3.105 | 300 | 230 | 45
404690 | К-кт подк сб шин4000А мед1250А | Комплект присоединительный для горизонтальных медных шин 4000А, In 1250А межосевое расстояние 125мм | Legrand | 82 | 1 | ШТ | Под заказ Т1 | Сертифицировано | 2022-07-23 | 21425.93 | 13.505 | 12.4214 | 541 | 328 | 70
404691 | К-кт подк сб шин4000А мед2000А | Комплект присоединительный для горизонтальных медных шин 4000А, In 2000А межосевое расстояние 125мм | Legrand | 82 | 1 | ШТ | На складе | Сертифицировано | 2022-07-23 | 21425.93 | 18.798 | 13.582 | 569 | 341 | 70
404692 | К-кт подкл сб шин1600А ал1250А | Комплект присоединительный для горизонтальных алюминиевых шин 1600А, In 1250А межосевое расстояние 75мм | Legrand | 82 | 1 | ШТ | На складе | Сертифицировано | 2022-07-23 | 21425.93 | 9.305 | 8.064 | 360 | 320 | 70
404693 | К-кт подкл сб шин3200А ал2000А | Комплект присоединительный для горизонтальных алюминиевых шин 3200А, In 2000А межосевое расстояние 75мм | Legrand | 82 | 1 | ШТ | Под заказ Т1 | Сертифицировано | 2022-07-23 | 21425.93 | 16.849 | 7.0501 | 327 | 308 | 70
404814 | Клемм.блок 3P+N 4х3P+13N | Клеммный блок 3P+N (по 4 подключения на фазу, 13 подключений на нейтраль) | Legrand | 81 | 1 | ШТ | На складе | Сертифицировано | 2023-06-26 | 1243.02 | 0.143 | 0.1452 | 242 | 30 | 20
404818 | Основание для клеммн.колод. | Основание для клеммных колодок - 13 модулей | Legrand | 81 | 1 | ШТ | Под заказ Т2 | Не подлежит сертификации | 2021-12-31 | 513.14 | 0.033 | 0.1452 | 242 | 30 | 20
404821 | Суппорт д.клемм, 50 отв | Суппорт для клемм, 50 отверстий | Legrand | 81 | 5 | ШТ | Под заказ Т2 | Не подлежит сертификации | 2021-12-31 | 202.19 | 0.245 | 1.63 | 510 | 68 | 47
404903 | ПРОВОДНИК СОЕДИНИТЕЛЬНЫЙ 10MM2 Ф+Н | Проводник соединительный 50 мм² Ф+Н | Legrand | 81 | 10 | ШТ | На складе | Сертифицировано | 2023-06-13 | 881.21 | 0.747 | 1.5813 | 286 | 97 | 57
404905 | КЛЕММА ПИТАНИЯ ГРЕБЕНКИ Ф+Н 35ММ2 | Зажим для присоединения проводников - для универсальных однополюсных гребенчатых шин | Legrand | 81 | 20 | ШТ | На складе | Сертифицировано | 2023-08-22 | 371.66 | 0.282 | 0.52136 | 101 | 58 | 89
404906 | КЛЕММА ПИТАНИЯ ГРЕБЕНКИ 35ММ3 | Зажим для присоединения проводников - для стандартных гребенчатых шин | Legrand | 81 | 20 | ШТ | На складе | Сертифицировано | 2023-08-22 | 283.55 | 0.314 | 0.53777 | 97 | 72 | 77
404907 | КЛЕММА ПИТАНИЯ ГРЕБЕНКИ 10ММ2 НОЛЬ | Клемма питания гребёнки 10мм² Ноль | Legrand | 81 | 10 | ШТ | На складе | Сертифицировано | 2023-06-13 | 489.05 | 0.396 | 1.5813 | 286 | 97 | 57
404908 | КЛЕММА ПИТАНИЯ ГРЕБЕНКИ 10ММ2 ФАЗА | Клемма питания гребёнки 10мм² Фаза | Legrand | 81 | 10 | ШТ | На складе | Сертифицировано | 2023-06-13 | 507.17 | 0.397 | 1.5813 | 286 | 97 | 57
404912 | ГРЕБЕНКА РАСПРЕДЕЛ.1П 57МОД.16MM2 ВИЛКА | Гребёнка Распр.1п 57 мод. 16мм² Вилка | Legrand | 81 | 10 | ШТ | Под заказ Т2 | Сертифицировано | 2021-02-12 | 2529.9 | 3.026 | 7.4718 | 1045 | 110 | 65
404913 | ГРЕБЕНКА РАСПРЕДЕЛ. 2П 12МОД.10MM2 ВИЛКА | Гребёнка Распр.2п 12 мод. 10мм² Вилка | Legrand | 81 | 10 | ШТ | На складе | Сертифицировано | 2021-02-12 | 1085.81 | 0.74 | 1.8878 | 228 | 90 | 92
404914 | ГРЕБЕНКА РАСПРЕДЕЛ. 2П 56МОД.16MM2 ВИЛКА | Гребёнка Распр.2п 56 мод. 16мм² Вилка | Legrand | 81 | 10 | ШТ | На складе | Сертифицировано | 2021-02-12 | 4666.88 | 5.466 | 7.4718 | 1045 | 110 | 65
404915 | ГРЕБЕНКА РАСПРЕДЕЛ. T/2П 12МОД.10MM2 ВИЛКА | Гребёнка Распр.T/2п 12 мод. 10мм² | Legrand | 81 | 10 | ШТ | На складе | Сертифицировано | 2021-02-12 | 2382.13 | 1.073 | 1.8878 | 228 | 90 | 92
404916 | ГРЕБЕНКА РАСПРЕДЕЛ. T/2П 56МОД.16MM2 ВИЛКА | Гребёнка Распр.T/2п 56 мод. 16мм² | Legrand | 81 | 10 | ШТ | Под заказ Т2 | Сертифицировано | 2021-02-12 | 9466.2 | 8.09 | 7.4718 | 1045 | 110 | 65
404917 | ГРЕБЕНКА РАСПРЕДЕЛ. 3П 12МОД.10MM2 ВИЛКА | Гребёнка Распр.3п 12 мод. 10мм² Вилка | Legrand | 81 | 10 | ШТ | На складе | Сертифицировано | 2021-02-12 | 1292.46 | 0.946 | 1.8878 | 228 | 90 | 92
404918 | ГРЕБЕНКА РАСПРЕДЕЛ. 3П 57МОД.16MM2 ВИЛКА | Гребёнка Распр.3п 57 мод. 16мм² Вилка | Legrand | 81 | 10 | ШТ | На складе | Сертифицировано | 2021-02-12 | 5786.05 | 6.774 | 7.4718 | 1045 | 110 | 65
404919 | ГРЕБЕНКА РАСПРЕДЕЛ. 4П 12МОД.10MM2 ВИЛКА | Гребёнка Распр.4п 12 мод. 10мм² Вилка | Legrand | 81 | 10 | ШТ | Под заказ Т2 | Сертифицировано | 2021-02-12 | 1906.85 | 1.22 | 1.8878 | 228 | 90 | 92
404920 | ГРЕБЕНКА РАСПРЕДЕЛ. 4П 56M.16MM2 ВИЛКА | Гребёнка Распр.4п 56 мод. 16мм² Вилка | Legrand | 81 | 10 | ШТ | Под заказ Т2 | Сертифицировано | 2021-02-12 | 9295.81 | 8.498 | 7.4718 | 1045 | 110 | 65
404926 | ШИНКА РАСПРЕДЕЛИТЕЛЬНАЯ НА 12 АППАРАТОВ | Гребёнчатая шина HX3 - оптимизированная - до 63 А - 1П - 13 модулей - расстояние 1 модуль | Legrand | 81 | 20 | ШТ | На складе | Сертифицировано | 2023-07-18 | 350.83 | 0.857 | 0.69043 | 96 | 29 | 248
404933 | Шинка распредел 37х1,5М 16мм | Гребёнчатая шина HX3 - оптимизированная - до 63 А - 1П - 57 модулей - расстояние 1,5 модуля | Legrand | 81 | 10 | ШТ | На складе | Сертифицировано | 2021-02-12 | 2651.78 | 2.038 | 7.4718 | 1045 | 110 | 65
404937 | ГРЕБЕНКА РАСПРЕДЕЛ. 1П 57МОД.16MM2 ЗУБ | Гребёнчатая шина HX3 - оптимизированная - до 63 А - 1П - 57 модулей - расстояние 1 модуль | Legrand | 81 | 10 | ШТ | На складе | Сертифицировано | 2023-07-18 | 2485.62 | 2.148 | 7.4718 | 1045 | 110 | 65
404938 | ГРЕБЕНКА РАСПРЕДЕЛ. 2П 12МОД.10MM2 ЗУБ | Гребёнчатая шина HX3 - стандартная - до 63 А - для винтовых зажимов - 2П - 12 модулей | Legrand | 81 | 10 | ШТ | На складе | Сертифицировано | 2021-02-12 | 946.48 | 0.699 | 1.8878 | 228 | 90 | 92
404940 | ГРЕБЕНКА РАСПРЕДЕЛ. T/2П 12МОД.10MM2 ЗУБ | Гребёнчатая шина HX3 - стандартная - до 63 А - для винтовых зажимов - 2П - распределенная на 3 фазы - 12 модулей | Legrand | 81 | 10 | ШТ | На складе | Сертифицировано | 2021-02-12 | 2349.11 | 1.024 | 1.8878 | 228 | 90 | 92
404941 | ГРЕБЕНКА РАСПРЕДЕЛ. T/2П 56МОД.16MM2 ЗУБ | Гребёнчатая шина HX3 - стандартная - до 63 А - для винтовых зажимов - 2П - распределенная на 3 фазы - 12 модулей | Legrand | 81 | 10 | ШТ | На складе | Сертифицировано | 2021-02-12 | 10381.88 | 7.59 | 7.4718 | 1045 | 110 | 65
404942 | ГРЕБЕНКА РАСПРЕДЕЛ. 3П 12МОД.10MM2 ЗУБ | Гребёнчатая шина HX3 - стандартная - до 63 А - для винтовых зажимов - 3П - 12 модулей | Legrand | 81 | 10 | ШТ | На складе | Сертифицировано | 2021-02-12 | 1101.9 | 0.934 | 1.8878 | 228 | 90 | 92
404943 | ГРЕБЕНКА РАСПРЕДЕЛ. 3П 57МОД.16MM2 ЗУБ | Гребёнчатая шина HX3 - стандартная - до 63 А - для винтовых зажимов - 3П - 56 модулей | Legrand | 81 | 10 | ШТ | На складе | Сертифицировано | 2021-02-12 | 6031.15 | 6.419 | 7.4718 | 1045 | 110 | 65
404944 | ГРЕБЕНКА РАСПРЕДЕЛ. 4П 12МОД.10MM2 ЗУБ | Гребёнчатая шина HX3 - стандартная - до 63 А - для винтовых зажимов - 4П - 12 модулей | Legrand | 81 | 30 | ШТ | На складе | Сертифицировано | 2021-02-12 | 1875.65
404945 | ГРЕБЕНКА РАСПРЕДЕЛ. 4П 56МОД.16MM2 ЗУБ | Гребёнчатая шина HX3 - стандартная - до 63 А - для винтовых зажимов - 4П - 57 модулей | Legrand | 81 | 10 | ШТ | На складе | Сертифицировано | 2021-02-12 | 9366.72 | 8.083 | 7.4718 | 1045 | 110 | 65
404988 | ИЗОЛИРУЮЩАЯ ЗАГЛУШКА НА 12МОД. | Набор для защиты зубьев 12 модулей | Legrand | 81 | 20 | ШТ | Под заказ Т1 | Не подлежит сертификации | 2021-12-31 | 190.68 | 0.178 | 0.69043 | 96 | 29 | 248
404989 | ИЗОЛИРУЮЩАЯ ТОРЦ. ЗАГЛУШКА ДЛЯ ГРЕБЕНКИ Ф+Н | Концевая заглушка - для универсальных однополюсных гребенчатых шин | Legrand | 81 | 40 | ШТ | На складе | Не подлежит сертификации | 2021-12-31 | 39.98 | 0.022 | 0.19776 | 101 | 22 | 89
404990 | ИЗОЛИРУЮЩАЯ ТОРЦ. ЗАГЛУШКА ДЛЯ ГРЕБЕНКИ 3П | Концевая заглушка - для стандартных гребенчатых шин - 2П | Legrand | 81 | 20 | ШТ | На складе | Не подлежит сертификации | 2021-12-31 | 104.92 | 0.02 | 0.0088 | 11 | 80 | 10
404991 | ИЗОЛИРУЮЩАЯ ТОРЦ. ЗАГЛУШКА ДЛЯ ГРЕБЕНКИ 4П | Концевая заглушка - для стандартных гребенчатых шин - 3П | Legrand | 81 | 20 | ШТ | На складе | Не подлежит сертификации | 2021-12-31 | 119.74 | 0.026 | 0.1485 | 110 | 90 | 15
405023 | Вертикальная шина VX3 63 3R авто | Распределительный блок VX3 - оптимизированный - до 63 А - автоматические зажимы - для 4-рядных щитков | Legrand | 81 | 2 | ШТ | На складе | Сертифицировано | 2023-05-20 | 10499.1 | 1.818 | 6.7988 | 375 | 185 | 98
405024 | Вертикальная шина VX3 63 4R авто | Распределительный блок VX3 - оптимизированный - до 63 А - автоматические зажимы - для 5-рядных щитков | Legrand | 81 | 2 | ШТ | Под заказ Т2 | Сертифицировано | 2023-05-20 | 17066.98 | 2.381 | 9.065 | 500 | 185 | 98
405025 | Вертикальная шина VX3 63 5R авто | Распределительный блок VX3 - оптимизированный - до 63 А - автоматические зажимы - для 6-рядных щитков | Legrand | 81 | 2 | ШТ | Под заказ Т2 | Сертифицировано | 2023-05-20 | 24454.48 | 3.032 | 11.3313 | 625 | 185 | 98
405026 | Вертикальная шина VX3 63 6R авто | Распределительный блок VX3 - оптимизированный - до 63 А - автоматические зажимы - для 3-рядных щитков | Legrand | 81 | 2 | ШТ | Под заказ Т2 | Сертифицировано | 2023-05-20 | 26889.66 | 3.602 | 13.5975 | 750 | 185 | 98
405034 | Вертикальная шина VX3 125 4R авто | Распределительный блок VX3 - оптимизированный - до 125 А - автоматические зажимы - для 4-рядных щитков | Legrand | 81 | 1 | ШТ | На складе | Сертифицировано | 2023-05-20 | 17066.98 | 2.026 | 5.5485 | 523 | 103 | 103
405035 | Вертикальная шина VX3 125 5R авто | Распределительный блок VX3 - оптимизированный - до 125 А - автоматические зажимы - для 5-рядных щитков | Legrand | 81 | 1 | ШТ | Под заказ Т2 | Сертифицировано | 2023-05-20 | 24454.48 | 2.502 | 6.8746 | 648 | 103 | 103
405036 | Вертикальная шина VX3 125 6R авто | Распределительный блок VX3 - оптимизированный - до 125 А - автоматические зажимы - для 6-рядных щитков | Legrand | 81 | 1 | ШТ | Под заказ Т2 | Сертифицировано | 2023-05-20 | 26889.66 | 3.043 | 8.4342 | 795 | 103 | 103
405224 | HX3 Монтажный акс.для XL3 160 | Фиксатор - для установки в щиток XL³ - для втычных блоков HX3 | Legrand | 82 | 1 | ШТ | Под заказ Т2 | Не подлежит сертификации | 2021-12-31 | 1174.4 | 0.12 | 1.3376 | 197 | 97 | 70
405226 | Уравнив.высоты рейки DPX3 20м | Уравнив. высоты рейки DPX³ 20 мод. | Legrand | 82 | 1 | ШТ | На складе | Не подлежит сертификации | 2020-12-31 | 763.94 | 0.257 | 0.94535 | 365 | 74 | 35
405230 | Горизонтальная шина HX3 125 авто | Распределительный блок HX3 - оптимизированный - до 125 А - автоматические зажимы - для полного ряда | Legrand | 83 | 1 | ШТ | На складе | Сертифицировано | 2023-05-20 | 12341.89 | 1.103 | 1.83 | 464 | 68 | 58
405231 | Горизонтальная шина HX3 125 1/2 авто | Распределительный блок HX3 - оптимизированный - до 125 А - автоматические зажимы - для половины ряда | Legrand | 83 | 1 | ШТ | На складе | Сертифицировано | 2023-05-20 | 8638.6 | 0.652 | 1.0707 | 263 | 69 | 59
405240 | HX3 Шина распр.80/125 А втыч.24 М | HX3 Шина распр.80/125 А втыч.24 М | Legrand | 82 | 1 | ШТ | Под заказ Т2 | Сертифицировано | 2024-11-13 | 6643.15 | 0.463 | 2.6481 | 482 | 82 | 67
405241 | HX3 Шина распр.80/125 А втыч.36 М | HX3 Шина распр.80/125 А втыч.36 М | Legrand | 82 | 1 | ШТ | Под заказ Т2 | Сертифицировано | 2024-11-13 | 8611.33 | 0.696 | 0.75325 | 655 | 50 | 23
405242 | HX3 Вводный клеммн.блок 125 А | HX3 Вводный клеммный блок 125 А | Legrand | 82 | 1 | ШТ | Под заказ Т2 | Сертифицировано | 2024-11-13 | 3072.65 | 0.203 | 0.74919 | 113 | 85 | 78
405246 | HX3 Модуль присоедин. 10 шт N | HX3 Модуль присоединительный 10 шт N | Legrand | 82 | 1 | Упаковка | Под заказ Т2 | Сертифицировано | 2024-11-13 | 2576.58 | 0.127 | 0.8411 | 118 | 88 | 81
405247 | HX3 Модуль присоедин. 10 шт L1 | HX3 Модуль присоединительный 10 шт L1 | Legrand | 82 | 1 | Упаковка | На складе | Сертифицировано | 2024-11-13 | 1711.34 | 0.127 | 0.1925 | 70 | 55 | 50
405248 | HX3 Модуль присоедин. 10 шт L2 | HX3 Модуль присоединительный 10 шт L2 | Legrand | 82 | 1 | Упаковка | На складе | Сертифицировано | 2024-11-13 | 1711.34 | 0.126 | 0.7881 | 79 | 86 | 116
405249 | HX3 Модуль присоедин. 10 шт L3 | HX3 Модуль присоединительный 10 шт L3 | Legrand | 82 | 1 | Упаковка | На складе | Сертифицировано | 2024-11-13 | 1711.34 | 0.129 | 0.7881 | 79 | 86 | 116
406258 | Кон-кт перекл.всп.1/2м CA | Вспомогательный переключающий контакт положения DX³ - 6 А - 250 В~ | Legrand | 222 | 1 | ШТ | На складе | Сертифицировано | 2023-04-12 | 793.8 | 0.05 | 0.2288 | 100 | 88 | 26
406260 | Кон-кт перекл.авар.1/2мSD | Вспомогательный переключающий контакт срабатывания DX³ - 6 А - 250 ВA | Legrand | 222 | 1 | ШТ | На складе | Сертифицировано | 2023-04-12 | 984.49 | 0.052 | 0.2288 | 100 | 88 | 26
406262 | Кон-кт пер.всп/ав.1/2мCA/SD | Вспомогательный переключающий контакт положения DX³ - с преобразованием в контакт состояния - 6 А - 250 В~ | Legrand | 222 | 1 | ШТ | На складе | Сертифицировано | 2023-04-12 | 925.43 | 0.053 | 0.2288 | 100 | 88 | 26
406266 | Кон-кт пер.ав+всп.1мCA+SD | Вспомогательный переключающий контакт положения + контакт срабатывания DX³ - 6 А - 250 В~ | Legrand | 222 | 1 | ШТ | На складе | Сертифицировано | 2023-04-12 | 1247.02 | 0.077 | 0.2288 | 100 | 88 | 26
406276 | Расц.незав.12/48V AC/DC 1м | Независимый расцепитель DX³ - от 12 до 48 В~/= | Legrand | 222 | 1 | ШТ | На складе | Не подлежит сертификации | 2021-12-31 | 2559.67 | 0.105 | 0.2288 | 100 | 88 | 26
406278 | Расц.независ.~110/415V 1м | Независимый расцепитель DX³ - от 110 до 415 В~ | Legrand | 222 | 1 | ШТ | На складе | Сертифицировано | 2023-04-09 | 2362.76 | 0.109 | 0.2288 | 100 | 88 | 26
406280 | Расц.мин.напряж.24/48V 1м | Расцепитель минимального напряжения DX³ - от 24 до 48 В~/= | Legrand | 222 | 1 | ШТ | Под заказ Т2 | Не подлежит сертификации | 2021-12-31 | 5289.42 | 0.083 | 0.2288 | 100 | 88 | 26
406282 | Расц.мин.напряж.~230V 1м | Расцепитель минимального напряжения DX³ - 230 В~ | Legrand | 222 | 1 | ШТ | Под заказ Т1 | Сертифицировано | 2023-04-09 | 5289.43 | 0.08 | 0.2288 | 100 | 88 | 26
406284 | Расц.мин.нап.-разд.пит~230V 1м | DX³ Расцепитель минимального напряжения - раздельное питание - 230 В~, 1 мод. | Legrand | 222 | 1 | ШТ | Под заказ Т2 | Сертифицировано | 2023-04-09 | 6639.07 | 0.083 | 0.2288 | 100 | 88 | 26
406286 | Модуль защиты от перенапряжения DX3 1м | Модуль защиты от перенапряжений "POP" - 275 В~ | Legrand | 222 | 1 | ШТ | На складе | Сертифицировано | 2024-09-19 | 1443.92 | 0.074 | 0.2288 | 100 | 88 | 26
406287 | Расц.мин.нап.с разд.пит.+бат~230V 1м | Управляемый независимый расцепитель DX³ - 230 В~ | Legrand | 222 | 1 | ШТ | Под заказ Т2 | Сертифицировано | 2023-04-09 | 5441.62 | 0.103 | 0.36855 | 101 | 89 | 41
406288 | Автомат повторн. включ. (АПВ) | Привод автоматического повторного включения STOP&GO - 230 В~ - стандартный | Legrand | 222 | 1 | ШТ | На складе | Сертифицировано | 2023-07-16 | 17824.98 | 0.238 | 1.1875 | 125 | 100 | 95
406289 | Автомат повт.включ.с фкц. ТЕСТ | Привод автоматического повторного включения STOP&GO - 230 В~ - с функцией самотестирования | Legrand | 222 | 1 | ШТ | На складе | Сертифицировано | 2023-07-16 | 18716.23 | 0.24 | 1.1875 | 125 | 100 | 95
406290 | Блок дистанц.упр. 24/48V 1мод. | Блок дистацнионного управления 24/48В 1модуль | Legrand | 222 | 1 | ШТ | Под заказ Т2 | Не подлежит сертификации | 2021-12-31 | 18630.42 | 0.159 | 0.96197 | 122 | 83 | 95
406291 | Блок дистанц.упр~230в 1м | Электродвигательный привод DX³ - 230 В~ - стандартный | Legrand | 222 | 1 | ШТ | На складе | Сертифицировано | 2023-04-12 | 14001.26 | 0.165 | 0.96197 | 122 | 83 | 95
406292 | Блок дист.упр.230В(для 1,5мод) | Блок дистанционного управления 230В (для 1,5мод) | Legrand | 222 | 1 | ШТ | Под заказ Т2 | Сертифицировано | 2023-04-12 | 26806.26 | 0.312 | 1.3656 | 125 | 115 | 95
406293 | Прив.дист+авт.взвод=~24/48V 2м | Электродвигательный привод DX³ - 24-48 В~/= - с автоматическим повторным включением | Legrand | 222 | 1 | ШТ | На складе | Не подлежит сертификации | 2021-12-31 | 20493.46 | 0.218 | 1.1875 | 125 | 100 | 95
406295 | Прив.дист+авт.взвод~230V 2м | Электродвигательный привод DX³ - 230 В~ - с автоматическим повторным включением | Legrand | 222 | 1 | ШТ | На складе | Сертифицировано | 2023-04-12 | 15401.4 | 0.225 | 1.1875 | 125 | 100 | 95
406303 | Держ.замка блокир.в откл.полож | Блокиратор для фиксации модульного оборудования DX³ | Legrand | 222 | 2 | ШТ | На складе | Не подлежит сертификации | 2021-12-31 | 423.32 | 0.017 | 0.19776 | 101 | 22 | 89
406304 | Пломб.крышка винта с шагом 1м | Комплект из 4 пломбируемых крышек для винтов - для автоматических выключателей DX³ с шириной полюса 1 модуль | Legrand | 222 | 2 | ШТ | На складе | Не подлежит сертификации | 2021-12-31 | 98.45 | 0.023 | 0.2288 | 100 | 88 | 26
406305 | Изол.межпол.перег.на 1м до 63А | Комплект из 6 межполюсных перегородок - для автоматических выключателей DX³ с шириной полюса 1 модуль | Legrand | 222 | 1 | ШТ | На складе | Не подлежит сертификации | 2021-12-31 | 506.28 | 0.022 | 0.2288 | 100 | 88 | 26
406306 | Изол.крышка на 1м с шагом 1,5м | Комплект из 2 крышек выводов - для автоматических выключателей DX³ с шириной полюса 1,5 модуля | Legrand | 222 | 1 | ШТ | Под заказ Т2 | Не подлежит сертификации | 2021-12-31 | 864.86 | 0.03 | 0.18792 | 58 | 54 | 60
406307 | Дист.проставк.1/2м,отв.под пр. | Фальш-модуль - для модульных аппаратов DX³ - 0,5 модуля | Legrand | 222 | 10 | ШТ | На складе | Не подлежит сертификации | 2021-12-31 | 306.85 | 0.146 | 1.0053 | 112 | 102 | 88
406310 | Вывод под Ал.провод 50кв.мм | Зажим для алюминиевых проводников сечением 50 мм² - для автоматических выключателей DX³ | Legrand | 222 | 1 | ШТ | На складе | Сертифицировано | 2023-03-26 | 919.73 | 0.024 | 0.1053 | 65 | 60 | 27
406311 | Вывод под Ал.пров.95кв.мм.1,5м | Зажим для алюминиевых проводников сечением 95 мм² - для автоматических выключателей DX³ с шириной полюса 1,5 модуля | Legrand | 222 | 1 | ШТ | Под заказ Т2 | Сертифицировано | 2023-03-26 | 1388.4 | 0.036 | 0.1053 | 65 | 60 | 27
406312 | Пломб. крышк.винт.для 1,5м | Комплект из 4 пломбируемых крышек для винтов - для автоматических выключателей DX³ с шириной полюса 1,5 модуля | Legrand | 222 | 1 | ШТ | Под заказ Т1 | Не подлежит сертификации | 2021-12-31 | 1336.04 | 0.018 | 0.2288 | 100 | 88 | 26
406313 | Замок навесн.для 406303 | Навесной замок с дужкой диам. ∅ 5 мм - для блокиратора Кат. № 4 063 03 | Legrand | 222 | 3 | ШТ | Под заказ Т2 | Не подлежит сертификации | 2020-12-31 | 1675.85 | 0.298 | 0.19776 | 101 | 22 | 89
406314 | DX3 Ручной ввод резерва 2полюса | DX³ Ручной ввод резерва 2П | Legrand | 222 | 1 | ШТ | На складе | Не подлежит сертификации | 2021-12-31 | 1032.14 | 0.079 | 0.49509 | 97 | 58 | 88
406315 | DX3 Ручной ввод резерва 3полюса | DX³ Ручной ввод резерва 3П | Legrand | 222 | 1 | ШТ | На складе | Не подлежит сертификации | 2021-12-31 | 1101.59 | 0.15 | 1.2442 | 128 | 108 | 90
406316 | DX3 Ручной ввод резерва 4полюса | DX³ Ручной ввод резерва 4П | Legrand | 222 | 1 | ШТ | На складе | Не подлежит сертификации | 2021-12-31 | 1154.84 | 0.159 | 1.2442 | 128 | 108 | 90
406319 | Рукоятка выносная черная | Рукоятка выносная чёрная для TX³ и DX³ 2,3,4, мод. | Legrand | 222 | 1 | ШТ | Под заказ Т2 | Не подлежит сертификации | 2020-12-31 | 9243.2 | 0.3 | 2.523 | 345 | 103 | 71
406320 | Рукоятка выносная красн-желт | Рукоятка выносная красно-желтая для TX³ и DX³ 2,3,4, мод. | Legrand | 222 | 1 | ШТ | Под заказ Т2 | Не подлежит сертификации | 2020-12-31 | 9698.64 | 0.3 | 2.523 | 345 | 103 | 71
406401 | Выкл.разъед.DX3 1П 20A | Выключатели-разъединители DX³-IS - 1П - 250 В~ - 20 А - 1 модуль | Legrand | 203 | 10 | ШТ | На складе | Сертифицировано | 2024-12-29 | 997.74 | 0.711 | 1.5652 | 182 | 100 | 86
406403 | Выкл.разъед.DX3 1П 32A | Выключатели-разъединители DX³-IS - 1П - 250 В~ - 32 А - 1 модуль | Legrand | 203 | 10 | ШТ | На складе | Сертифицировано | 2024-12-29 | 1278.71 | 0.708 | 1.5652 | 182 | 100 | 86
406404 | Выкл.разъед.DX3 с индик.1П 20A | Выключатели-разъединители DX³-IS - 1П - с индикатором - 250 В~ - 20 А - 1 модуль | Legrand | 203 | 10 | ШТ | Под заказ Т2 | Сертифицировано | 2024-12-29 | 3262.04 | 0.784 | 1.5652 | 182 | 100 | 86
406406 | Выкл.разъед.DX3 с индик.1П 32A | Выключатели-разъединители DX³-IS - 1П - с индикатором - 250 В~ - 32 А - 1 модуль | Legrand | 203 | 10 | ШТ | Под заказ Т2 | Сертифицировано | 2024-12-29 | 3505.75 | 0.71 | 1.5652 | 182 | 100 | 86
406412 | Выкл.разъед.DX3 1П 63A | Выключатели-разъединители DX³-IS - 1П - 250 В~ - 63 А - 1 модуль | Legrand | 203 | 10 | ШТ | На складе | Сертифицировано | 2024-12-29 | 2271.89 | 0.905 | 1.5652 | 182 | 100 | 86
406423 | Выкл.разъед.DX3 1П 100A | Выключатели-разъединители DX³-IS - 1П - 250 В~ - 100 А - 1 модуль | Legrand | 203 | 10 | ШТ | Под заказ Т2 | Сертифицировано | 2024-12-29 | 2806.44 | 0.959 | 1.5652 | 182 | 100 | 86
406432 | Выкл.разъед.DX3 2П 20A | Выключатели-разъединители DX³-IS - 2П - 400 В~ - 20 А - 1 модуль | Legrand | 203 | 10 | ШТ | На складе | Сертифицировано | 2024-12-29 | 1485.29 | 0.86 | 1.5652 | 182 | 100 | 86
406434 | Выкл.разъед.DX3 2П 32A | Выключатели-разъединители DX³-IS - 2П - 400 В~ - 32 А - 1 модуль | Legrand | 203 | 10 | ШТ | На складе | Сертифицировано | 2024-12-29 | 1606.7 | 0.859 | 1.5652 | 182 | 100 | 86
406436 | Выкл.разъед.DX3 с индик.2П 20A | Выключатели-разъединители DX³-IS - 2П - с индикатором - 400 В~ - 20 А - 1 модуль | Legrand | 203 | 10 | ШТ | Под заказ Т2 | Сертифицировано | 2024-12-29 | 3720.38 | 0.869 | 1.5652 | 182 | 100 | 86
406438 | Выкл.разъед.DX3 с индик.2П 32A | Выключатели-разъединители DX³-IS - 2П - с индикатором - 400 В~ - 32 А - 1 модуль | Legrand | 203 | 10 | ШТ | Под заказ Т2 | Сертифицировано | 2024-12-29 | 3863.5 | 0.869 | 1.5652 | 182 | 100 | 86
406441 | Выкл.разъед.DX3 2П 63A | Выключатели-разъединители DX³-IS - 2П - 400 В~ - 63 А - 2 модуля | Legrand | 203 | 5 | ШТ | На складе | Сертифицировано | 2024-12-29 | 3848.26 | 0.9 | 1.5652 | 182 | 100 | 86
406449 | Выкл.разъед.DX3 2П 100A | Выключатели-разъединители DX³-IS - 2П - 400 В~ - 100 А - 2 модуля | Legrand | 203 | 5 | ШТ | Под заказ Т2 | Сертифицировано | 2024-12-29 | 4278.04 | 0.955 | 1.5652 | 182 | 100 | 86
406450 | Выкл.разъед.DX3 2П 125A | Выключатели-разъединители DX³-IS - 2П - 400 В~ - 125 А - 2 модуля | Legrand | 203 | 5 | ШТ | Под заказ Т2 | Сертифицировано | 2024-12-29 | 4947.74 | 0.957 | 1.5652 | 182 | 100 | 86
406457 | Выкл.разъед.DX3 3П 20A | Выключатели-разъединители DX³-IS - 3П - 400 В~ - 20 А - 2 модуля | Legrand | 203 | 5 | ШТ | На складе | Сертифицировано | 2024-12-29 | 2390.32 | 0.783 | 1.5652 | 182 | 100 | 86
406459 | Выкл.разъед.DX3 3П 32A | Выключатели-разъединители DX³-IS - 3П - 400 В~ - 32 А - 2 модуля | Legrand | 203 | 5 | ШТ | На складе | Сертифицировано | 2024-12-29 | 2434.38 | 0.778 | 1.5652 | 182 | 100 | 86
406461 | Выкл.разъед.DX3 3П 63A | Выключатели-разъединители DX³-IS - 3П - 400 В~ - 63 А - 3 модуля | Legrand | 203 | 1 | ШТ | На складе | Сертифицировано | 2024-12-29 | 3881.68 | 0.27 | 0.52136 | 101 | 58 | 89
406469 | Выкл.разъед.DX3 3П 100A | Выключатели-разъединители DX³-IS - 3П - 400 В~ - 100 А - 3 модуля | Legrand | 203 | 1 | ШТ | На складе | Сертифицировано | 2024-12-29 | 5640.28 | 0.289 | 0.52136 | 101 | 58 | 89
406470 | Выкл.разъед.DX3 3П 125A | Выключатели-разъединители DX³-IS - 3П - 400 В~ - 125 А - 3 модуля | Legrand | 203 | 1 | ШТ | На складе | Сертифицировано | 2024-12-29 | 8515.06 | 0.287 | 0.52136 | 101 | 58 | 89
406477 | Выкл.разъед.DX3 4П 20A | Выключатели-разъединители DX³-IS - 4П - 400 В~ - 20 А - 2 модуля | Legrand | 203 | 5 | ШТ | Под заказ Т2 | Сертифицировано | 2024-12-29 | 3210.43 | 0.857 | 1.5652 | 182 | 100 | 86
406479 | Выкл.разъед.DX3 4П 32A | Выключатели-разъединители DX³-IS - 4П - 400 В~ - 32 А - 2 модуля | Legrand | 203 | 5 | ШТ | На складе | Сертифицировано | 2024-12-29 | 3426.05 | 0.85 | 1.5652 | 182 | 100 | 86
406481 | Выкл.разъед.DX3 4П 63A | Выключатели-разъединители DX³-IS - 4П - 400 В~ - 63 А - 4 модуля | Legrand | 203 | 1 | ШТ | На складе | Сертифицировано | 2024-12-29 | 7362.36 | 0.356 | 0.70114 | 101 | 78 | 89
406489 | Выкл.разъед.DX3 4П 100A | Выключатели-разъединители DX³-IS - 4П - 400 В~ - 100 А - 4 модуля | Legrand | 203 | 1 | ШТ | На складе | Сертифицировано | 2024-12-29 | 7860.52 | 0.391 | 0.70114 | 101 | 78 | 89
406490 | Выкл.разъед.DX3 4П 125A | Выключатели-разъединители DX³-IS - 4П - 400 В~ - 125 А - 4 модуля | Legrand | 203 | 1 | ШТ | Под заказ Т2 | Сертифицировано | 2024-12-29 | 10531.84 | 0.382 | 0.70114 | 101 | 78 | 89
406527 | Выкл-Разъедин. 2п 40а 2мс Дист | Выключатели-разъединители DX³-IS - дистанционное управление - 2П - 400 В~ - 40 А - 2 модуля | Legrand | 203 | 1 | ШТ | Под заказ Т2 | Сертифицировано | 2024-12-29 | 4122.26 | 0.196 | 0.36855 | 101 | 41 | 89
406528 | Выкл-Разъедин. 2п 63а 2м С Дис | Выключатели-разъединители DX³-IS - дистанционное управление - 2П - 400 В~ - 63 А - 2 модуля | Legrand | 203 | 1 | ШТ | Под заказ Т2 | Сертифицировано | 2024-12-29 | 4122.26 | 0.196 | 0.36855 | 101 | 41 | 89
406543 | Выкл-Разъедин. 4п 40а 4мс Дист | Выключатели-разъединители DX³-IS - дистанционное управление - 4П - 400 В~ - 40 А - 4 модуля | Legrand | 203 | 1 | ШТ | Под заказ Т2 | Сертифицировано | 2024-12-29 | 8886.56 | 0.374 | 0.70114 | 101 | 78 | 89
406544 | Выкл-Разъедин. 4п 63а 4м С Дис | Выключатели-разъединители DX³-IS - дистанционное управление - 4П - 400 В~ - 63 А - 4 модуля | Legrand | 203 | 1 | ШТ | Под заказ Т2 | Сертифицировано | 2024-12-29 | 8886.56 | 0.374 | 0.70114 | 101 | 78 | 89
407204 | Авт.выкл.DX3-E B6 1П 6000/6kA | Автоматический выключатель DX³-E 6000 - 6 кА - тип характеристики B - 1П - 230/400 В~ - 6 А - 1 модуль | Legrand | 223 | 1 | ШТ | На складе | Сертифицировано | 2023-02-08 | 810.05 | 0.148 | 0.2288 | 100 | 88 | 26
407205 | Авт.выкл.DX3-E B10 1П 6000/6kA | Автоматический выключатель DX³-E 6000 - 6 кА - тип характеристики B - 1П - 230/400 В~ - 10 А - 1 модуль | Legrand | 223 | 1 | ШТ | На складе | Сертифицировано | 2023-02-08 | 660.05 | 0.143 | 0.18942 | 105 | 22 | 82
407207 | Авт.выкл.DX3-E B16 1П 6000/6kA | Автоматический выключатель DX³-E 6000 - 6 кА - тип характеристики B - 1П - 230/400 В~ - 16 А - 1 модуль | Legrand | 223 | 1 | ШТ | На складе | Сертифицировано | 2023-02-08 | 624.04 | 0.143 | 0.18942 | 105 | 22 | 82
407208 | Авт.выкл.DX3-E B20 1П 6000/6kA | Автоматический выключатель DX³-E 6000 - 6 кА - тип характеристики B - 1П - 230/400 В~ - 20 А - 1 модуль | Legrand | 223 | 1 | ШТ | На складе | Сертифицировано | 2023-02-08 | 693.05 | 0.149 | 0.2288 | 100 | 88 | 26
407209 | Авт.выкл.DX3-E B25 1П 6000/6kA | Автоматический выключатель DX³-E 6000 - 6 кА - тип характеристики B - 1П - 230/400 В~ - 25 А - 1 модуль | Legrand | 223 | 1 | ШТ | На складе | Сертифицировано | 2023-02-08 | 724.55 | 0.147 | 0.2288 | 100 | 88 | 26
407256 | Авт.выкл.DX3-E C1 1П 6000/6kA | Автоматический выключатель DX³-E 6000 - 6 кА - тип характеристики C - 1П - 230/400 В~ - 1 А - 1 модуль | Legrand | 223 | 1 | ШТ | На складе | Сертифицировано | 2023-02-08 | 991.94 | 0.149 | 0.18942 | 105 | 22 | 82
407257 | Авт.выкл.DX3-E C2 1П 6000/6kA | Автоматический выключатель DX³-E 6000 - 6 кА - тип характеристики C - 1П - 230/400 В~ - 2 А - 1 модуль | Legrand | 223 | 1 | ШТ | На складе | Сертифицировано | 2023-02-08 | 955.21 | 0.149 | 0.18942 | 105 | 22 | 82
407258 | Авт.выкл.DX3-E C3 1П 6000/6kA | Автоматический выключатель DX³-E 6000 - 6 кА - тип характеристики C - 1П - 230/400 В~ - 3 А - 1 модуль | Legrand | 223 | 1 | ШТ | На складе | Сертифицировано | 2023-02-08 | 955.21 | 0.148 | 0.18942 | 105 | 22 | 82
407259 | Авт.выкл.DX3-E C4 1П 6000/6kA | Автоматический выключатель DX³-E 6000 - 6 кА - тип характеристики C - 1П - 230/400 В~ - 4 А - 1 модуль | Legrand | 223 | 1 | ШТ | На складе | Сертифицировано | 2023-02-08 | 955.21 | 0.148 | 0.18942 | 105 | 22 | 82
407260 | Авт.выкл.DX3-E C6 1П 6000/6kA | Автоматический выключатель DX³-E 6000 - 6 кА - тип характеристики C - 1П - 230/400 В~ - 6 А - 1 модуль | Legrand | 223 | 10 | ШТ | На складе | Сертифицировано | 2023-02-08 | 610.86 | 1.359 | 1.6815 | 188 | 104 | 86
407261 | Авт.выкл.DX3-E C10 1П 6000/6kA | Автоматический выключатель DX³-E 6000 - 6 кА - тип характеристики C - 1П - 230/400 В~ - 10 А - 1 модуль | Legrand | 223 | 10 | ШТ | На складе | Сертифицировано | 2023-02-08 | 508.55 | 1.368 | 1.6815 | 188 | 104 | 86
407262 | Авт.выкл.DX3-E C13 1П 6000/6kA | Автоматический выключатель DX³-E 6000 - 6 кА - тип характеристики C - 1П - 230/400 В~ - 13 А - 1 модуль | Legrand | 223 | 1 | ШТ | На складе | Сертифицировано | 2023-02-08 | 1251.42 | 0.144 | 0.2288 | 100 | 88 | 26
407263 | Авт.выкл.DX3-E C16 1П 6000/6kA | Автоматический выключатель DX³-E 6000 - 6 кА - тип характеристики C - 1П - 230/400 В~ - 16 А - 1 модуль | Legrand | 223 | 10 | ШТ | На складе | Сертифицировано | 2023-02-08 | 483.34 | 1.365 | 1.6815 | 188 | 104 | 86
407264 | Авт.выкл.DX3-E C20 1П 6000/6kA | Автоматический выключатель DX³-E 6000 - 6 кА - тип характеристики C - 1П - 230/400 В~ - 20 А - 1 модуль | Legrand | 223 | 10 | ШТ | На складе | Сертифицировано | 2023-02-08 | 545.09 | 1.35 | 1.6815 | 188 | 104 | 86
407265 | Авт.выкл.DX3-E C25 1П 6000/6kA | Автоматический выключатель DX³-E 6000 - 6 кА - тип характеристики C - 1П - 230/400 В~ - 25 А - 1 модуль | Legrand | 223 | 10 | ШТ | На складе | Сертифицировано | 2023-02-08 | 535.94 | 1.402 | 1.6815 | 188 | 104 | 86
407266 | Авт.выкл.DX3-E C32 1П 6000/6kA | Автоматический выключатель DX³-E 6000 - 6 кА - тип характеристики C - 1П - 230/400 В~ - 32 А - 1 модуль | Legrand | 223 | 10 | ШТ | На складе | Сертифицировано | 2023-02-08 | 607.78 | 1.456 | 1.6815 | 188 | 104 | 86
407267 | Авт.выкл.DX3-E C40 1П 6000/6kA | Автоматический выключатель DX³-E 6000 - 6 кА - тип характеристики C - 1П - 230/400 В~ - 40 А - 1 модуль | Legrand | 223 | 10 | ШТ | На складе | Сертифицировано | 2023-02-08 | 658.91 | 1.458 | 1.6815 | 188 | 104 | 86
407268 | Авт.выкл.DX3-E C50 1П 6000/6kA | Автоматический выключатель DX³-E 6000 - 6 кА - тип характеристики C - 1П - 230/400 В~ - 50 А - 1 модуль | Legrand | 223 | 10 | ШТ | На складе | Сертифицировано | 2023-02-08 | 1007.42 | 1.556 | 1.6815 | 188 | 104 | 86
407269 | Авт.выкл.DX3-E C63 1П 6000/6kA | Автоматический выключатель DX³-E 6000 - 6 кА - тип характеристики C - 1П - 230/400 В~ - 63 А - 1 модуль | Legrand | 223 | 10 | ШТ | На складе | Сертифицировано | 2023-02-08 | 1001.22 | 1.565 | 1.6815 | 188 | 104 | 86
407270 | Авт.выкл.DX3-E C1 2П 6000/6kA | Автоматический выключатель DX³-E 6000 - 6 кА - тип характеристики C - 2П - 230/400 В~ - 1 А - 2 модуля | Legrand | 223 | 1 | ШТ | Под заказ Т2 | Сертифицировано | 2023-02-08 | 3078.59 | 0.283 | 0.35301 | 105 | 41 | 82
407271 | Авт.выкл.DX3-E C2 2П 6000/6kA | Автоматический выключатель DX³-E 6000 - 6 кА - тип характеристики C - 2П - 230/400 В~ - 2 А - 2 модуля | Legrand | 223 | 1 | ШТ | Под заказ Т2 | Сертифицировано | 2023-02-08 | 2638.79 | 0.288 | 0.35301 | 105 | 41 | 82
407272 | Авт.выкл.DX3-E C3 2П 6000/6kA | Автоматический выключатель DX³-E 6000 - 6 кА - тип характеристики C - 2П - 230/400 В~ - 3 А - 2 модуля | Legrand | 223 | 1 | ШТ | На складе | Сертифицировано | 2023-02-08 | 2638.79 | 0.275 | 0.35301 | 105 | 41 | 82
407273 | Авт.выкл.DX3-E C4 2П 6000/6kA | Автоматический выключатель DX³-E 6000 - 6 кА - тип характеристики C - 2П - 230/400 В~ - 4 А - 2 модуля | Legrand | 223 | 1 | ШТ | Под заказ Т2 | Сертифицировано | 2023-02-08 | 2360.15 | 0.282 | 0.35301 | 105 | 41 | 82
407274 | Авт.выкл.DX3-E C6 2П 6000/6kA | Автоматический выключатель DX³-E 6000 - 6 кА - тип характеристики C - 2П - 230/400 В~ - 6 А - 2 модуля | Legrand | 223 | 1 | ШТ | На складе | Сертифицировано | 2023-02-08 | 1544.47 | 0.272 | 0.36855 | 101 | 41 | 89
407275 | Авт.выкл.DX3-E C10 2П 6000/6kA | Автоматический выключатель DX³-E 6000 - 6 кА - тип характеристики C - 2П - 230/400 В~ - 10 А - 2 модуля | Legrand | 223 | 1 | ШТ | На складе | Сертифицировано | 2023-02-08 | 1279.97 | 0.273 | 0.35301 | 105 | 41 | 82
407276 | Авт.выкл.DX3-E C13 2П 6000/6kA | Автоматический выключатель DX³-E 6000 - 6 кА - тип характеристики C - 2П - 230/400 В~ - 13 А - 2 модуля | Legrand | 223 | 1 | ШТ | Под заказ Т2 | Сертифицировано | 2023-02-08 | 3278.15 | 0.279 | 0.36855 | 101 | 89 | 41
407277 | Авт.выкл.DX3-E C16 2П 6000/6kA | Автоматический выключатель DX³-E 6000 - 6 кА - тип характеристики C - 2П - 230/400 В~ - 16 А - 2 модуля | Legrand | 223 | 1 | ШТ | На складе | Сертифицировано | 2023-02-08 | 1223.12 | 0.275 | 0.35301 | 105 | 41 | 82
407278 | Авт.выкл.DX3-E C20 2П 6000/6kA | Автоматический выключатель DX³-E 6000 - 6 кА - тип характеристики C - 2П - 230/400 В~ - 20 А - 2 модуля | Legrand | 223 | 1 | ШТ | На складе | Сертифицировано | 2023-02-08 | 1315.2 | 0.276 | 0.35301 | 105 | 41 | 82
407279 | Авт.выкл.DX3-E C25 2П 6000/6kA | Автоматический выключатель DX³-E 6000 - 6 кА - тип характеристики C - 2П - 230/400 В~ - 25 А - 2 модуля | Legrand | 223 | 1 | ШТ | На складе | Сертифицировано | 2023-02-08 | 1215.96 | 0.291 | 0.35301 | 105 | 41 | 82
407280 | Авт.выкл.DX3-E C32 2П 6000/6kA | Автоматический выключатель DX³-E 6000 - 6 кА - тип характеристики C - 2П - 230/400 В~ - 32 А - 2 модуля | Legrand | 223 | 1 | ШТ | На складе | Сертифицировано | 2023-02-08 | 1398.88 | 0.297 | 0.35301 | 105 | 41 | 82
407281 | Авт.выкл.DX3-E C40 2П 6000/6kA | Автоматический выключатель DX³-E 6000 - 6 кА - тип характеристики C - 2П - 230/400 В~ - 40 А - 2 модуля | Legrand | 223 | 1 | ШТ | На складе | Сертифицировано | 2023-02-08 | 1838.35 | 0.296 | 0.35301 | 105 | 41 | 82
407282 | Авт.выкл.DX3-E C50 2П 6000/6kA | Автоматический выключатель DX³-E 6000 - 6 кА - тип характеристики C - 2П - 230/400 В~ - 50 А - 2 модуля | Legrand | 223 | 1 | ШТ | На складе | Сертифицировано | 2023-02-08 | 2598.95 | 0.318 | 0.35301 | 105 | 41 | 82
407283 | Авт.выкл.DX3-E C63 2П 6000/6kA | Автоматический выключатель DX³-E 6000 - 6 кА - тип характеристики C - 2П - 230/400 В~ - 63 А - 2 модуля | Legrand | 223 | 1 | ШТ | На складе | Сертифицировано | 2023-02-08 | 2566.45 | 0.318 | 0.35301 | 105 | 41 | 82
407284 | Авт.выкл.DX3-E C1 3П 6000/6kA | Автоматический выключатель DX³-E 6000 - 6 кА - тип характеристики C - 3П - 230/400 В~ - 1 А - 3 модуля | Legrand | 223 | 1 | ШТ | На складе | Сертифицировано | 2023-02-08 | 3578.96 | 0.433 | 0.68952 | 104 | 78 | 85
407285 | Авт.выкл.DX3-E C2 3П 6000/6kA | Автоматический выключатель DX³-E 6000 - 6 кА - тип характеристики C - 3П - 230/400 В~ - 2 А - 3 модуля | Legrand | 223 | 1 | ШТ | На складе | Сертифицировано | 2023-02-08 | 3578.96 | 0.431 | 0.68952 | 104 | 78 | 85
407286 | Авт.выкл.DX3-E C3 3П 6000/6kA | Автоматический выключатель DX³-E 6000 - 6 кА - тип характеристики C - 3П - 230/400 В~ - 3 А - 3 модуля | Legrand | 223 | 1 | ШТ | На складе | Сертифицировано | 2023-02-08 | 3578.96 | 0.225 | 0.68952 | 104 | 78 | 85
407287 | Авт.выкл.DX3-E C4 3П 6000/6kA | Автоматический выключатель DX³-E 6000 - 6 кА - тип характеристики C - 3П - 230/400 В~ - 4 А - 3 модуля | Legrand | 223 | 1 | ШТ | На складе | Сертифицировано | 2023-02-08 | 3578.96 | 0.431 | 0.68952 | 104 | 78 | 85
407288 | Авт.выкл.DX3-E C6 3П 6000/6kA | Автоматический выключатель DX³-E 6000 - 6 кА - тип характеристики C - 3П - 230/400 В~ - 6 А - 3 модуля | Legrand | 223 | 1 | ШТ | На складе | Сертифицировано | 2023-02-08 | 2424.1 | 0.419 | 0.68952 | 104 | 78 | 85
407289 | Авт.выкл.DX3-E C10 3П 6000/6kA | Автоматический выключатель DX³-E 6000 - 6 кА - тип характеристики C - 3П - 230/400 В~ - 10 А - 3 модуля | Legrand | 223 | 1 | ШТ | На складе | Сертифицировано | 2023-02-08 | 1922.02 | 0.423 | 0.68952 | 104 | 78 | 85
407290 | Авт.выкл.DX3-E C13 3П 6000/6kA | Автоматический выключатель DX³-E 6000 - 6 кА - тип характеристики C - 3П - 230/400 В~ - 13 А - 3 модуля | Legrand | 223 | 1 | ШТ | Под заказ Т1 | Сертифицировано | 2023-02-08 | 4094.28 | 0.413 | 0.71552 | 104 | 80 | 86
407291 | Авт.выкл.DX3-E C16 3П 6000/6kA | Автоматический выключатель DX³-E 6000 - 6 кА - тип характеристики C - 3П - 230/400 В~ - 16 А - 3 модуля | Legrand | 223 | 1 | ШТ | На складе | Сертифицировано | 2023-02-08 | 1836.67 | 0.422 | 0.68952 | 104 | 78 | 85
407292 | Авт.выкл.DX3-E C20 3П 6000/6kA | Автоматический выключатель DX³-E 6000 - 6 кА - тип характеристики C - 3П - 230/400 В~ - 20 А - 3 модуля | Legrand | 223 | 1 | ШТ | На складе | Сертифицировано | 2023-02-08 | 1836.67 | 0.426 | 0.68952 | 104 | 78 | 85
407293 | Авт.выкл.DX3-E C25 3П 6000/6kA | Автоматический выключатель DX³-E 6000 - 6 кА - тип характеристики C - 3П - 230/400 В~ - 25 А - 3 модуля | Legrand | 223 | 1 | ШТ | На складе | Сертифицировано | 2023-02-08 | 1787.47 | 0.434 | 0.68952 | 104 | 78 | 85
407294 | Авт.выкл.DX3-E C32 3П 6000/6kA | Автоматический выключатель DX³-E 6000 - 6 кА - тип характеристики C - 3П - 230/400 В~ - 32 А - 3 модуля | Legrand | 223 | 1 | ШТ | На складе | Сертифицировано | 2023-02-08 | 2373.68 | 0.449 | 0.68952 | 104 | 78 | 85
407295 | Авт.выкл.DX3-E C40 3П 6000/6kA | Автоматический выключатель DX³-E 6000 - 6 кА - тип характеристики C - 3П - 230/400 В~ - 40 А - 3 модуля | Legrand | 223 | 1 | ШТ | На складе | Сертифицировано | 2023-02-08 | 2660.03 | 0.447 | 0.68952 | 104 | 78 | 85
407296 | Авт.выкл.DX3-E C50 3П 6000/6kA | Автоматический выключатель DX³-E 6000 - 6 кА - тип характеристики C - 3П - 230/400 В~ - 50 А - 3 модуля | Legrand | 223 | 1 | ШТ | На складе | Сертифицировано | 2023-02-08 | 3272.44 | 0.48 | 0.68952 | 104 | 78 | 85
407297 | Авт.выкл.DX3-E C63 3П 6000/6kA | Автоматический выключатель DX³-E 6000 - 6 кА - тип характеристики C - 3П - 230/400 В~ - 63 А - 3 модуля | Legrand | 223 | 1 | ШТ | На складе | Сертифицировано | 2023-02-08 | 3186.79 | 0.486 | 0.68952 | 104 | 78 | 85
407298 | Авт.выкл.DX3-E C1 4П 6000/6kA | Автоматический выключатель DX³-E 6000 - 6 кА - тип характеристики C - 4П - 230/400 В~ - 1 А - 4 модуля | Legrand | 223 | 1 | ШТ | Под заказ Т2 | Сертифицировано | 2023-02-08 | 4791.74 | 0.556 | 0.71552 | 104 | 80 | 86
407299 | Авт.выкл.DX3-E C2 4П 6000/6kA | Автоматический выключатель DX³-E 6000 - 6 кА - тип характеристики C - 4П - 230/400 В~ - 2 А - 4 модуля | Legrand | 223 | 1 | ШТ | Под заказ Т2 | Сертифицировано | 2023-02-08 | 4791.74 | 0.551 | 0.71552 | 104 | 80 | 86
407300 | Авт.выкл.DX3-E C3 4П 6000/6kA | Автоматический выключатель DX³-E 6000 - 6 кА - тип характеристики C - 4П - 230/400 В~ - 3 А - 4 модуля | Legrand | 223 | 1 | ШТ | Под заказ Т2 | Сертифицировано | 2023-02-08 | 4791.74 | 0.552 | 0.71552 | 104 | 80 | 86
407301 | Авт.выкл.DX3-E C4 4П 6000/6kA | Автоматический выключатель DX³-E 6000 - 6 кА - тип характеристики C - 4П - 230/400 В~ - 4 А - 4 модуля | Legrand | 223 | 1 | ШТ | Под заказ Т2 | Сертифицировано | 2023-02-08 | 4791.74 | 0.552 | 0.71552 | 104 | 80 | 86
407302 | Авт.выкл.DX3-E C6 4П 6000/6kA | Автоматический выключатель DX³-E 6000 - 6 кА - тип характеристики C - 4П - 230/400 В~ - 6 А - 4 модуля | Legrand | 223 | 1 | ШТ | Под заказ Т2 | Сертифицировано | 2023-02-08 | 3273.13 | 0.54 | 0.71552 | 104 | 80 | 86
407303 | Авт.выкл.DX3-E C10 4П 6000/6kA | Автоматический выключатель DX³-E 6000 - 6 кА - тип характеристики C - 4П - 230/400 В~ - 10 А - 4 модуля | Legrand | 223 | 1 | ШТ | На складе | Сертифицировано | 2023-02-08 | 2731.32 | 0.542 | 0.71552 | 104 | 80 | 86
407304 | Авт.выкл.DX3-E C13 4П 6000/6kA | Автоматический выключатель DX³-E 6000 - 6 кА - тип характеристики C - 4П - 230/400 В~ - 13 А - 4 модуля | Legrand | 223 | 1 | ШТ | Под заказ Т2 | Сертифицировано | 2023-02-08 | 6202.63 | 0.543 | 0.71552 | 104 | 80 | 86
407305 | Авт.выкл.DX3-E C16 4П 6000/6kA | Автоматический выключатель DX³-E 6000 - 6 кА - тип характеристики C - 4П - 230/400 В~ - 16 А - 4 модуля | Legrand | 223 | 1 | ШТ | На складе | Сертифицировано | 2023-02-08 | 2806.49 | 0.541 | 0.68952 | 104 | 78 | 85
407306 | Авт.выкл.DX3-E C20 4П 6000/6kA | Автоматический выключатель DX³-E 6000 - 6 кА - тип характеристики C - 4П - 230/400 В~ - 20 А - 4 модуля | Legrand | 223 | 1 | ШТ | На складе | Сертифицировано | 2023-02-08 | 2806.49 | 0.554 | 0.68952 | 104 | 78 | 85
407307 | Авт.выкл.DX3-E C25 4П 6000/6kA | Автоматический выключатель DX³-E 6000 - 6 кА - тип характеристики C - 4П - 230/400 В~ - 25 А - 4 модуля | Legrand | 223 | 1 | ШТ | На складе | Сертифицировано | 2023-02-08 | 2731.32 | 0.566 | 0.68952 | 104 | 78 | 85
407308 | Авт.выкл.DX3-E C32 4П 6000/6kA | Автоматический выключатель DX³-E 6000 - 6 кА - тип характеристики C - 4П - 230/400 В~ - 32 А - 4 модуля | Legrand | 223 | 1 | ШТ | На складе | Сертифицировано | 2023-02-08 | 2982.44 | 0.579 | 0.71552 | 104 | 80 | 86
407309 | Авт.выкл.DX3-E C40 4П 6000/6kA | Автоматический выключатель DX³-E 6000 - 6 кА - тип характеристики C - 4П - 230/400 В~ - 40 А - 4 модуля | Legrand | 223 | 1 | ШТ | На складе | Сертифицировано | 2023-02-08 | 3167.2 | 0.586 | 0.71552 | 104 | 80 | 86
407310 | Авт.выкл.DX3-E C50 4П 6000/6kA | Автоматический выключатель DX³-E 6000 - 6 кА - тип характеристики C - 4П - 230/400 В~ - 50 А - 4 модуля | Legrand | 223 | 1 | ШТ | На складе | Сертифицировано | 2023-02-08 | 5679.64 | 0.634 | 0.71552 | 104 | 80 | 86
407311 | Авт.выкл.DX3-E C63 4П 6000/6kA | Автоматический выключатель DX³-E 6000 - 6 кА - тип характеристики C - 4П - 230/400 В~ - 63 А - 4 модуля | Legrand | 223 | 1 | ШТ | На складе | Сертифицировано | 2023-02-08 | 5527.75 | 0.639 | 0.71552 | 104 | 80 | 86
407425 | Авт.выкл.DX3 1П B1A 6000/10kA | Автоматический выключатель DX³ 6000 - 10 кА - тип характеристики B - 1П - 230/400 В~ - 1 А - 1 модуль | Legrand | 224 | 1 | ШТ | На складе | Сертифицировано | 2023-02-08 | 2514.92 | 0.147 | 0.2288 | 100 | 88 | 26
407426 | Авт.выкл.DX3 1П B2A 6000/10kA | Автоматический выключатель DX³ 6000 - 10 кА - тип характеристики B - 1П - 230/400 В~ - 2 А - 1 модуль | Legrand | 224 | 1 | ШТ | На складе | Сертифицировано | 2023-02-08 | 2514.92 | 0.158 | 0.2288 | 100 | 88 | 26
407427 | Авт.выкл.DX3 1П B3A 6000/10kA | Автоматический выключатель DX³ 6000 - 10 кА - тип характеристики B - 1П - 230/400 В~ - 3 А - 1 модуль | Legrand | 224 | 1 | ШТ | На складе | Сертифицировано | 2023-02-08 | 2514.92 | 0.146 | 0.2288 | 100 | 88 | 26
407428 | Авт.выкл.DX3 1П B4A 6000/10kA | Автоматический выключатель DX³ 6000 - 10 кА - тип характеристики B - 1П - 230/400 В~ - 4 А - 1 модуль | Legrand | 224 | 1 | ШТ | Под заказ Т2 | Сертифицировано | 2023-02-08 | 2514.92 | 0.147 | 0.2288 | 100 | 88 | 26
407429 | Авт.выкл.DX3 1П B6A 6000/10kA | Автоматический выключатель DX³ 6000 - 10 кА - тип характеристики B - 1П - 230/400 В~ - 6 А - 1 модуль | Legrand | 224 | 10 | ШТ | На складе | Сертифицировано | 2023-02-08 | 910.9 | 1.378 | 1.6192 | 184 | 100 | 88
407430 | Авт.выкл.DX3 1П B10A 6000/10kA | Автоматический выключатель DX³ 6000 - 10 кА - тип характеристики B - 1П - 230/400 В~ - 10 А - 1 модуль | Legrand | 224 | 10 | ШТ | На складе | Сертифицировано | 2023-02-08 | 759.62 | 1.354 | 1.6192 | 184 | 100 | 88
407431 | Авт.выкл.DX3 1П B13A 6000/10kA | Автоматический выключатель DX³ 6000 - 10 кА - тип характеристики B - 1П - 230/400 В~ - 13 А - 1 модуль | Legrand | 224 | 1 | ШТ | Под заказ Т2 | Сертифицировано | 2023-02-08 | 919.2 | 0.153 | 0.2288 | 100 | 88 | 26
407432 | Авт.выкл.DX3 1П B16A 6000/10kA | Автоматический выключатель DX³ 6000 - 10 кА - тип характеристики B - 1П - 230/400 В~ - 16 А - 1 модуль | Legrand | 224 | 10 | ШТ | На складе | Сертифицировано | 2023-02-08 | 759.62 | 1.35 | 1.6192 | 184 | 100 | 88
407433 | Авт.выкл.DX3 1П B20A 6000/10kA | Автоматический выключатель DX³ 6000 - 10 кА - тип характеристики B - 1П - 230/400 В~ - 20 А - 1 модуль | Legrand | 224 | 10 | ШТ | На складе | Сертифицировано | 2023-02-08 | 875.99 | 1.331 | 1.6192 | 184 | 100 | 88
407434 | Авт.выкл.DX3 1П B25A 6000/10kA | Автоматический выключатель DX³ 6000 - 10 кА - тип характеристики B - 1П - 230/400 В~ - 25 А - 1 модуль | Legrand | 224 | 10 | ШТ | На складе | Сертифицировано | 2023-02-08 | 912.55 | 1.394 | 1.6192 | 184 | 100 | 88
407435 | Авт.выкл.DX3 1П B32A 6000/10kA | Автоматический выключатель DX³ 6000 - 10 кА - тип характеристики B - 1П - 230/400 В~ - 32 А - 1 модуль | Legrand | 224 | 10 | ШТ | Под заказ Т2 | Сертифицировано | 2023-02-08 | 949.13 | 1.465 | 1.6192 | 184 | 100 | 88
407436 | Авт.выкл.DX3 1П B40A 6000/10kA | Автоматический выключатель DX³ 6000 - 10 кА - тип характеристики B - 1П - 230/400 В~ - 40 А - 1 модуль | Legrand | 224 | 1 | ШТ | Под заказ Т2 | Сертифицировано | 2023-02-08 | 994.01 | 0.153 | 0.2288 | 100 | 88 | 26
407437 | Авт.выкл.DX3 1П B50A 6000/10kA | Автоматический выключатель DX³ 6000 - 10 кА - тип характеристики B - 1П - 230/400 В~ - 50 А - 1 модуль | Legrand | 224 | 1 | ШТ | Под заказ Т2 | Сертифицировано | 2023-02-08 | 1221.73 | 0.164 | 0.2288 | 100 | 88 | 26
407438 | Авт.выкл.DX3 1П B63A 6000/10kA | Автоматический выключатель DX³ 6000 - 10 кА - тип характеристики B - 1П - 230/400 В~ - 63 А - 1 модуль | Legrand | 224 | 1 | ШТ | Под заказ Т2 | Сертифицировано | 2023-02-08 | 1314.8 | 0.165 | 0.2288 | 100 | 88 | 26
407467 | Авт.вкл.DX3 1п+N B0,5А 6k/10кА | Автоматический выключатель DX³ 6000 - 10 кА - тип характеристики B - 1П+Н - 230/400 В~ - 0,5 А - 1 модуль | Legrand | 230 | 1 | ШТ | Под заказ Т2 | Сертифицировано | 2023-06-25 | 5403.86 | 0.119 | 0.19505 | 108 | 86 | 21
407468 | Авт.выкл.DX3 1п+N В1А 6kA/10кА | Автоматический выключатель DX³ 6000 - 10 кА - тип характеристики B - 1П+Н - 230/400 В~ - 1 А - 1 модуль | Legrand | 230 | 1 | ШТ | Под заказ Т2 | Сертифицировано | 2023-06-25 | 5403.86 | 0.119 | 0.19505 | 108 | 86 | 21
407469 | Авт.выкл.DX3 1п+N В2А 6kA/10кА | Автоматический выключатель DX³ 6000 - 10 кА - тип характеристики B - 1П+Н - 230/400 В~ - 2 А - 1 модуль | Legrand | 230 | 1 | ШТ | Под заказ Т2 | Сертифицировано | 2023-06-25 | 5403.86 | 0.12 | 0.19505 | 108 | 86 | 21
407470 | Авт.выкл.DX3 1п+N В3А 6kA/10кА | Автоматический выключатель DX³ 6000 - 10 кА - тип характеристики B - 1П+Н - 230/400 В~ - 3 А - 1 модуль | Legrand | 230 | 1 | ШТ | Под заказ Т2 | Сертифицировано | 2023-06-25 | 5403.86 | 0.12 | 0.19505 | 108 | 86 | 21
407471 | Авт.выкл.DX3 1п+N В4А 6kA/10кА | Автоматический выключатель DX³ 6000 - 10 кА - тип характеристики B - 1П+Н - 230/400 В~ - 4 А - 1 модуль | Legrand | 230 | 1 | ШТ | Под заказ Т2 | Сертифицировано | 2023-06-25 | 5403.86 | 0.119 | 0.19505 | 108 | 86 | 21
407472 | Авт.выкл.DX3 1п+N В6А 6kA/10кА | Автоматический выключатель DX³ 6000 - 10 кА - тип характеристики B - 1П+Н - 230/400 В~ - 6 А - 1 модуль | Legrand | 230 | 1 | ШТ | Под заказ Т2 | Сертифицировано | 2023-06-25 | 2004.08 | 0.12 | 0.19505 | 108 | 86 | 21
407473 | Авт.вкл.DX3 1п+N В10А 6kA/10кА | Автоматический выключатель DX³ 6000 - 10 кА - тип характеристики B - 1П+Н - 230/400 В~ - 10 А - 1 модуль | Legrand | 230 | 1 | ШТ | На складе | Сертифицировано | 2023-06-25 | 1646.21 | 0.118 | 0.19505 | 108 | 86 | 21
407474 | Авт.вкл.DX3 1п+N В13А 6kA/10кА | Автоматический выключатель DX³ 6000 - 10 кА - тип характеристики B - 1П+Н - 230/400 В~ - 13 А - 1 модуль | Legrand | 230 | 1 | ШТ | Под заказ Т2 | Сертифицировано | 2023-06-25 | 1932.5 | 0.119 | 0.19505 | 108 | 86 | 21
407475 | Авт.вкл.DX3 1п+N В16А 6kA/10кА | Автоматический выключатель DX³ 6000 - 10 кА - тип характеристики B - 1П+Н - 230/400 В~ - 16 А - 1 модуль | Legrand | 230 | 10 | ШТ | На складе | Сертифицировано | 2023-06-25 | 1646.21 | 1.103 | 1.6192 | 184 | 100 | 88
407476 | Авт.вкл.DX3 1п+N В20А 6kA/10кА | Автоматический выключатель DX³ 6000 - 10 кА - тип характеристики B - 1П+Н - 230/400 В~ - 20 А - 1 модуль | Legrand | 230 | 1 | ШТ | Под заказ Т2 | Сертифицировано | 2023-06-25 | 1932.5 | 0.119 | 0.19505 | 108 | 86 | 21
407477 | Авт.вкл.DX3 1п+N В25А 6kA/10кА | Автоматический выключатель DX³ 6000 - 10 кА - тип характеристики B - 1П+Н - 230/400 В~ - 25 А - 1 модуль | Legrand | 230 | 1 | ШТ | Под заказ Т2 | Сертифицировано | 2023-06-25 | 1932.5 | 0.123 | 0.19505 | 108 | 86 | 21
407478 | Авт.вкл.DX3 1п+N В32А 6kA/10кА | Автоматический выключатель DX³ 6000 - 10 кА - тип характеристики B - 1П+Н - 230/400 В~ - 32 А - 1 модуль | Legrand | 230 | 1 | ШТ | Под заказ Т2 | Сертифицировано | 2023-06-25 | 2004.08 | 0.125 | 0.19505 | 108 | 86 | 21
407479 | Авт.вкл.DX3 1п+N В40А 6kA/10кА | Автоматический выключатель DX³ 6000 - 10 кА - тип характеристики B - 1П+Н - 230/400 В~ - 40 А - 1 модуль | Legrand | 230 | 1 | ШТ | Под заказ Т2 | Сертифицировано | 2023-06-25 | 2147.23 | 0.126 | 0.19505 | 108 | 86 | 21
407502 | Авт.выкл.DX3 2П B1A 6000/10kA | Автоматический выключатель DX³ 6000 - 10 кА - тип характеристики B - 2П - 230/400 В~ - 1 А - 2 модуля | Legrand | 224 | 1 | ШТ | Под заказ Т2 | Сертифицировано | 2023-02-08 | 5456.89 | 0.288 | 0.36855 | 101 | 89 | 41
407503 | Авт.выкл.DX3 2П B2A 6000/10kA | Автоматический выключатель DX³ 6000 - 10 кА - тип характеристики B - 2П - 230/400 В~ - 2 А - 2 модуля | Legrand | 224 | 1 | ШТ | Под заказ Т2 | Сертифицировано | 2023-02-08 | 5456.89 | 0.279 | 0.36855 | 101 | 89 | 41
407504 | Авт.выкл.DX3 2П B3A 6000/10kA | Автоматический выключатель DX³ 6000 - 10 кА - тип характеристики B - 2П - 230/400 В~ - 3 А - 2 модуля | Legrand | 224 | 1 | ШТ | Под заказ Т2 | Сертифицировано | 2023-02-08 | 5456.89 | 0.29 | 0.36855 | 101 | 89 | 41
407505 | Авт.выкл.DX3 2П B4A 6000/10kA | Автоматический выключатель DX³ 6000 - 10 кА - тип характеристики B - 2П - 230/400 В~ - 4 А - 2 модуля | Legrand | 224 | 1 | ШТ | Под заказ Т2 | Сертифицировано | 2023-02-08 | 5456.89 | 0.283 | 0.36855 | 101 | 89 | 41
407506 | Авт.выкл.DX3 2П B6A 6000/10kA | Автоматический выключатель DX³ 6000 - 10 кА - тип характеристики B - 2П - 230/400 В~ - 6 А - 2 модуля | Legrand | 224 | 1 | ШТ | На складе | Сертифицировано | 2023-02-08 | 2133.36 | 0.28 | 0.35301 | 105 | 41 | 82
407507 | Авт.выкл.DX3 2П B10A 6000/10kA | Автоматический выключатель DX³ 6000 - 10 кА - тип характеристики B - 2П - 230/400 В~ - 10 А - 2 модуля | Legrand | 224 | 1 | ШТ | На складе | Сертифицировано | 2023-02-08 | 1779.22 | 0.276 | 0.36855 | 101 | 89 | 41
407508 | Авт.выкл.DX3 2П B13A 6000/10kA | Автоматический выключатель DX³ 6000 - 10 кА - тип характеристики B - 2П - 230/400 В~ - 13 А - 2 модуля | Legrand | 224 | 1 | ШТ | Под заказ Т2 | Сертифицировано | 2023-02-08 | 2153.69 | 0.278 | 0.36855 | 101 | 89 | 41
407509 | Авт.выкл.DX3 2П B16A 6000/10kA | Автоматический выключатель DX³ 6000 - 10 кА - тип характеристики B - 2П - 230/400 В~ - 16 А - 2 модуля | Legrand | 224 | 1 | ШТ | На складе | Сертифицировано | 2023-02-08 | 1779.22 | 0.276 | 0.35301 | 105 | 41 | 82
407510 | Авт.выкл.DX3 2П B20A 6000/10kA | Автоматический выключатель DX³ 6000 - 10 кА - тип характеристики B - 2П - 230/400 В~ - 20 А - 2 модуля | Legrand | 224 | 1 | ШТ | Под заказ Т2 | Сертифицировано | 2023-02-08 | 2050.33 | 0.28 | 0.36855 | 101 | 89 | 41
407511 | Авт.выкл.DX3 2П B25A 6000/10kA | Автоматический выключатель DX³ 6000 - 10 кА - тип характеристики B - 2П - 230/400 В~ - 25 А - 2 модуля | Legrand | 224 | 1 | ШТ | Под заказ Т2 | Сертифицировано | 2023-02-08 | 2133.36 | 0.281 | 0.36855 | 101 | 89 | 41
407512 | Авт.выкл.DX3 2П B32A 6000/10kA | Автоматический выключатель DX³ 6000 - 10 кА - тип характеристики B - 2П - 230/400 В~ - 32 А - 2 модуля | Legrand | 224 | 1 | ШТ | Под заказ Т2 | Сертифицировано | 2023-02-08 | 2221.48 | 0.295 | 0.36855 | 101 | 89 | 41
407513 | Авт.выкл.DX3 2П B40A 6000/10kA | Автоматический выключатель DX³ 6000 - 10 кА - тип характеристики B - 2П - 230/400 В~ - 40 А - 2 модуля | Legrand | 224 | 1 | ШТ | Под заказ Т2 | Сертифицировано | 2023-02-08 | 2312.98 | 0.294 | 0.36855 | 101 | 89 | 41
407514 | Авт.выкл.DX3 2П B50A 6000/10kA | Автоматический выключатель DX³ 6000 - 10 кА - тип характеристики B - 2П - 230/400 В~ - 50 А - 2 модуля | Legrand | 224 | 1 | ШТ | Под заказ Т2 | Сертифицировано | 2023-02-08 | 2916.2 | 0.325 | 0.36855 | 101 | 89 | 41
407515 | Авт.выкл.DX3 2П B63A 6000/10kA | Автоматический выключатель DX³ 6000 - 10 кА - тип характеристики B - 2П - 230/400 В~ - 63 А - 2 модуля | Legrand | 224 | 1 | ШТ | Под заказ Т2 | Сертифицировано | 2023-02-08 | 3114.47 | 0.324 | 0.36855 | 101 | 89 | 41
407554 | Авт.выкл.DX3 3П B1A 6000/10kA | Автоматический выключатель DX³ 6000 - 10 кА - тип характеристики B - 3П - 400 В~ - 1 А - 3 модуля | Legrand | 224 | 1 | ШТ | Под заказ Т2 | Сертифицировано | 2023-02-08 | 8758.19 | 0.426 | 0.71552 | 104 | 80 | 86
407555 | Авт.выкл.DX3 3П B2A 6000/10kA | Автоматический выключатель DX³ 6000 - 10 кА - тип характеристики B - 3П - 400 В~ - 2 А - 3 модуля | Legrand | 224 | 1 | ШТ | Под заказ Т2 | Сертифицировано | 2023-02-08 | 8758.19 | 0.425 | 0.71552 | 104 | 80 | 86
407556 | Авт.выкл.DX3 3П B3A 6000/10kA | Автоматический выключатель DX³ 6000 - 10 кА - тип характеристики B - 3П - 400 В~ - 3 А - 3 модуля | Legrand | 224 | 1 | ШТ | Под заказ Т2 | Сертифицировано | 2023-02-08 | 8758.19 | 0.424 | 0.71552 | 104 | 80 | 86
407557 | Авт.выкл.DX3 3П B4A 6000/10kA | Автоматический выключатель DX³ 6000 - 10 кА - тип характеристики B - 3П - 400 В~ - 4 А - 3 модуля | Legrand | 224 | 1 | ШТ | Под заказ Т2 | Сертифицировано | 2023-02-08 | 8758.19 | 0.423 | 0.71552 | 104 | 80 | 86
407558 | Авт.выкл.DX3 3П B6A 6000/10kA | Автоматический выключатель DX³ 6000 - 10 кА - тип характеристики B - 3П - 400 В~ - 6 А - 3 модуля | Legrand | 224 | 1 | ШТ | На складе | Сертифицировано | 2023-02-08 | 3025.22 | 0.428 | 0.71552 | 104 | 80 | 86
407559 | Авт.выкл.DX3 3П B10A 6000/10kA | Автоматический выключатель DX³ 6000 - 10 кА - тип характеристики B - 3П - 400 В~ - 10 А - 3 модуля | Legrand | 224 | 1 | ШТ | На складе | Сертифицировано | 2023-02-08 | 2642.92 | 0.413 | 0.71552 | 104 | 80 | 86
407560 | Авт.выкл.DX3 3П B13A 6000/10kA | Автоматический выключатель DX³ 6000 - 10 кА - тип характеристики B - 3П - 400 В~ - 13 А - 3 модуля | Legrand | 224 | 1 | ШТ | Под заказ Т2 | Сертифицировано | 2023-02-08 | 3204.74 | 0.415 | 0.71552 | 104 | 80 | 86
407561 | Авт.выкл.DX3 3П B16A 6000/10kA | Автоматический выключатель DX³ 6000 - 10 кА - тип характеристики B - 3П - 400 В~ - 16 А - 3 модуля | Legrand | 224 | 1 | ШТ | На складе | Сертифицировано | 2023-02-08 | 2642.92 | 0.422 | 0.71552 | 104 | 80 | 86
407562 | Авт.выкл.DX3 3П B20A 6000/10kA | Автоматический выключатель DX³ 6000 - 10 кА - тип характеристики B - 3П - 400 В~ - 20 А - 3 модуля | Legrand | 224 | 1 | ШТ | Под заказ Т1 | Сертифицировано | 2023-02-08 | 2898.89 | 0.427 | 0.71552 | 104 | 80 | 86
407563 | Авт.выкл.DX3 3П B25A 6000/10kA | Автоматический выключатель DX³ 6000 - 10 кА - тип характеристики B - 3П - 400 В~ - 25 А - 3 модуля | Legrand | 224 | 1 | ШТ | На складе | Сертифицировано | 2023-02-08 | 3025.22 | 0.42 | 0.71552 | 104 | 80 | 86
407564 | Авт.выкл.DX3 3П B32A 6000/10kA | Автоматический выключатель DX³ 6000 - 10 кА - тип характеристики B - 3П - 400 В~ - 32 А - 3 модуля | Legrand | 224 | 1 | ШТ | На складе | Сертифицировано | 2023-02-08 | 3151.55 | 0.443 | 0.71552 | 104 | 80 | 86
407565 | Авт.выкл.DX3 3П B40A 6000/10kA | Автоматический выключатель DX³ 6000 - 10 кА - тип характеристики B - 3П - 400 В~ - 40 А - 3 модуля | Legrand | 224 | 1 | ШТ | На складе | Сертифицировано | 2023-02-08 | 3281.21 | 0.436 | 0.71552 | 104 | 80 | 86
407566 | Авт.выкл.DX3 3П B50A 6000/10kA | Автоматический выключатель DX³ 6000 - 10 кА - тип характеристики B - 3П - 400 В~ - 50 А - 3 модуля | Legrand | 224 | 1 | ШТ | Под заказ Т2 | Сертифицировано | 2023-02-08 | 4077.41 | 0.475 | 0.71552 | 104 | 80 | 86
407567 | Авт.выкл.DX3 3П B63A 6000/10kA | Автоматический выключатель DX³ 6000 - 10 кА - тип характеристики B - 3П - 400 В~ - 63 А - 3 модуля | Legrand | 224 | 1 | ШТ | Под заказ Т1 | Сертифицировано | 2023-02-08 | 4494.61 | 0.468 | 0.71552 | 104 | 80 | 86
407617 | Авт.выкл.DX3 4П B1A 6000/10kA | Автоматический выключатель DX³ 6000 - 10 кА - тип характеристики B - 4П - 400 В~ - 1 А - 4 модуля | Legrand | 224 | 1 | ШТ | Под заказ Т2 | Сертифицировано | 2023-02-08 | 11967.61 | 0.56 | 0.71552 | 104 | 80 | 86
407618 | Авт.выкл.DX3 4П B2A 6000/10kA | Автоматический выключатель DX³ 6000 - 10 кА - тип характеристики B - 4П - 400 В~ - 2 А - 4 модуля | Legrand | 224 | 1 | ШТ | Под заказ Т2 | Сертифицировано | 2023-02-08 | 11967.61 | 0.561 | 0.71552 | 104 | 80 | 86
407619 | Авт.выкл.DX3 4П B3A 6000/10kA | Автоматический выключатель DX³ 6000 - 10 кА - тип характеристики B - 4П - 400 В~ - 3 А - 4 модуля | Legrand | 224 | 1 | ШТ | Под заказ Т2 | Сертифицировано | 2023-02-08 | 11967.61 | 0.558 | 0.71552 | 104 | 80 | 86
407620 | Авт.выкл.DX3 4П B4A 6000/10kA | Автоматический выключатель DX³ 6000 - 10 кА - тип характеристики B - 4П - 400 В~ - 4 А - 4 модуля | Legrand | 224 | 1 | ШТ | Под заказ Т2 | Сертифицировано | 2023-02-08 | 11420.58 | 0.554 | 0.71552 | 104 | 80 | 86
407621 | Авт.выкл.DX3 4П B6A 6000/10kA | Автоматический выключатель DX³ 6000 - 10 кА - тип характеристики B - 4П - 400 В~ - 6 А - 4 модуля | Legrand | 224 | 1 | ШТ | Под заказ Т2 | Сертифицировано | 2023-02-08 | 5925.08 | 0.552 | 0.71552 | 104 | 80 | 86
407622 | Авт.выкл.DX3 4П B10A 6000/10kA | Автоматический выключатель DX³ 6000 - 10 кА - тип характеристики B - 4П - 400 В~ - 10 А - 4 модуля | Legrand | 224 | 1 | ШТ | Под заказ Т2 | Сертифицировано | 2023-02-08 | 5331 | 0.54 | 0.71552 | 104 | 80 | 86
407623 | Авт.выкл.DX3 4П B13A 6000/10kA | Автоматический выключатель DX³ 6000 - 10 кА - тип характеристики B - 4П - 400 В~ - 13 А - 4 модуля | Legrand | 224 | 1 | ШТ | Под заказ Т2 | Сертифицировано | 2023-02-08 | 6786 | 0.54 | 0.71552 | 104 | 80 | 86
407624 | Авт.выкл.DX3 4П B16A 6000/10kA | Автоматический выключатель DX³ 6000 - 10 кА - тип характеристики B - 4П - 400 В~ - 16 А - 4 модуля | Legrand | 224 | 1 | ШТ | На складе | Сертифицировано | 2023-02-08 | 5851.37 | 0.552 | 0.71552 | 104 | 80 | 86
407625 | Авт.выкл.DX3 4П B20A 6000/10kA | Автоматический выключатель DX³ 6000 - 10 кА - тип характеристики B - 4П - 400 В~ - 20 А - 4 модуля | Legrand | 224 | 1 | ШТ | Под заказ Т2 | Сертифицировано | 2023-02-08 | 5851.37 | 0.57 | 0.71552 | 104 | 80 | 86
407626 | Авт.выкл.DX3 4П B25A 6000/10kA | Автоматический выключатель DX³ 6000 - 10 кА - тип характеристики B - 4П - 400 В~ - 25 А - 4 модуля | Legrand | 224 | 1 | ШТ | Под заказ Т2 | Сертифицировано | 2023-02-08 | 5851.37 | 0.56 | 0.71552 | 104 | 80 | 86
407627 | Авт.выкл.DX3 4П B32A 6000/10kA | Автоматический выключатель DX³ 6000 - 10 кА - тип характеристики B - 4П - 400 В~ - 32 А - 4 модуля | Legrand | 224 | 1 | ШТ | Под заказ Т2 | Сертифицировано | 2023-02-08 | 6245.84 | 0.578 | 0.71552 | 104 | 80 | 86
407628 | Авт.выкл.DX3 4П B40A 6000/10kA | Автоматический выключатель DX³ 6000 - 10 кА - тип характеристики B - 4П - 400 В~ - 40 А - 4 модуля | Legrand | 224 | 1 | ШТ | Под заказ Т2 | Сертифицировано | 2023-02-08 | 6245.84 | 0.575 | 0.71552 | 104 | 80 | 86
407629 | Авт.выкл.DX3 4П B50A 6000/10kA | Автоматический выключатель DX³ 6000 - 10 кА - тип характеристики B - 4П - 400 В~ - 50 А - 4 модуля | Legrand | 224 | 1 | ШТ | Под заказ Т2 | Сертифицировано | 2023-02-08 | 6903.3 | 0.622 | 0.71552 | 104 | 80 | 86
407630 | Авт.выкл.DX3 4П B63A 6000/10kA | Автоматический выключатель DX³ 6000 - 10 кА - тип характеристики B - 4П - 400 В~ - 63 А - 4 модуля | Legrand | 224 | 1 | ШТ | Под заказ Т2 | Сертифицировано | 2023-02-08 | 7377.92 | 0.627 | 0.71552 | 104 | 80 | 86
407662 | Авт.выкл.DX3 1П C1A 6000/10kA | Автоматический выключатель DX³ 6000 - 10 кА - тип характеристики C - 1П - 230/400 В~ - 1 А - 1 модуль | Legrand | 224 | 1 | ШТ | На складе | Сертифицировано | 2023-02-08 | 1524.92 | 0.151 | 0.2288 | 100 | 88 | 26
407663 | Авт.выкл.DX3 1П С2A 6000/10kA | Автоматический выключатель DX³ 6000 - 10 кА - тип характеристики C - 1П - 230/400 В~ - 2 А - 1 модуль | Legrand | 224 | 1 | ШТ | На складе | Сертифицировано | 2023-02-08 | 1524.92 | 0.147 | 0.18942 | 105 | 22 | 82
407664 | Авт.выкл.DX3 1П С3A 6000/10kA | Автоматический выключатель DX³ 6000 - 10 кА - тип характеристики C - 1П - 230/400 В~ - 3 А - 1 модуль | Legrand | 224 | 1 | ШТ | На складе | Сертифицировано | 2023-02-08 | 1524.92 | 0.145 | 0.2288 | 100 | 88 | 26
407665 | Авт.выкл.DX3 1П С4A 6000/10kA | Автоматический выключатель DX³ 6000 - 10 кА - тип характеристики C - 1П - 230/400 В~ - 4 А - 1 модуль | Legrand | 224 | 1 | ШТ | На складе | Сертифицировано | 2023-02-08 | 1524.92 | 0.145 | 0.18942 | 105 | 22 | 82
407666 | Авт.выкл.DX3 1П С6A 6000/10kA | Автоматический выключатель DX³ 6000 - 10 кА - тип характеристики C - 1П - 230/400 В~ - 6 А - 1 модуль | Legrand | 224 | 10 | ШТ | На складе | Сертифицировано | 2023-02-08 | 828.4 | 1.343 | 1.6815 | 188 | 104 | 86
407668 | Авт.выкл.DX3 1П С10A 6000/10kA | Автоматический выключатель DX³ 6000 - 10 кА - тип характеристики C - 1П - 230/400 В~ - 10 А - 1 модуль | Legrand | 224 | 10 | ШТ | На складе | Сертифицировано | 2023-02-08 | 677.18 | 1.33 | 1.6815 | 188 | 104 | 86
407669 | Авт.выкл.DX3 1П С13A 6000/10kA | Автоматический выключатель DX³ 6000 - 10 кА - тип характеристики C - 1П - 230/400 В~ - 13 А - 1 модуль | Legrand | 224 | 1 | ШТ | Под заказ Т2 | Сертифицировано | 2023-02-08 | 887.57 | 0.143 | 0.2288 | 100 | 88 | 26
407670 | Авт.выкл.DX3 1П С16A 6000/10kA | Автоматический выключатель DX³ 6000 - 10 кА - тип характеристики C - 1П - 230/400 В~ - 16 А - 1 модуль | Legrand | 224 | 10 | ШТ | На складе | Сертифицировано | 2023-02-08 | 593.08 | 1.332 | 1.6815 | 188 | 104 | 86
407671 | Авт.выкл.DX3 1П С20A 6000/10kA | Автоматический выключатель DX³ 6000 - 10 кА - тип характеристики C - 1П - 230/400 В~ - 20 А - 1 модуль | Legrand | 224 | 10 | ШТ | На складе | Сертифицировано | 2023-02-08 | 727.26 | 1.348 | 1.6815 | 188 | 104 | 86
407672 | Авт.выкл.DX3 1П С25A 6000/10kA | Автоматический выключатель DX³ 6000 - 10 кА - тип характеристики C - 1П - 230/400 В~ - 25 А - 1 модуль | Legrand | 224 | 10 | ШТ | На складе | Сертифицировано | 2023-02-08 | 716.63 | 1.441 | 1.6815 | 188 | 104 | 86
407673 | Авт.выкл.DX3 1П С32A 6000/10kA | Автоматический выключатель DX³ 6000 - 10 кА - тип характеристики C - 1П - 230/400 В~ - 32 А - 1 модуль | Legrand | 224 | 10 | ШТ | На складе | Сертифицировано | 2023-02-08 | 811.25 | 1.428 | 1.6815 | 188 | 104 | 86
407674 | Авт.выкл.DX3 1П С40A 6000/10kA | Автоматический выключатель DX³ 6000 - 10 кА - тип характеристики C - 1П - 230/400 В~ - 40 А - 1 модуль | Legrand | 224 | 1 | ШТ | На складе | Сертифицировано | 2023-02-08 | 848.11 | 0.152 | 0.18942 | 105 | 22 | 82
407675 | Авт.выкл.DX3 1П С50A 6000/10kA | Автоматический выключатель DX³ 6000 - 10 кА - тип характеристики C - 1П - 230/400 В~ - 50 А - 1 модуль | Legrand | 224 | 1 | ШТ | На складе | Сертифицировано | 2023-02-08 | 1229.63 | 0.165 | 0.2288 | 100 | 88 | 26
407676 | Авт.выкл.DX3 1П С63A 6000/10kA | Автоматический выключатель DX³ 6000 - 10 кА - тип характеристики C - 1П - 230/400 В~ - 63 А - 1 модуль | Legrand | 224 | 1 | ШТ | На складе | Сертифицировано | 2023-02-08 | 1326.5 | 0.163 | 0.2288 | 100 | 88 | 26
407733 | Авт.вкл.DX3 1п+N С0,5А 6k/10кА | Автоматический выключатель DX³ 6000 - 10 кА - тип характеристики C - 1П+Н - 230/400 В~ - 0,5 А - 1 модуль | Legrand | 230 | 1 | ШТ | Под заказ Т2 | Сертифицировано | 2023-06-25 | 3725.29 | 0.12 | 0.19505 | 108 | 86 | 21
407734 | Авт.выкл.DX3 1п+N С1А 6kA/10кА | Автоматический выключатель DX³ 6000 - 10 кА - тип характеристики C - 1П+Н - 230/400 В~ - 1 А - 1 модуль | Legrand | 230 | 1 | ШТ | Под заказ Т2 | Сертифицировано | 2023-06-25 | 3725.29 | 0.118 | 0.19505 | 108 | 86 | 21
407735 | Авт.выкл.DX3 1п+N С2А 6kA/10кА | Автоматический выключатель DX³ 6000 - 10 кА - тип характеристики C - 1П+Н - 230/400 В~ - 2 А - 1 модуль | Legrand | 230 | 1 | ШТ | На складе | Сертифицировано | 2023-06-25 | 3725.29 | 0.12 | 0.19505 | 108 | 86 | 21
407736 | Авт.выкл.DX3 1п+N С3А 6kA/10кА | Автоматический выключатель DX³ 6000 - 10 кА - тип характеристики C - 1П+Н - 230/400 В~ - 3 А - 1 модуль | Legrand | 230 | 1 | ШТ | Под заказ Т2 | Сертифицировано | 2023-06-25 | 3725.29 | 0.122 | 0.19505 | 108 | 86 | 21
407737 | Авт.выкл.DX3 1п+N С4А 6kA/10кА | Автоматический выключатель DX³ 6000 - 10 кА - тип характеристики C - 1П+Н - 230/400 В~ - 4 А - 1 модуль | Legrand | 230 | 1 | ШТ | Под заказ Т2 | Сертифицировано | 2023-06-25 | 3725.29 | 0.119 | 0.19505 | 108 | 86 | 21
407738 | Авт.выкл.DX3 1п+N С6А 6kA/10кА | Автоматический выключатель DX³ 6000 - 10 кА - тип характеристики C - 1П+Н - 230/400 В~ - 6 А - 1 модуль | Legrand | 230 | 1 | ШТ | На складе | Сертифицировано | 2023-06-25 | 1862.65 | 0.116 | 0.19505 | 108 | 86 | 21
407740 | Авт.вкл.DX3 1п+N С10А 6kA/10кА | Автоматический выключатель DX³ 6000 - 10 кА - тип характеристики C - 1П+Н - 230/400 В~ - 10 А - 1 модуль | Legrand | 230 | 1 | ШТ | На складе | Сертифицировано | 2023-06-25 | 1683.71 | 0.115 | 0.19505 | 108 | 86 | 21
407741 | Авт.вкл.DX3 1п+N С13А 6kA/10кА | Автоматический выключатель DX³ 6000 - 10 кА - тип характеристики C - 1П+Н - 230/400 В~ - 13 А - 1 модуль | Legrand | 230 | 1 | ШТ | Под заказ Т2 | Сертифицировано | 2023-06-25 | 1900.14 | 0.122 | 0.19505 | 108 | 86 | 21
407742 | Авт.вкл.DX3 1п+N С16А 6kA/10кА | Автоматический выключатель DX³ 6000 - 10 кА - тип характеристики C - 1П+Н - 230/400 В~ - 16 А - 1 модуль | Legrand | 230 | 10 | ШТ | На складе | Сертифицировано | 2023-06-25 | 1508.17 | 1.123 | 1.6192 | 184 | 100 | 88
407743 | Авт.вкл.DX3 1п+N С20А 6kA/10кА | Автоматический выключатель DX³ 6000 - 10 кА - тип характеристики C - 1П+Н - 230/400 В~ - 20 А - 1 модуль | Legrand | 230 | 1 | ШТ | На складе | Сертифицировано | 2023-06-25 | 1733.12 | 0.12 | 0.19505 | 108 | 86 | 21
407744 | Авт.вкл.DX3 1п+N С25А 6kA/10кА | Автоматический выключатель DX³ 6000 - 10 кА - тип характеристики C - 1П+Н - 230/400 В~ - 25 А - 1 модуль | Legrand | 230 | 1 | ШТ | На складе | Сертифицировано | 2023-06-25 | 1811.52 | 0.122 | 0.19505 | 108 | 86 | 21
407745 | Авт.вкл.DX3 1п+N С32А 6kA/10кА | Автоматический выключатель DX³ 6000 - 10 кА - тип характеристики C - 1П+Н - 230/400 В~ - 32 А - 1 модуль | Legrand | 230 | 1 | ШТ | На складе | Сертифицировано | 2023-06-25 | 1942.74 | 0.125 | 0.19505 | 108 | 86 | 21
407746 | Авт.вкл.DX3 1п+N С40А 6kA/10кА | Автоматический выключатель DX³ 6000 - 10 кА - тип характеристики C - 1П+Н - 230/400 В~ - 40 А - 1 модуль | Legrand | 230 | 1 | ШТ | Под заказ Т2 | Сертифицировано | 2023-06-25 | 2009.21 | 0.127 | 0.19505 | 108 | 86 | 21
407792 | Авт.выкл.DX3 2П С1A 6000/10kA | Автоматический выключатель DX³ 6000 - 10 кА - тип характеристики C - 2П - 230/400 В~ - 1 А - 2 модуля | Legrand | 224 | 1 | ШТ | На складе | Сертифицировано | 2023-02-08 | 4188.96 | 0.284 | 0.35301 | 105 | 41 | 82
407793 | Авт.выкл.DX3 2П С2A 6000/10kA | Автоматический выключатель DX³ 6000 - 10 кА - тип характеристики C - 2П - 230/400 В~ - 2 А - 2 модуля | Legrand | 224 | 1 | ШТ | На складе | Сертифицировано | 2023-02-08 | 4188.96 | 0.28 | 0.35301 | 105 | 41 | 82
407794 | Авт.выкл.DX3 2П С3A 6000/10kA | Автоматический выключатель DX³ 6000 - 10 кА - тип характеристики C - 2П - 230/400 В~ - 3 А - 2 модуля | Legrand | 224 | 1 | ШТ | На складе | Сертифицировано | 2023-02-08 | 4188.96 | 0.28 | 0.35301 | 105 | 41 | 82
407795 | Авт.выкл.DX3 2П С4A 6000/10kA | Автоматический выключатель DX³ 6000 - 10 кА - тип характеристики C - 2П - 230/400 В~ - 4 А - 2 модуля | Legrand | 224 | 1 | ШТ | Под заказ Т2 | Сертифицировано | 2023-02-08 | 4188.96 | 0.284 | 0.35301 | 105 | 41 | 82
407796 | Авт.выкл.DX3 2П С6A 6000/10kA | Автоматический выключатель DX³ 6000 - 10 кА - тип характеристики C - 2П - 230/400 В~ - 6 А - 2 модуля | Legrand | 224 | 5 | ШТ | На складе | Сертифицировано | 2023-02-08 | 2061.41 | 1.335 | 1.6815 | 188 | 104 | 86
407798 | Авт.выкл.DX3 2П С10A 6000/10kA | Автоматический выключатель DX³ 6000 - 10 кА - тип характеристики C - 2П - 230/400 В~ - 10 А - 2 модуля | Legrand | 224 | 5 | ШТ | На складе | Сертифицировано | 2023-02-08 | 1739.88 | 1.332 | 1.6815 | 188 | 104 | 86
407799 | Авт.выкл.DX3 2П С13A 6000/10kA | Автоматический выключатель DX³ 6000 - 10 кА - тип характеристики C - 2П - 230/400 В~ - 13 А - 2 модуля | Legrand | 224 | 1 | ШТ | На складе | Сертифицировано | 2023-02-08 | 2327.82 | 0.275 | 0.36855 | 101 | 89 | 41
407800 | Авт.выкл.DX3 2П С16A 6000/10kA | Автоматический выключатель DX³ 6000 - 10 кА - тип характеристики C - 2П - 230/400 В~ - 16 А - 2 модуля | Legrand | 224 | 5 | ШТ | На складе | Сертифицировано | 2023-02-08 | 1709.05 | 1.329 | 1.6815 | 188 | 104 | 86
407801 | Авт.выкл.DX3 2П С20A 6000/10kA | Автоматический выключатель DX³ 6000 - 10 кА - тип характеристики C - 2П - 230/400 В~ - 20 А - 2 модуля | Legrand | 224 | 5 | ШТ | На складе | Сертифицировано | 2023-02-08 | 2214.38 | 1.342 | 1.6815 | 188 | 104 | 86
407802 | Авт.выкл.DX3 2П С25A 6000/10kA | Автоматический выключатель DX³ 6000 - 10 кА - тип характеристики C - 2П - 230/400 В~ - 25 А - 2 модуля | Legrand | 224 | 5 | ШТ | На складе | Сертифицировано | 2023-02-08 | 2214.38 | 1.377 | 1.6815 | 188 | 104 | 86
407803 | Авт.выкл.DX3 2П С32A 6000/10kA | Автоматический выключатель DX³ 6000 - 10 кА - тип характеристики C - 2П - 230/400 В~ - 32 А - 2 модуля | Legrand | 224 | 5 | ШТ | На складе | Сертифицировано | 2023-02-08 | 2396.28 | 1.428 | 1.6192 | 184 | 100 | 88
407804 | Авт.выкл.DX3 2П С40A 6000/10kA | Автоматический выключатель DX³ 6000 - 10 кА - тип характеристики C - 2П - 230/400 В~ - 40 А - 2 модуля | Legrand | 224 | 1 | ШТ | На складе | Сертифицировано | 2023-02-08 | 2396.28 | 0.295 | 0.35301 | 105 | 41 | 82
407805 | Авт.выкл.DX3 2П С50A 6000/10kA | Автоматический выключатель DX³ 6000 - 10 кА - тип характеристики C - 2П - 230/400 В~ - 50 А - 2 модуля | Legrand | 224 | 1 | ШТ | На складе | Сертифицировано | 2023-02-08 | 3341.72 | 0.325 | 0.36855 | 101 | 89 | 41
407806 | Авт.выкл.DX3 2П С63A 6000/10kA | Автоматический выключатель DX³ 6000 - 10 кА - тип характеристики C - 2П - 230/400 В~ - 63 А - 2 модуля | Legrand | 224 | 1 | ШТ | На складе | Сертифицировано | 2023-02-08 | 3341.72 | 0.316 | 0.35301 | 105 | 41 | 82
407851 | Авт.выкл.DX3 3П С1A 6000/10kA | Автоматический выключатель DX³ 6000 - 10 кА - тип характеристики C - 3П - 400 В~ - 1 А - 3 модуля | Legrand | 224 | 1 | ШТ | Под заказ Т2 | Сертифицировано | 2023-02-08 | 5344.9 | 0.429 | 0.71552 | 104 | 80 | 86
407852 | Авт.выкл.DX3 3П С2A 6000/10kA | Автоматический выключатель DX³ 6000 - 10 кА - тип характеристики C - 3П - 400 В~ - 2 А - 3 модуля | Legrand | 224 | 1 | ШТ | На складе | Сертифицировано | 2023-02-08 | 5344.9 | 0.423 | 0.71552 | 104 | 80 | 86
407853 | Авт.выкл.DX3 3П С3A 6000/10kA | Автоматический выключатель DX³ 6000 - 10 кА - тип характеристики C - 3П - 400 В~ - 3 А - 3 модуля | Legrand | 224 | 1 | ШТ | Под заказ Т2 | Сертифицировано | 2023-02-08 | 5344.9 | 0.42 | 0.71552 | 104 | 80 | 86
407854 | Авт.выкл.DX3 3П С4A 6000/10kA | Автоматический выключатель DX³ 6000 - 10 кА - тип характеристики C - 3П - 400 В~ - 4 А - 3 модуля | Legrand | 224 | 1 | ШТ | Под заказ Т2 | Сертифицировано | 2023-02-08 | 5344.9 | 0.42 | 0.68952 | 104 | 78 | 85
407855 | Авт.выкл.DX3 3П С6A 6000/10kA | Автоматический выключатель DX³ 6000 - 10 кА - тип характеристики C - 3П - 400 В~ - 6 А - 3 модуля | Legrand | 224 | 1 | ШТ | На складе | Сертифицировано | 2023-02-08 | 2898.72 | 0.415 | 0.68952 | 104 | 78 | 85
407857 | Авт.выкл.DX3 3П С10A 6000/10kA | Автоматический выключатель DX³ 6000 - 10 кА - тип характеристики C - 3П - 400 В~ - 10 А - 3 модуля | Legrand | 224 | 1 | ШТ | На складе | Сертифицировано | 2023-02-08 | 2167.33 | 0.421 | 0.68952 | 104 | 78 | 85
407858 | Авт.выкл.DX3 3П С13A 6000/10kA | Автоматический выключатель DX³ 6000 - 10 кА - тип характеристики C - 3П - 400 В~ - 13 А - 3 модуля | Legrand | 224 | 1 | ШТ | Под заказ Т2 | Сертифицировано | 2023-02-08 | 2737.68 | 0.412 | 0.71552 | 104 | 80 | 86
407859 | Авт.выкл.DX3 3П С16A 6000/10kA | Автоматический выключатель DX³ 6000 - 10 кА - тип характеристики C - 3П - 400 В~ - 16 А - 3 модуля | Legrand | 224 | 1 | ШТ | На складе | Сертифицировано | 2023-02-08 | 2185.79 | 0.421 | 0.68952 | 104 | 78 | 85
407860 | Авт.выкл.DX3 3П С20A 6000/10kA | Автоматический выключатель DX³ 6000 - 10 кА - тип характеристики C - 3П - 400 В~ - 20 А - 3 модуля | Legrand | 224 | 1 | ШТ | На складе | Сертифицировано | 2023-02-08 | 2581.68 | 0.413 | 0.68952 | 104 | 78 | 85
407861 | Авт.выкл.DX3 3П С25A 6000/10kA | Автоматический выключатель DX³ 6000 - 10 кА - тип характеристики C - 3П - 400 В~ - 25 А - 3 модуля | Legrand | 224 | 1 | ШТ | На складе | Сертифицировано | 2023-02-08 | 2654.45 | 0.423 | 0.68952 | 104 | 78 | 85
407862 | Авт.выкл.DX3 3П С32A 6000/10kA | Автоматический выключатель DX³ 6000 - 10 кА - тип характеристики C - 3П - 400 В~ - 32 А - 3 модуля | Legrand | 224 | 1 | ШТ | На складе | Сертифицировано | 2023-02-08 | 2803.12 | 0.44 | 0.68952 | 104 | 78 | 85
407863 | Авт.выкл.DX3 3П С40A 6000/10kA | Автоматический выключатель DX³ 6000 - 10 кА - тип характеристики C - 3П - 400 В~ - 40 А - 3 модуля | Legrand | 224 | 1 | ШТ | На складе | Сертифицировано | 2023-02-08 | 2991.07 | 0.442 | 0.68952 | 104 | 78 | 85
407864 | Авт.выкл.DX3 3П С50A 6000/10kA | Автоматический выключатель DX³ 6000 - 10 кА - тип характеристики C - 3П - 400 В~ - 50 А - 3 модуля | Legrand | 224 | 1 | ШТ | На складе | Сертифицировано | 2023-02-08 | 3983.32 | 0.475 | 0.68952 | 104 | 78 | 85
407865 | Авт.выкл.DX3 3П С63A 6000/10kA | Автоматический выключатель DX³ 6000 - 10 кА - тип характеристики C - 3П - 400 В~ - 63 А - 3 модуля | Legrand | 224 | 1 | ШТ | На складе | Сертифицировано | 2023-02-08 | 4197.37 | 0.484 | 0.68952 | 104 | 78 | 85
407920 | Авт.выкл.DX3 4П С1A 6000/10kA | Автоматический выключатель DX³ 6000 - 10 кА - тип характеристики C - 4П - 400 В~ - 1 А - 4 модуля | Legrand | 224 | 1 | ШТ | Под заказ Т2 | Сертифицировано | 2023-02-08 | 8342.23 | 0.556 | 0.71552 | 104 | 80 | 86
407921 | Авт.выкл.DX3 4П С2A 6000/10kA | Автоматический выключатель DX³ 6000 - 10 кА - тип характеристики C - 4П - 400 В~ - 2 А - 4 модуля | Legrand | 224 | 1 | ШТ | Под заказ Т2 | Сертифицировано | 2023-02-08 | 8342.23 | 0.555 | 0.68952 | 104 | 78 | 85
407922 | Авт.выкл.DX3 4П С3A 6000/10kA | Автоматический выключатель DX³ 6000 - 10 кА - тип характеристики C - 4П - 400 В~ - 3 А - 4 модуля | Legrand | 224 | 1 | ШТ | Под заказ Т2 | Сертифицировано | 2023-02-08 | 8342.23 | 0.55 | 0.71552 | 104 | 80 | 86
407923 | Авт.выкл.DX3 4П С4A 6000/10kA | Автоматический выключатель DX³ 6000 - 10 кА - тип характеристики C - 4П - 400 В~ - 4 А - 4 модуля | Legrand | 224 | 1 | ШТ | Под заказ Т2 | Сертифицировано | 2023-02-08 | 8342.23 | 0.552 | 0.68952 | 104 | 78 | 85
407924 | Авт.выкл.DX3 4П С6A 6000/10kA | Автоматический выключатель DX³ 6000 - 10 кА - тип характеристики C - 4П - 400 В~ - 6 А - 4 модуля | Legrand | 224 | 1 | ШТ | На складе | Сертифицировано | 2023-02-08 | 4309.55 | 0.545 | 0.71552 | 104 | 80 | 86
407926 | Авт.выкл.DX3 4П С10A 6000/10kA | Автоматический выключатель DX³ 6000 - 10 кА - тип характеристики C - 4П - 400 В~ - 10 А - 4 модуля | Legrand | 224 | 1 | ШТ | На складе | Сертифицировано | 2023-02-08 | 4102.94 | 0.55 | 0.68952 | 104 | 78 | 85
407927 | Авт.выкл.DX3 4П С13A 6000/10kA | Автоматический выключатель DX³ 6000 - 10 кА - тип характеристики C - 4П - 400 В~ - 13 А - 4 модуля | Legrand | 224 | 1 | ШТ | Под заказ Т2 | Сертифицировано | 2023-02-08 | 4437.04 | 0.54 | 0.71552 | 104 | 80 | 86
407928 | Авт.выкл.DX3 4П С16A 6000/10kA | Автоматический выключатель DX³ 6000 - 10 кА - тип характеристики C - 4П - 400 В~ - 16 А - 4 модуля | Legrand | 224 | 1 | ШТ | Под заказ Т1 | Сертифицировано | 2023-02-08 | 3737.8 | 0.54 | 0.68952 | 104 | 78 | 85
407929 | Авт.выкл.DX3 4П С20A 6000/10kA | Автоматический выключатель DX³ 6000 - 10 кА - тип характеристики C - 4П - 400 В~ - 20 А - 4 модуля | Legrand | 224 | 1 | ШТ | На складе | Сертифицировано | 2023-02-08 | 4201.16 | 0.558 | 0.68952 | 104 | 78 | 85
407930 | Авт.выкл.DX3 4П С25A 6000/10kA | Автоматический выключатель DX³ 6000 - 10 кА - тип характеристики C - 4П - 400 В~ - 25 А - 4 модуля | Legrand | 224 | 1 | ШТ | Под заказ Т2 | Сертифицировано | 2023-02-08 | 4106.53 | 0.568 | 0.68952 | 104 | 78 | 85
407931 | Авт.выкл.DX3 4П С32A 6000/10kA | Автоматический выключатель DX³ 6000 - 10 кА - тип характеристики C - 4П - 400 В~ - 32 А - 4 модуля | Legrand | 224 | 1 | ШТ | Под заказ Т1 | Сертифицировано | 2023-02-08 | 4606.43 | 0.584 | 0.68952 | 104 | 78 | 85
407932 | Авт.выкл.DX3 4П С40A 6000/10kA | Автоматический выключатель DX³ 6000 - 10 кА - тип характеристики C - 4П - 400 В~ - 40 А - 4 модуля | Legrand | 224 | 1 | ШТ | Под заказ Т1 | Сертифицировано | 2023-02-08 | 4566.64 | 0.59 | 0.68952 | 104 | 78 | 85
407933 | Авт.выкл.DX3 4П С50A 6000/10kA | Автоматический выключатель DX³ 6000 - 10 кА - тип характеристики C - 4П - 400 В~ - 50 А - 4 модуля | Legrand | 224 | 1 | ШТ | Под заказ Т2 | Сертифицировано | 2023-02-08 | 5409.65 | 0.633 | 0.68952 | 104 | 78 | 85
407934 | Авт.выкл.DX3 4П С63A 6000/10kA | Автоматический выключатель DX³ 6000 - 10 кА - тип характеристики C - 4П - 400 В~ - 63 А - 4 модуля | Legrand | 224 | 1 | ШТ | Под заказ Т2 | Сертифицировано | 2023-02-08 | 6903.3 | 0.629 | 0.68952 | 104 | 78 | 85
407962 | Авт.вкл.DX3 1П D0,5A 6000/10kA | Автоматический выключатель DX³ 6000 - 10 кА - тип характеристики D - 1П - 230/400 В~ - 0,5 А - 1 модуль | Legrand | 224 | 1 | ШТ | Под заказ Т2 | Сертифицировано | 2023-02-08 | 2486.77 | 0.151 | 0.2288 | 100 | 88 | 26
407963 | Авт.выкл.DX3 1П D1A 6000/10kA | Автоматический выключатель DX³ 6000 - 10 кА - тип характеристики D - 1П - 230/400 В~ - 1 А - 1 модуль | Legrand | 224 | 1 | ШТ | Под заказ Т2 | Сертифицировано | 2023-02-08 | 2486.77 | 0.15 | 0.2288 | 100 | 88 | 26
407964 | Авт.выкл.DX3 1П D2A 6000/10kA | Автоматический выключатель DX³ 6000 - 10 кА - тип характеристики D - 1П - 230/400 В~ - 2 А - 1 модуль | Legrand | 224 | 1 | ШТ | Под заказ Т2 | Сертифицировано | 2023-02-08 | 2486.77 | 0.15 | 0.2288 | 100 | 88 | 26
407965 | Авт.выкл.DX3 1П D3A 6000/10kA | Автоматический выключатель DX³ 6000 - 10 кА - тип характеристики D - 1П - 230/400 В~ - 3 А - 1 модуль | Legrand | 224 | 1 | ШТ | Под заказ Т2 | Сертифицировано | 2023-02-08 | 2486.77 | 0.15 | 0.2288 | 100 | 88 | 26
407966 | Авт.выкл.DX3 1П D4A 6000/10kA | Автоматический выключатель DX³ 6000 - 10 кА - тип характеристики D - 1П - 230/400 В~ - 4 А - 1 модуль | Legrand | 224 | 1 | ШТ | Под заказ Т2 | Сертифицировано | 2023-02-08 | 2486.77 | 0.148 | 0.2288 | 100 | 88 | 26
407967 | Авт.выкл.DX3 1П D6A 6000/10kA | Автоматический выключатель DX³ 6000 - 10 кА - тип характеристики D - 1П - 230/400 В~ - 6 А - 1 модуль | Legrand | 224 | 1 | ШТ | На складе | Сертифицировано | 2023-02-08 | 2083.51 | 0.149 | 0.2288 | 100 | 88 | 26
407969 | Авт.выкл.DX3 1П D10A 6000/10kA | Автоматический выключатель DX³ 6000 - 10 кА - тип характеристики D - 1П - 230/400 В~ - 10 А - 1 модуль | Legrand | 224 | 1 | ШТ | На складе | Сертифицировано | 2023-02-08 | 1747.45 | 0.15 | 0.2288 | 100 | 88 | 26
407970 | Авт.выкл.DX3 1П D13A 6000/10kA | Автоматический выключатель DX³ 6000 - 10 кА - тип характеристики D - 1П - 230/400 В~ - 13 А - 1 модуль | Legrand | 224 | 1 | ШТ | Под заказ Т2 | Сертифицировано | 2023-02-08 | 1949.09 | 0.152 | 0.2288 | 100 | 88 | 26
407971 | Авт.выкл.DX3 1П D16A 6000/10kA | Автоматический выключатель DX³ 6000 - 10 кА - тип характеристики D - 1П - 230/400 В~ - 16 А - 1 модуль | Legrand | 224 | 1 | ШТ | На складе | Сертифицировано | 2023-02-08 | 1747.45 | 0.153 | 0.2288 | 100 | 88 | 26
407972 | Авт.выкл.DX3 1П D20A 6000/10kA | Автоматический выключатель DX³ 6000 - 10 кА - тип характеристики D - 1П - 230/400 В~ - 20 А - 1 модуль | Legrand | 224 | 1 | ШТ | На складе | Сертифицировано | 2023-02-08 | 2016.3 | 0.155 | 0.2288 | 100 | 88 | 26
407973 | Авт.выкл.DX3 1П D25A 6000/10kA | Автоматический выключатель DX³ 6000 - 10 кА - тип характеристики D - 1П - 230/400 В~ - 25 А - 1 модуль | Legrand | 224 | 1 | ШТ | На складе | Сертифицировано | 2023-02-08 | 2016.3 | 0.16 | 0.2288 | 100 | 88 | 26
407974 | Авт.выкл.DX3 1П D32A 6000/10kA | Автоматический выключатель DX³ 6000 - 10 кА - тип характеристики D - 1П - 230/400 В~ - 32 А - 1 модуль | Legrand | 224 | 1 | ШТ | Под заказ Т2 | Сертифицировано | 2023-02-08 | 2083.51 | 0.163 | 0.2288 | 100 | 88 | 26
407975 | Авт.выкл.DX3 1П D40A 6000/10kA | Автоматический выключатель DX³ 6000 - 10 кА - тип характеристики D - 1П - 230/400 В~ - 40 А - 1 модуль | Legrand | 224 | 1 | ШТ | Под заказ Т2 | Сертифицировано | 2023-02-08 | 2285.14 | 0.161 | 0.2288 | 100 | 88 | 26
407976 | Авт.выкл.DX3 1П D50A 6000/10kA | Автоматический выключатель DX³ 6000 - 10 кА - тип характеристики D - 1П - 230/400 В~ - 50 А - 1 модуль | Legrand | 224 | 1 | ШТ | Под заказ Т2 | Сертифицировано | 2023-02-08 | 2553.98 | 0.16 | 0.2288 | 100 | 88 | 26
407977 | Авт.выкл.DX3 1П D63A 6000/10kA | Автоматический выключатель DX³ 6000 - 10 кА - тип характеристики D - 1П - 230/400 В~ - 63 А - 1 модуль | Legrand | 224 | 1 | ШТ | Под заказ Т2 | Сертифицировано | 2023-02-08 | 3024.46 | 0.16 | 0.2288 | 100 | 88 | 26
408022 | Авт.вкл.DX3 2П D0,5A 6000/10kA | Автоматический выключатель DX³ 6000 - 10 кА - тип характеристики D - 2П - 230/400 В~ - 0,5 А - 2 модуля | Legrand | 224 | 1 | ШТ | Под заказ Т2 | Сертифицировано | 2023-02-08 | 5637.08 | 0.299 | 0.35301 | 105 | 41 | 82
408023 | Авт.выкл.DX3 2П D1A 6000/10kA | Автоматический выключатель DX³ 6000 - 10 кА - тип характеристики D - 2П - 230/400 В~ - 1 А - 2 модуля | Legrand | 224 | 1 | ШТ | Под заказ Т2 | Сертифицировано | 2023-02-08 | 5637.08 | 0.29 | 0.35301 | 105 | 41 | 82
408024 | Авт.выкл.DX3 2П D2A 6000/10kA | Автоматический выключатель DX³ 6000 - 10 кА - тип характеристики D - 2П - 230/400 В~ - 2 А - 2 модуля | Legrand | 224 | 1 | ШТ | Под заказ Т2 | Сертифицировано | 2023-02-08 | 5637.08 | 0.29 | 0.35301 | 105 | 41 | 82
408025 | Авт.выкл.DX3 2П D3A 6000/10kA | Автоматический выключатель DX³ 6000 - 10 кА - тип характеристики D - 2П - 230/400 В~ - 3 А - 2 модуля | Legrand | 224 | 1 | ШТ | Под заказ Т2 | Сертифицировано | 2023-02-08 | 5637.08 | 0.287 | 0.36855 | 101 | 89 | 41
408026 | Авт.выкл.DX3 2П D4A 6000/10kA | Автоматический выключатель DX³ 6000 - 10 кА - тип характеристики D - 2П - 230/400 В~ - 4 А - 2 модуля | Legrand | 224 | 1 | ШТ | Под заказ Т2 | Сертифицировано | 2023-02-08 | 5637.08 | 0.287 | 0.36855 | 101 | 89 | 41
408027 | Авт.выкл.DX3 2П D6A 6000/10kA | Автоматический выключатель DX³ 6000 - 10 кА - тип характеристики D - 2П - 230/400 В~ - 6 А - 2 модуля | Legrand | 224 | 1 | ШТ | На складе | Сертифицировано | 2023-02-08 | 4831.08 | 0.295 | 0.35301 | 105 | 41 | 82
408029 | Авт.выкл.DX3 2П D10A 6000/10kA | Автоматический выключатель DX³ 6000 - 10 кА - тип характеристики D - 2П - 230/400 В~ - 10 А - 2 модуля | Legrand | 224 | 1 | ШТ | На складе | Сертифицировано | 2023-02-08 | 4016.98 | 0.291 | 0.35301 | 105 | 41 | 82
408030 | Авт.выкл.DX3 2П D13A 6000/10kA | Автоматический выключатель DX³ 6000 - 10 кА - тип характеристики D - 2П - 230/400 В~ - 13 А - 2 модуля | Legrand | 224 | 1 | ШТ | Под заказ Т2 | Сертифицировано | 2023-02-08 | 4689.71 | 0.292 | 0.36855 | 101 | 89 | 41
408031 | Авт.выкл.DX3 2П D16A 6000/10kA | Автоматический выключатель DX³ 6000 - 10 кА - тип характеристики D - 2П - 230/400 В~ - 16 А - 2 модуля | Legrand | 224 | 1 | ШТ | На складе | Сертифицировано | 2023-02-08 | 4016.98 | 0.297 | 0.35301 | 105 | 41 | 82
408032 | Авт.выкл.DX3 2П D20A 6000/10kA | Автоматический выключатель DX³ 6000 - 10 кА - тип характеристики D - 2П - 230/400 В~ - 20 А - 2 модуля | Legrand | 224 | 1 | ШТ | На складе | Сертифицировано | 2023-02-08 | 4631.22 | 0.309 | 0.35301 | 105 | 41 | 82
408033 | Авт.выкл.DX3 2П D25A 6000/10kA | Автоматический выключатель DX³ 6000 - 10 кА - тип характеристики D - 2П - 230/400 В~ - 25 А - 2 модуля | Legrand | 224 | 1 | ШТ | Под заказ Т2 | Сертифицировано | 2023-02-08 | 4831.08 | 0.313 | 0.35301 | 105 | 41 | 82
408034 | Авт.выкл.DX3 2П D32A 6000/10kA | Автоматический выключатель DX³ 6000 - 10 кА - тип характеристики D - 2П - 230/400 В~ - 32 А - 2 модуля | Legrand | 224 | 1 | ШТ | Под заказ Т2 | Сертифицировано | 2023-02-08 | 5043.96 | 0.315 | 0.35301 | 105 | 41 | 82
408035 | Авт.выкл.DX3 2П D40A 6000/10kA | Автоматический выключатель DX³ 6000 - 10 кА - тип характеристики D - 2П - 230/400 В~ - 40 А - 2 модуля | Legrand | 224 | 1 | ШТ | Под заказ Т2 | Сертифицировано | 2023-02-08 | 5234.09 | 0.313 | 0.36855 | 101 | 89 | 41
408036 | Авт.выкл.DX3 2П D50A 6000/10kA | Автоматический выключатель DX³ 6000 - 10 кА - тип характеристики D - 2П - 230/400 В~ - 50 А - 2 модуля | Legrand | 224 | 1 | ШТ | Под заказ Т2 | Сертифицировано | 2023-02-08 | 6035.21 | 0.31 | 0.36855 | 101 | 89 | 41
408037 | Авт.выкл.DX3 2П D63A 6000/10kA | Автоматический выключатель DX³ 6000 - 10 кА - тип характеристики D - 2П - 230/400 В~ - 63 А - 2 модуля | Legrand | 224 | 1 | ШТ | Под заказ Т2 | Сертифицировано | 2023-02-08 | 6846.07 | 0.313 | 0.36855 | 101 | 89 | 41
408080 | Авт.вкл.DX3 3П D0,5A 6000/10kA | Автоматический выключатель DX³ 6000 - 10 кА - тип характеристики D - 3П - 400 В~ - 0,5 А - 3 модуля | Legrand | 224 | 1 | ШТ | Под заказ Т2 | Сертифицировано | 2023-02-08 | 8563.69 | 0.432 | 0.71552 | 104 | 80 | 86
408081 | Авт.выкл.DX3 3П D1A 6000/10kA | Автоматический выключатель DX³ 6000 - 10 кА - тип характеристики D - 3П - 400 В~ - 1 А - 3 модуля | Legrand | 224 | 1 | ШТ | Под заказ Т2 | Сертифицировано | 2023-02-08 | 8563.69 | 0.433 | 0.71552 | 104 | 80 | 86
408082 | Авт.выкл.DX3 3П D2A 6000/10kA | Автоматический выключатель DX³ 6000 - 10 кА - тип характеристики D - 3П - 400 В~ - 2 А - 3 модуля | Legrand | 224 | 1 | ШТ | Под заказ Т2 | Сертифицировано | 2023-02-08 | 8563.69 | 0.429 | 0.71552 | 104 | 80 | 86
408083 | Авт.выкл.DX3 3П D3A 6000/10kA | Автоматический выключатель DX³ 6000 - 10 кА - тип характеристики D - 3П - 400 В~ - 3 А - 3 модуля | Legrand | 224 | 1 | ШТ | Под заказ Т2 | Сертифицировано | 2023-02-08 | 8563.69 | 0.431 | 0.71552 | 104 | 80 | 86
408084 | Авт.выкл.DX3 3П D4A 6000/10kA | Автоматический выключатель DX³ 6000 - 10 кА - тип характеристики D - 3П - 400 В~ - 4 А - 3 модуля | Legrand | 224 | 1 | ШТ | Под заказ Т2 | Сертифицировано | 2023-02-08 | 8563.69 | 0.429 | 0.71552 | 104 | 80 | 86
408085 | Авт.выкл.DX3 3П D6A 6000/10kA | Автоматический выключатель DX³ 6000 - 10 кА - тип характеристики D - 3П - 400 В~ - 6 А - 3 модуля | Legrand | 224 | 1 | ШТ | На складе | Сертифицировано | 2023-02-08 | 7340.08 | 0.44 | 0.71552 | 104 | 80 | 86
408087 | Авт.выкл.DX3 3П D10A 6000/10kA | Автоматический выключатель DX³ 6000 - 10 кА - тип характеристики D - 3П - 400 В~ - 10 А - 3 модуля | Legrand | 224 | 1 | ШТ | На складе | Сертифицировано | 2023-02-08 | 6111.58 | 0.434 | 0.68952 | 104 | 78 | 85
408088 | Авт.выкл.DX3 3П D13A 6000/10kA | Автоматический выключатель DX³ 6000 - 10 кА - тип характеристики D - 3П - 400 В~ - 13 А - 3 модуля | Legrand | 224 | 1 | ШТ | Под заказ Т2 | Сертифицировано | 2023-02-08 | 8149.31 | 0.436 | 0.71552 | 104 | 80 | 86
408089 | Авт.выкл.DX3 3П D16A 6000/10kA | Автоматический выключатель DX³ 6000 - 10 кА - тип характеристики D - 3П - 400 В~ - 16 А - 3 модуля | Legrand | 224 | 1 | ШТ | На складе | Сертифицировано | 2023-02-08 | 6111.58 | 0.445 | 0.68952 | 104 | 78 | 85
408090 | Авт.выкл.DX3 3П D20A 6000/10kA | Автоматический выключатель DX³ 6000 - 10 кА - тип характеристики D - 3П - 400 В~ - 20 А - 3 модуля | Legrand | 224 | 1 | ШТ | На складе | Сертифицировано | 2023-02-08 | 7032.96 | 0.46 | 0.68952 | 104 | 78 | 85
408091 | Авт.выкл.DX3 3П D25A 6000/10kA | Автоматический выключатель DX³ 6000 - 10 кА - тип характеристики D - 3П - 400 В~ - 25 А - 3 модуля | Legrand | 224 | 1 | ШТ | На складе | Сертифицировано | 2023-02-08 | 7328.7 | 0.462 | 0.71552 | 104 | 80 | 86
408092 | Авт.выкл.DX3 3П D32A 6000/10kA | Автоматический выключатель DX³ 6000 - 10 кА - тип характеристики D - 3П - 400 В~ - 32 А - 3 модуля | Legrand | 224 | 1 | ШТ | На складе | Сертифицировано | 2023-02-08 | 7642.32 | 0.48 | 0.68952 | 104 | 78 | 85
408093 | Авт.выкл.DX3 3П D40A 6000/10kA | Автоматический выключатель DX³ 6000 - 10 кА - тип характеристики D - 3П - 400 В~ - 40 А - 3 модуля | Legrand | 224 | 1 | ШТ | На складе | Сертифицировано | 2023-02-08 | 7949.45 | 0.465 | 0.71552 | 104 | 80 | 86
408094 | Авт.выкл.DX3 3П D50A 6000/10kA | Автоматический выключатель DX³ 6000 - 10 кА - тип характеристики D - 3П - 400 В~ - 50 А - 3 модуля | Legrand | 224 | 1 | ШТ | На складе | Сертифицировано | 2023-02-08 | 9177.94 | 0.466 | 0.71552 | 104 | 80 | 86
408095 | Авт.выкл.DX3 3П D63A 6000/10kA | Автоматический выключатель DX³ 6000 - 10 кА - тип характеристики D - 3П - 400 В~ - 63 А - 3 модуля | Legrand | 224 | 1 | ШТ | На складе | Сертифицировано | 2023-02-08 | 10393.43 | 0.465 | 0.71552 | 104 | 80 | 86
408143 | Авт.выкл.DX3 4П D6A 6000/10kA | Автоматический выключатель DX³ 6000 - 10 кА - тип характеристики D - 4П - 400 В~ - 6 А - 4 модуля | Legrand | 224 | 1 | ШТ | Под заказ Т2 | Сертифицировано | 2023-02-08 | 10158.9 | 0.575 | 0.71552 | 104 | 80 | 86
408145 | Авт.выкл.DX3 4П D10A 6000/10kA | Автоматический выключатель DX³ 6000 - 10 кА - тип характеристики D - 4П - 400 В~ - 10 А - 4 модуля | Legrand | 224 | 1 | ШТ | Под заказ Т2 | Сертифицировано | 2023-02-08 | 8463.14 | 0.575 | 0.68952 | 104 | 78 | 85
408146 | Авт.выкл.DX3 4П D13A 6000/10kA | Автоматический выключатель DX³ 6000 - 10 кА - тип характеристики D - 4П - 400 В~ - 13 А - 4 модуля | Legrand | 224 | 1 | ШТ | Под заказ Т2 | Сертифицировано | 2023-02-08 | 11679.13 | 0.572 | 0.71552 | 104 | 80 | 86
408147 | Авт.выкл.DX3 4П D16A 6000/10kA | Автоматический выключатель DX³ 6000 - 10 кА - тип характеристики D - 4П - 400 В~ - 16 А - 4 модуля | Legrand | 224 | 1 | ШТ | Под заказ Т2 | Сертифицировано | 2023-02-08 | 8463.14 | 0.589 | 0.68952 | 104 | 78 | 85
408148 | Авт.выкл.DX3 4П D20A 6000/10kA | Автоматический выключатель DX³ 6000 - 10 кА - тип характеристики D - 4П - 400 В~ - 20 А - 4 модуля | Legrand | 224 | 1 | ШТ | Под заказ Т2 | Сертифицировано | 2023-02-08 | 9746.71 | 0.615 | 0.68952 | 104 | 78 | 85
408149 | Авт.выкл.DX3 4П D25A 6000/10kA | Автоматический выключатель DX³ 6000 - 10 кА - тип характеристики D - 4П - 400 В~ - 25 А - 4 модуля | Legrand | 224 | 1 | ШТ | Под заказ Т2 | Сертифицировано | 2023-02-08 | 10158.9 | 0.61 | 0.68952 | 104 | 78 | 85
408150 | Авт.выкл.DX3 4П D32A 6000/10kA | Автоматический выключатель DX³ 6000 - 10 кА - тип характеристики D - 4П - 400 В~ - 32 А - 4 модуля | Legrand | 224 | 1 | ШТ | Под заказ Т2 | Сертифицировано | 2023-02-08 | 10594.6 | 0.621 | 0.68952 | 104 | 78 | 85
408151 | Авт.выкл.DX3 4П D40A 6000/10kA | Автоматический выключатель DX³ 6000 - 10 кА - тип характеристики D - 4П - 400 В~ - 40 А - 4 модуля | Legrand | 224 | 1 | ШТ | Под заказ Т2 | Сертифицировано | 2023-02-08 | 11028.73 | 0.615 | 0.68952 | 104 | 78 | 85
408152 | Авт.выкл.DX3 4П D50A 6000/10kA | Автоматический выключатель DX³ 6000 - 10 кА - тип характеристики D - 4П - 400 В~ - 50 А - 4 модуля | Legrand | 224 | 1 | ШТ | Под заказ Т2 | Сертифицировано | 2023-02-08 | 12683.74 | 0.615 | 0.71552 | 104 | 80 | 86
408153 | Авт.выкл.DX3 4П D63A 6000/10kA | Автоматический выключатель DX³ 6000 - 10 кА - тип характеристики D - 4П - 400 В~ - 63 А - 4 модуля | Legrand | 224 | 1 | ШТ | Под заказ Т2 | Сертифицировано | 2023-02-08 | 13436.02 | 0.621 | 0.71552 | 104 | 80 | 86
408864 | Авт.вкл.DX3 1П B0,5A 10kA/16kA | Автоматический выключатель DX³ 10000 - 16 кА - тип характеристики B - 1П - 230/400 В~ - 0,5 А - 1 модуль | Legrand | 227 | 1 | ШТ | Под заказ Т2 | Сертифицировано | 2023-02-08 | 3855.72 | 0.147 | 0.2288 | 100 | 88 | 26
408865 | Авт.выкл.DX3 1П B1A 10kA/16kA | Автоматический выключатель DX³ 10000 - 16 кА - тип характеристики B - 1П - 230/400 В~ - 1 А - 1 модуль | Legrand | 227 | 1 | ШТ | Под заказ Т2 | Сертифицировано | 2023-02-08 | 3206.81 | 0.149 | 0.2288 | 100 | 88 | 26
408866 | Авт.выкл.DX3 1П B2A 10kA/16kA | Автоматический выключатель DX³ 10000 - 16 кА - тип характеристики B - 1П - 230/400 В~ - 2 А - 1 модуль | Legrand | 227 | 1 | ШТ | Под заказ Т2 | Сертифицировано | 2023-02-08 | 3206.81 | 0.147 | 0.2288 | 100 | 88 | 26
408867 | Авт.выкл.DX3 1П B3A 10kA/16kA | Автоматический выключатель DX³ 10000 - 16 кА - тип характеристики B - 1П - 230/400 В~ - 3 А - 1 модуль | Legrand | 227 | 1 | ШТ | Под заказ Т2 | Сертифицировано | 2023-02-08 | 3206.81 | 0.148 | 0.2288 | 100 | 88 | 26
408868 | Авт.выкл.DX3 1П B4A 10kA/16kA | Автоматический выключатель DX³ 10000 - 16 кА - тип характеристики B - 1П - 230/400 В~ - 4 А - 1 модуль | Legrand | 227 | 1 | ШТ | Под заказ Т2 | Сертифицировано | 2023-02-08 | 3206.81 | 0.147 | 0.2288 | 100 | 88 | 26
408869 | Авт.выкл.DX3 1П B6A 10kA/16kA | Автоматический выключатель DX³ 10000 - 16 кА - тип характеристики B - 1П - 230/400 В~ - 6 А - 1 модуль | Legrand | 227 | 1 | ШТ | На складе | Сертифицировано | 2023-02-08 | 3206.81 | 0.156 | 0.2288 | 100 | 88 | 26
408870 | Авт.выкл.DX3 1П B10A 10kA/16kA | Автоматический выключатель DX³ 10000 - 16 кА - тип характеристики B - 1П - 230/400 В~ - 10 А - 1 модуль | Legrand | 227 | 10 | ШТ | На складе | Сертифицировано | 2023-02-08 | 2677.22 | 1.345 | 1.6815 | 188 | 104 | 86
408871 | Авт.выкл.DX3 1П B13A 10kA/16kA | Автоматический выключатель DX³ 10000 - 16 кА - тип характеристики B - 1П - 230/400 В~ - 13 А - 1 модуль | Legrand | 227 | 1 | ШТ | Под заказ Т2 | Сертифицировано | 2023-02-08 | 2677.22 | 0.15 | 0.2288 | 100 | 88 | 26
408872 | Авт.выкл.DX3 1П B16A 10kA/16kA | Автоматический выключатель DX³ 10000 - 16 кА - тип характеристики B - 1П - 230/400 В~ - 16 А - 1 модуль | Legrand | 227 | 10 | ШТ | На складе | Сертифицировано | 2023-02-08 | 2677.22 | 1.376 | 1.6192 | 184 | 100 | 88
408873 | Авт.выкл.DX3 1П B20A 10kA/16kA | Автоматический выключатель DX³ 10000 - 16 кА - тип характеристики B - 1П - 230/400 В~ - 20 А - 1 модуль | Legrand | 227 | 10 | ШТ | На складе | Сертифицировано | 2023-02-08 | 2734.16 | 1.476 | 1.6192 | 184 | 100 | 88
408874 | Авт.выкл.DX3 1П B25A 10kA/16kA | Автоматический выключатель DX³ 10000 - 16 кА - тип характеристики B - 1П - 230/400 В~ - 25 А - 1 модуль | Legrand | 227 | 10 | ШТ | На складе | Сертифицировано | 2023-02-08 | 2853.19 | 1.476 | 1.6192 | 184 | 100 | 88
408875 | Авт.выкл.DX3 1П B32A10kA/16kA | Автоматический выключатель DX³ 10000 - 16 кА - тип характеристики B - 1П - 230/400 В~ - 32 А - 1 модуль | Legrand | 227 | 10 | ШТ | На складе | Сертифицировано | 2023-02-08 | 2986.01 | 1.508 | 1.6192 | 184 | 100 | 88
408876 | Авт.выкл.DX3 1П B40A 10kA/16kA | Автоматический выключатель DX³ 10000 - 16 кА - тип характеристики B - 1П - 230/400 В~ - 40 А - 1 модуль | Legrand | 227 | 1 | ШТ | На складе | Сертифицировано | 2023-02-08 | 3091.24 | 0.161 | 0.2288 | 100 | 88 | 26
408877 | Авт.выкл.DX3 1П B50A 10kA/16kA | Автоматический выключатель DX³ 10000 - 16 кА - тип характеристики B - 1П - 230/400 В~ - 50 А - 1 модуль | Legrand | 227 | 1 | ШТ | На складе | Сертифицировано | 2023-02-08 | 3567.35 | 0.164 | 0.2288 | 100 | 88 | 26
408878 | Авт.выкл.DX3 1П B63A 10kA/16kA | Автоматический выключатель DX³ 10000 - 16 кА - тип характеристики B - 1П - 230/400 В~ - 63 А - 1 модуль | Legrand | 227 | 1 | ШТ | На складе | Сертифицировано | 2023-02-08 | 4043.45 | 0.166 | 0.2288 | 100 | 88 | 26
408934 | Авт.вкл.DX3 2П B0,5A 10kA/16kA | Автоматический выключатель DX³ 10000 - 16 кА - тип характеристики B - 2П - 230/400 В~ - 0,5 А - 2 модуля | Legrand | 227 | 1 | ШТ | Под заказ Т2 | Сертифицировано | 2023-02-08 | 9369.04 | 0.283 | 0.36855 | 101 | 89 | 41
408935 | Авт.выкл.DX3 2П B1A 10kA/16kA | Автоматический выключатель DX³ 10000 - 16 кА - тип характеристики B - 2П - 230/400 В~ - 1 А - 2 модуля | Legrand | 227 | 1 | ШТ | Под заказ Т2 | Сертифицировано | 2023-02-08 | 9369.04 | 0.285 | 0.36855 | 101 | 89 | 41
408936 | Авт.выкл.DX3 2П B2A 10kA/16kA | Автоматический выключатель DX³ 10000 - 16 кА - тип характеристики B - 2П - 230/400 В~ - 2 А - 2 модуля | Legrand | 227 | 1 | ШТ | Под заказ Т2 | Сертифицировано | 2023-02-08 | 9369.04 | 0.285 | 0.36855 | 101 | 89 | 41
408937 | Авт.выкл.DX3 2П B3A 10kA/16kA | Автоматический выключатель DX³ 10000 - 16 кА - тип характеристики B - 2П - 230/400 В~ - 3 А - 2 модуля | Legrand | 227 | 1 | ШТ | Под заказ Т2 | Сертифицировано | 2023-02-08 | 9369.04 | 0.286 | 0.36855 | 101 | 89 | 41
408938 | Авт.выкл.DX3 2П B4A 10kA/16kA | Автоматический выключатель DX³ 10000 - 16 кА - тип характеристики B - 2П - 230/400 В~ - 4 А - 2 модуля | Legrand | 227 | 1 | ШТ | Под заказ Т2 | Сертифицировано | 2023-02-08 | 9369.04 | 0.282 | 0.36855 | 101 | 89 | 41
408939 | Авт.выкл.DX3 2П B6A 10kA/16kA | Автоматический выключатель DX³ 10000 - 16 кА - тип характеристики B - 2П - 230/400 В~ - 6 А - 2 модуля | Legrand | 227 | 1 | ШТ | Под заказ Т2 | Сертифицировано | 2023-02-08 | 7910.94 | 0.302 | 0.36855 | 101 | 89 | 41
408940 | Авт.выкл.DX3 2П B10A 10kA/16kA | Автоматический выключатель DX³ 10000 - 16 кА - тип характеристики B - 2П - 230/400 В~ - 10 А - 2 модуля | Legrand | 227 | 1 | ШТ | Под заказ Т2 | Сертифицировано | 2023-02-08 | 6586.13 | 0.3 | 0.36855 | 101 | 89 | 41
408941 | Авт.выкл.DX3 2П B13A 10kA/16kA | Автоматический выключатель DX³ 10000 - 16 кА - тип характеристики B - 2П - 230/400 В~ - 13 А - 2 модуля | Legrand | 227 | 1 | ШТ | Под заказ Т2 | Сертифицировано | 2023-02-08 | 6586.13 | 0.288 | 0.36855 | 101 | 89 | 41
408942 | Авт.выкл.DX3 2П B16A 10kA/16kA | Автоматический выключатель DX³ 10000 - 16 кА - тип характеристики B - 2П - 230/400 В~ - 16 А - 2 модуля | Legrand | 227 | 1 | ШТ | Под заказ Т2 | Сертифицировано | 2023-02-08 | 6586.13 | 0.297 | 0.36855 | 101 | 89 | 41
408943 | Авт.выкл.DX3 2П B20A 10kA/16kA | Автоматический выключатель DX³ 10000 - 16 кА - тип характеристики B - 2П - 230/400 В~ - 20 А - 2 модуля | Legrand | 227 | 1 | ШТ | Под заказ Т2 | Сертифицировано | 2023-02-08 | 7588.37 | 0.3 | 0.36855 | 101 | 89 | 41
408944 | Авт.выкл.DX3 2П B25A 10kA/16kA | Автоматический выключатель DX³ 10000 - 16 кА - тип характеристики B - 2П - 230/400 В~ - 25 А - 2 модуля | Legrand | 227 | 1 | ШТ | Под заказ Т2 | Сертифицировано | 2023-02-08 | 7910.94 | 0.302 | 0.36855 | 101 | 89 | 41
408945 | Авт.выкл.DX3 2П B32A10kA/16kA | Автоматический выключатель DX³ 10000 - 16 кА - тип характеристики B - 2П - 230/400 В~ - 32 А - 2 модуля | Legrand | 227 | 1 | ШТ | Под заказ Т2 | Сертифицировано | 2023-02-08 | 8255.95 | 0.316 | 0.36855 | 101 | 89 | 41
408946 | Авт.выкл.DX3 2П B40A 10kA/16kA | Автоматический выключатель DX³ 10000 - 16 кА - тип характеристики B - 2П - 230/400 В~ - 40 А - 2 модуля | Legrand | 227 | 1 | ШТ | Под заказ Т2 | Сертифицировано | 2023-02-08 | 8568.18 | 0.314 | 0.36855 | 101 | 89 | 41
408947 | Авт.выкл.DX3 2П B50A 10kA/16kA | Автоматический выключатель DX³ 10000 - 16 кА - тип характеристики B - 2П - 230/400 В~ - 50 А - 2 модуля | Legrand | 227 | 1 | ШТ | Под заказ Т2 | Сертифицировано | 2023-02-08 | 9641.14 | 0.318 | 0.36855 | 101 | 89 | 41
408948 | Авт.выкл.DX3 2П B63A 10kA/16kA | Автоматический выключатель DX³ 10000 - 16 кА - тип характеристики B - 2П - 230/400 В~ - 63 А - 2 модуля | Legrand | 227 | 1 | ШТ | Под заказ Т2 | Сертифицировано | 2023-02-08 | 9811.92 | 0.328 | 0.36855 | 101 | 89 | 41
408983 | Авт.вкл.DX3 3П B0,5A 10kA/16kA | Автоматический выключатель DX³ 10000 - 16 кА - тип характеристики B - 3П - 400 В~ - 0,5 А - 3 модуля | Legrand | 227 | 1 | ШТ | На складе | Сертифицировано | 2023-02-08 | 12540.1 | 0.424 | 0.71552 | 104 | 80 | 86
408984 | Авт.выкл.DX3 3П B1A 10kA/16kA | Автоматический выключатель DX³ 10000 - 16 кА - тип характеристики B - 3П - 400 В~ - 1 А - 3 модуля | Legrand | 227 | 1 | ШТ | Под заказ Т2 | Сертифицировано | 2023-02-08 | 12540.1 | 0.427 | 0.71552 | 104 | 80 | 86
408985 | Авт.выкл.DX3 3П B2A 10kA/16kA | Автоматический выключатель DX³ 10000 - 16 кА - тип характеристики B - 3П - 400 В~ - 2 А - 3 модуля | Legrand | 227 | 1 | ШТ | Под заказ Т2 | Сертифицировано | 2023-02-08 | 12540.1 | 0.426 | 0.71552 | 104 | 80 | 86
408986 | Авт.выкл.DX3 3П B3A 10kA/16kA | Автоматический выключатель DX³ 10000 - 16 кА - тип характеристики B - 3П - 400 В~ - 3 А - 3 модуля | Legrand | 227 | 1 | ШТ | Под заказ Т2 | Сертифицировано | 2023-02-08 | 12540.1 | 0.424 | 0.71552 | 104 | 80 | 86
408987 | Авт.выкл.DX3 3П B4A 10kA/16kA | Автоматический выключатель DX³ 10000 - 16 кА - тип характеристики B - 3П - 400 В~ - 4 А - 3 модуля | Legrand | 227 | 1 | ШТ | Под заказ Т2 | Сертифицировано | 2023-02-08 | 12540.1 | 0.423 | 0.71552 | 104 | 80 | 86
408988 | Авт.выкл.DX3 3П B6A 10kA/16kA | Автоматический выключатель DX³ 10000 - 16 кА - тип характеристики B - 3П - 400 В~ - 6 А - 3 модуля | Legrand | 227 | 1 | ШТ | На складе | Сертифицировано | 2023-02-08 | 12004.4 | 0.437 | 0.71552 | 104 | 80 | 86
408989 | Авт.выкл.DX3 3П B10A 10kA/16kA | Автоматический выключатель DX³ 10000 - 16 кА - тип характеристики B - 3П - 400 В~ - 10 А - 3 модуля | Legrand | 227 | 1 | ШТ | На складе | Сертифицировано | 2023-02-08 | 10022.38 | 0.441 | 0.71552 | 104 | 80 | 86
408990 | Авт.выкл.DX3 3П B13A 10kA/16kA | Автоматический выключатель DX³ 10000 - 16 кА - тип характеристики B - 3П - 400 В~ - 13 А - 3 модуля | Legrand | 227 | 1 | ШТ | Под заказ Т1 | Сертифицировано | 2023-02-08 | 10022.38 | 0.431 | 0.71552 | 104 | 80 | 86
408991 | Авт.выкл.DX3 3П B16A 10kA/16kA | Автоматический выключатель DX³ 10000 - 16 кА - тип характеристики B - 3П - 400 В~ - 16 А - 3 модуля | Legrand | 227 | 1 | ШТ | На складе | Сертифицировано | 2023-02-08 | 10022.38 | 0.453 | 0.71552 | 104 | 80 | 86
408992 | Авт.выкл.DX3 3П B20A 10kA/16kA | Автоматический выключатель DX³ 10000 - 16 кА - тип характеристики B - 3П - 400 В~ - 20 А - 3 модуля | Legrand | 227 | 1 | ШТ | На складе | Сертифицировано | 2023-02-08 | 11512.78 | 0.455 | 0.71552 | 104 | 80 | 86
408993 | Авт.выкл.DX3 3П B25A 10kA/16kA | Автоматический выключатель DX³ 10000 - 16 кА - тип характеристики B - 3П - 400 В~ - 25 А - 3 модуля | Legrand | 227 | 1 | ШТ | На складе | Сертифицировано | 2023-02-08 | 12004.4 | 0.453 | 0.71552 | 104 | 80 | 86
408994 | Авт.выкл.DX3 3П B32A10kA/16kA | Автоматический выключатель DX³ 10000 - 16 кА - тип характеристики B - 3П - 400 В~ - 32 А - 3 модуля | Legrand | 227 | 1 | ШТ | На складе | Сертифицировано | 2023-02-08 | 12523.64 | 0.466 | 0.71552 | 104 | 80 | 86
408995 | Авт.выкл.DX3 3П B40A 10kA/16kA | Автоматический выключатель DX³ 10000 - 16 кА - тип характеристики B - 3П - 400 В~ - 40 А - 3 модуля | Legrand | 227 | 1 | ШТ | На складе | Сертифицировано | 2023-02-08 | 13018.73 | 0.46 | 0.71552 | 104 | 80 | 86
408996 | Авт.выкл.DX3 3П B50A 10kA/16kA | Автоматический выключатель DX³ 10000 - 16 кА - тип характеристики B - 3П - 400 В~ - 50 А - 3 модуля | Legrand | 227 | 1 | ШТ | На складе | Сертифицировано | 2023-02-08 | 15030.1 | 0.473 | 0.71552 | 104 | 80 | 86
408997 | Авт.выкл.DX3 3П B63A 10kA/16kA | Автоматический выключатель DX³ 10000 - 16 кА - тип характеристики B - 3П - 400 В~ - 63 А - 3 модуля | Legrand | 227 | 1 | ШТ | На складе | Сертифицировано | 2023-02-08 | 17024.22 | 0.477 | 0.71552 | 104 | 80 | 86
409057 | Авт.вкл.DX3 4П B0,5A 10kA/16kA | Автоматический выключатель DX³ 10000 - 16 кА - тип характеристики B - 4П - 400 В~ - 0,5 А - 4 модуля | Legrand | 227 | 1 | ШТ | Под заказ Т2 | Сертифицировано | 2023-02-08 | 18017.38 | 0.555 | 0.71552 | 104 | 80 | 86
409058 | Авт.выкл.DX3 4П B1A 10kA/16kA | Автоматический выключатель DX³ 10000 - 16 кА - тип характеристики B - 4П - 400 В~ - 1 А - 4 модуля | Legrand | 227 | 1 | ШТ | Под заказ Т2 | Сертифицировано | 2023-02-08 | 18017.38 | 0.558 | 0.71552 | 104 | 80 | 86
409059 | Авт.выкл.DX3 4П B2A 10kA/16kA | Автоматический выключатель DX³ 10000 - 16 кА - тип характеристики B - 4П - 400 В~ - 2 А - 4 модуля | Legrand | 227 | 1 | ШТ | Под заказ Т2 | Сертифицировано | 2023-02-08 | 18017.38 | 0.561 | 0.71552 | 104 | 80 | 86
409060 | Авт.выкл.DX3 4П B3A 10kA/16kA | Автоматический выключатель DX³ 10000 - 16 кА - тип характеристики B - 4П - 400 В~ - 3 А - 4 модуля | Legrand | 227 | 1 | ШТ | Под заказ Т2 | Сертифицировано | 2023-02-08 | 18017.38 | 0.556 | 0.71552 | 104 | 80 | 86
409061 | Авт.выкл.DX3 4П B4A 10kA/16kA | Автоматический выключатель DX³ 10000 - 16 кА - тип характеристики B - 4П - 400 В~ - 4 А - 4 модуля | Legrand | 227 | 1 | ШТ | Под заказ Т2 | Сертифицировано | 2023-02-08 | 18017.38 | 0.554 | 0.71552 | 104 | 80 | 86
409062 | Авт.выкл.DX3 4П B6A 10kA/16kA | Автоматический выключатель DX³ 10000 - 16 кА - тип характеристики B - 4П - 400 В~ - 6 А - 4 модуля | Legrand | 227 | 1 | ШТ | Под заказ Т2 | Сертифицировано | 2023-02-08 | 12941.09 | 0.585 | 0.71552 | 104 | 80 | 86
409063 | Авт.выкл.DX3 4П B10A 10kA/16kA | Автоматический выключатель DX³ 10000 - 16 кА - тип характеристики B - 4П - 400 В~ - 10 А - 4 модуля | Legrand | 227 | 1 | ШТ | Под заказ Т2 | Сертифицировано | 2023-02-08 | 10771.02 | 0.569 | 0.71552 | 104 | 80 | 86
409064 | Авт.выкл.DX3 4П B13A 10kA/16kA | Автоматический выключатель DX³ 10000 - 16 кА - тип характеристики B - 4П - 400 В~ - 13 А - 4 модуля | Legrand | 227 | 1 | ШТ | Под заказ Т2 | Сертифицировано | 2023-02-08 | 10771.02 | 0.579 | 0.71552 | 104 | 80 | 86
409065 | Авт.выкл.DX3 4П B16A 10kA/16kA | Автоматический выключатель DX³ 10000 - 16 кА - тип характеристики B - 4П - 400 В~ - 16 А - 4 модуля | Legrand | 227 | 1 | ШТ | Под заказ Т2 | Сертифицировано | 2023-02-08 | 10771.02 | 0.573 | 0.71552 | 104 | 80 | 86
409066 | Авт.выкл.DX3 4П B20A 10kA/16kA | Автоматический выключатель DX³ 10000 - 16 кА - тип характеристики B - 4П - 400 В~ - 20 А - 4 модуля | Legrand | 227 | 1 | ШТ | Под заказ Т2 | Сертифицировано | 2023-02-08 | 12416.69 | 0.593 | 0.71552 | 104 | 80 | 86
409067 | Авт.выкл.DX3 4П B25A 10kA/16kA | Автоматический выключатель DX³ 10000 - 16 кА - тип характеристики B - 4П - 400 В~ - 25 А - 4 модуля | Legrand | 227 | 1 | ШТ | Под заказ Т2 | Сертифицировано | 2023-02-08 | 12941.09 | 0.592 | 0.71552 | 104 | 80 | 86
409068 | Авт.выкл.DX3 4П B32A10kA/16kA | Автоматический выключатель DX³ 10000 - 16 кА - тип характеристики B - 4П - 400 В~ - 32 А - 4 модуля | Legrand | 227 | 1 | ШТ | Под заказ Т2 | Сертифицировано | 2023-02-08 | 13493.1 | 0.61 | 0.71552 | 104 | 80 | 86
409069 | Авт.выкл.DX3 4П B40A 10kA/16kA | Автоматический выключатель DX³ 10000 - 16 кА - тип характеристики B - 4П - 400 В~ - 40 А - 4 модуля | Legrand | 227 | 1 | ШТ | Под заказ Т2 | Сертифицировано | 2023-02-08 | 14019.24 | 0.616 | 0.71552 | 104 | 80 | 86
409070 | Авт.выкл.DX3 4П B50A 10kA/16kA | Автоматический выключатель DX³ 10000 - 16 кА - тип характеристики B - 4П - 400 В~ - 50 А - 4 модуля | Legrand | 227 | 1 | ШТ | Под заказ Т2 | Сертифицировано | 2023-02-08 | 16159.98 | 0.624 | 0.71552 | 104 | 80 | 86
409071 | Авт.выкл.DX3 4П B63A 10kA/16kA | Автоматический выключатель DX³ 10000 - 16 кА - тип характеристики B - 4П - 400 В~ - 63 А - 4 модуля | Legrand | 227 | 1 | ШТ | Под заказ Т2 | Сертифицировано | 2023-02-08 | 18300.73 | 0.628 | 0.71552 | 104 | 80 | 86
409106 | Авт.вкл.DX3 1П C0,5A 10kA/16kA | Автоматический выключатель DX³ 10000 - 16 кА - тип характеристики C - 1П - 230/400 В~ - 0,5 А - 1 модуль | Legrand | 227 | 1 | ШТ | Под заказ Т2 | Сертифицировано | 2023-02-08 | 2678.95 | 0.165 | 0.2288 | 100 | 88 | 26
409107 | Авт.выкл.DX3 1П C1A 10kA/16kA | Автоматический выключатель DX³ 10000 - 16 кА - тип характеристики C - 1П - 230/400 В~ - 1 А - 1 модуль | Legrand | 227 | 1 | ШТ | Под заказ Т2 | Сертифицировано | 2023-02-08 | 2678.95 | 0.146 | 0.2288 | 100 | 88 | 26
409108 | Авт.выкл.DX3 1П C2A 10kA/16kA | Автоматический выключатель DX³ 10000 - 16 кА - тип характеристики C - 1П - 230/400 В~ - 2 А - 1 модуль | Legrand | 227 | 1 | ШТ | Под заказ Т2 | Сертифицировано | 2023-02-08 | 2678.95 | 0.145 | 0.2288 | 100 | 88 | 26
409109 | Авт.выкл.DX3 1П C3A 10kA/16kA | Автоматический выключатель DX³ 10000 - 16 кА - тип характеристики C - 1П - 230/400 В~ - 3 А - 1 модуль | Legrand | 227 | 1 | ШТ | Под заказ Т2 | Сертифицировано | 2023-02-08 | 2678.95 | 0.147 | 0.2288 | 100 | 88 | 26
409110 | Авт.выкл.DX3 1П C4A 10kA/16kA | Автоматический выключатель DX³ 10000 - 16 кА - тип характеристики C - 1П - 230/400 В~ - 4 А - 1 модуль | Legrand | 227 | 1 | ШТ | Под заказ Т2 | Сертифицировано | 2023-02-08 | 2678.95 | 0.146 | 0.2288 | 100 | 88 | 26
409111 | Авт.выкл.DX3 1П C6A 10kA/16kA | Автоматический выключатель DX³ 10000 - 16 кА - тип характеристики C - 1П - 230/400 В~ - 6 А - 1 модуль | Legrand | 227 | 10 | ШТ | На складе | Сертифицировано | 2023-02-08 | 2678.95 | 1.367 | 1.6192 | 184 | 100 | 88
409112 | Авт.выкл.DX3 1П C10A 10kA/16kA | Автоматический выключатель DX³ 10000 - 16 кА - тип характеристики C - 1П - 230/400 В~ - 10 А - 1 модуль | Legrand | 227 | 10 | ШТ | На складе | Сертифицировано | 2023-02-08 | 2233.91 | 1.364 | 1.6192 | 184 | 100 | 88
409113 | Авт.выкл.DX3 1П C13A 10kA/16kA | Автоматический выключатель DX³ 10000 - 16 кА - тип характеристики C - 1П - 230/400 В~ - 13 А - 1 модуль | Legrand | 227 | 10 | ШТ | Под заказ Т2 | Сертифицировано | 2023-02-08 | 2233.91 | 1.366 | 1.6531 | 187 | 104 | 85
409114 | Авт.выкл.DX3 1П C16A 10kA/16kA | Автоматический выключатель DX³ 10000 - 16 кА - тип характеристики C - 1П - 230/400 В~ - 16 А - 1 модуль | Legrand | 227 | 10 | ШТ | На складе | Сертифицировано | 2023-02-08 | 2233.91 | 1.349 | 1.6815 | 188 | 104 | 86
409115 | Авт.выкл.DX3 1П C20A 10kA/16kA | Автоматический выключатель DX³ 10000 - 16 кА - тип характеристики C - 1П - 230/400 В~ - 20 А - 1 модуль | Legrand | 227 | 10 | ШТ | Под заказ Т2 | Сертифицировано | 2023-02-08 | 2565.1 | 1.481 | 1.6192 | 184 | 100 | 88
409116 | Авт.выкл.DX3 1П C25A 10kA/16kA | Автоматический выключатель DX³ 10000 - 16 кА - тип характеристики C - 1П - 230/400 В~ - 25 А - 1 модуль | Legrand | 227 | 10 | ШТ | На складе | Сертифицировано | 2023-02-08 | 2678.95 | 1.495 | 1.6815 | 188 | 104 | 86
409117 | Авт.выкл.DX3 1П C32A10kA/16kA | Автоматический выключатель DX³ 10000 - 16 кА - тип характеристики C - 1П - 230/400 В~ - 32 А - 1 модуль | Legrand | 227 | 10 | ШТ | Под заказ Т2 | Сертифицировано | 2023-02-08 | 2799.71 | 1.511 | 1.6815 | 188 | 104 | 86
409118 | Авт.выкл.DX3 1П C40A 10kA/16kA | Автоматический выключатель DX³ 10000 - 16 кА - тип характеристики C - 1П - 230/400 В~ - 40 А - 1 модуль | Legrand | 227 | 1 | ШТ | Под заказ Т2 | Сертифицировано | 2023-02-08 | 2899.75 | 0.155 | 0.2288 | 100 | 88 | 26
409119 | Авт.выкл.DX3 1П C50A 10kA/16kA | Автоматический выключатель DX³ 10000 - 16 кА - тип характеристики C - 1П - 230/400 В~ - 50 А - 1 модуль | Legrand | 227 | 1 | ШТ | Под заказ Т2 | Сертифицировано | 2023-02-08 | 3362.06 | 0.162 | 0.2288 | 100 | 88 | 26
409120 | Авт.выкл.DX3 1П C63A 10kA/16kA | Автоматический выключатель DX³ 10000 - 16 кА - тип характеристики C - 1П - 230/400 В~ - 63 А - 1 модуль | Legrand | 227 | 1 | ШТ | Под заказ Т2 | Сертифицировано | 2023-02-08 | 3807.12 | 0.165 | 0.2288 | 100 | 88 | 26
409140 | Авт.выкл.DX3 1П C80A 10kA/16kA | Автоматический выключатель DX³ 10000 - 16 кА - тип характеристики C - 1П - 230/400 В~ - 80 А - 1,5 модуля | Legrand | 225 | 1 | ШТ | На складе | Сертифицировано | 2023-03-26 | 8170.27 | 0.257 | 0.33188 | 113 | 89 | 33
409141 | Авт.вкл.DX3 1П C100A 10kA/16kA | Автоматический выключатель DX³ 10000 - 16 кА - тип характеристики C - 1П - 230/400 В~ - 100 А - 1,5 модуля | Legrand | 225 | 1 | ШТ | На складе | Сертифицировано | 2023-03-26 | 9693.53 | 0.248 | 0.33188 | 113 | 89 | 33
409142 | Авт.вкл.DX3 1П C125A 10kA/16kA | Автоматический выключатель DX³ 10000 - 16 кА - тип характеристики C - 1П - 230/400 В~ - 125 А - 1,5 модуля | Legrand | 225 | 1 | ШТ | Под заказ Т2 | Сертифицировано | 2023-03-26 | 12324.65 | 0.247 | 0.33188 | 113 | 89 | 33
409194 | Авт.вкл.DX3 2П C0,5A 10kA/16kA | Автоматический выключатель DX³ 10000 - 16 кА - тип характеристики С - 2П - 230/400 В~ - 0,5 А - 2 модуля | Legrand | 227 | 1 | ШТ | Под заказ Т2 | Сертифицировано | 2023-02-08 | 6919.39 | 0.284 | 0.36855 | 101 | 89 | 41
409195 | Авт.выкл.DX3 2П C1A 10kA/16kA | Автоматический выключатель DX³ 10000 - 16 кА - тип характеристики С - 2П - 230/400 В~ - 1 А - 2 модуля | Legrand | 227 | 1 | ШТ | Под заказ Т2 | Сертифицировано | 2023-02-08 | 6850.06 | 0.285 | 0.36855 | 101 | 89 | 41
409196 | Авт.выкл.DX3 2П C2A 10kA/16kA | Автоматический выключатель DX³ 10000 - 16 кА - тип характеристики С - 2П - 230/400 В~ - 2 А - 2 модуля | Legrand | 227 | 1 | ШТ | На складе | Сертифицировано | 2023-02-08 | 6850.06 | 0.281 | 0.36855 | 101 | 89 | 41
409197 | Авт.выкл.DX3 2П C3A 10kA/16kA | Автоматический выключатель DX³ 10000 - 16 кА - тип характеристики С - 2П - 230/400 В~ - 3 А - 2 модуля | Legrand | 227 | 1 | ШТ | На складе | Сертифицировано | 2023-02-08 | 6850.06 | 0.293 | 0.36855 | 101 | 89 | 41
409198 | Авт.выкл.DX3 2П C4A 10kA/16kA | Автоматический выключатель DX³ 10000 - 16 кА - тип характеристики С - 2П - 230/400 В~ - 4 А - 2 модуля | Legrand | 227 | 1 | ШТ | Под заказ Т2 | Сертифицировано | 2023-02-08 | 6850.06 | 0.281 | 0.36855 | 101 | 89 | 41
409199 | Авт.выкл.DX3 2П C6A 10kA/16kA | Автоматический выключатель DX³ 10000 - 16 кА - тип характеристики С - 2П - 230/400 В~ - 6 А - 2 модуля | Legrand | 227 | 1 | ШТ | Под заказ Т2 | Сертифицировано | 2023-02-08 | 6850.06 | 0.3 | 0.36855 | 101 | 89 | 41
409200 | Авт.выкл.DX3 2П C10A 10kA/16kA | Автоматический выключатель DX³ 10000 - 16 кА - тип характеристики С - 2П - 230/400 В~ - 10 А - 2 модуля | Legrand | 227 | 1 | ШТ | Под заказ Т2 | Сертифицировано | 2023-02-08 | 5706.36 | 0.29 | 0.36855 | 101 | 89 | 41
409201 | Авт.выкл.DX3 2П C13A 10kA/16kA | Автоматический выключатель DX³ 10000 - 16 кА - тип характеристики С - 2П - 230/400 В~ - 13 А - 2 модуля | Legrand | 227 | 1 | ШТ | Под заказ Т2 | Сертифицировано | 2023-02-08 | 5706.36 | 0.305 | 0.36855 | 101 | 89 | 41
409202 | Авт.выкл.DX3 2П C16A 10kA/16kA | Автоматический выключатель DX³ 10000 - 16 кА - тип характеристики С - 2П - 230/400 В~ - 16 А - 2 модуля | Legrand | 227 | 1 | ШТ | На складе | Сертифицировано | 2023-02-08 | 5706.36 | 0.277 | 0.36855 | 101 | 89 | 41
409203 | Авт.выкл.DX3 2П C20A 10kA/16kA | Автоматический выключатель DX³ 10000 - 16 кА - тип характеристики С - 2П - 230/400 В~ - 20 А - 2 модуля | Legrand | 227 | 1 | ШТ | На складе | Сертифицировано | 2023-02-08 | 6586.13 | 0.303 | 0.36855 | 101 | 89 | 41
409204 | Авт.выкл.DX3 2П C25A 10kA/16kA | Автоматический выключатель DX³ 10000 - 16 кА - тип характеристики С - 2П - 230/400 В~ - 25 А - 2 модуля | Legrand | 227 | 1 | ШТ | Под заказ Т2 | Сертифицировано | 2023-02-08 | 6850.06 | 0.304 | 0.36855 | 101 | 89 | 41
409205 | Авт.выкл.DX3 2П C32A10kA/16kA | Автоматический выключатель DX³ 10000 - 16 кА - тип характеристики С - 2П - 230/400 В~ - 32 А - 2 модуля | Legrand | 227 | 1 | ШТ | Под заказ Т2 | Сертифицировано | 2023-02-08 | 7139.86 | 0.308 | 0.36855 | 101 | 89 | 41
409206 | Авт.выкл.DX3 2П C40A 10kA/16kA | Автоматический выключатель DX³ 10000 - 16 кА - тип характеристики С - 2П - 230/400 В~ - 40 А - 2 модуля | Legrand | 227 | 1 | ШТ | Под заказ Т2 | Сертифицировано | 2023-02-08 | 7429.66 | 0.307 | 0.36855 | 101 | 89 | 41
409207 | Авт.выкл.DX3 2П C50A 10kA/16kA | Автоматический выключатель DX³ 10000 - 16 кА - тип характеристики С - 2П - 230/400 В~ - 50 А - 2 модуля | Legrand | 227 | 1 | ШТ | Под заказ Т2 | Сертифицировано | 2023-02-08 | 8554.38 | 0.318 | 0.36855 | 101 | 89 | 41
409208 | Авт.выкл.DX3 2П C63A 10kA/16kA | Автоматический выключатель DX³ 10000 - 16 кА - тип характеристики С - 2П - 230/400 В~ - 63 А - 2 модуля | Legrand | 227 | 1 | ШТ | Под заказ Т2 | Сертифицировано | 2023-02-08 | 9699.79 | 0.315 | 0.36855 | 101 | 89 | 41
409228 | Авт.выкл.DX3 2П C80A 10kA/16kA | Автоматический выключатель DX³ 10000 - 16 кА - тип характеристики С - 2П - 230/400 В~ - 80 А - 3 модуля | Legrand | 225 | 1 | ШТ | На складе | Сертифицировано | 2023-03-26 | 16183.14 | 0.48 | 0.6048 | 112 | 90 | 60
409229 | Авт.вкл.DX3 2П C100A 10kA/16kA | Автоматический выключатель DX³ 10000 - 16 кА - тип характеристики С - 2П - 230/400 В~ - 100 А - 3 модуля | Legrand | 225 | 1 | ШТ | Под заказ Т2 | Сертифицировано | 2023-03-26 | 16183.14 | 0.471 | 0.6048 | 112 | 90 | 60
409230 | Авт.вкл.DX3 2П C125A 10kA/16kA | Автоматический выключатель DX³ 10000 - 16 кА - тип характеристики С - 2П - 230/400 В~ - 125 А - 3 модуля | Legrand | 225 | 1 | ШТ | Под заказ Т2 | Сертифицировано | 2023-03-26 | 16183.14 | 0.468 | 0.6048 | 112 | 90 | 60
409246 | Авт.вкл.DX3 3П C0,5A 10kA/16kA | Автоматический выключатель DX³ 3П C0,5A 10kA/16kA | Legrand | 227 | 1 | ШТ | Под заказ Т2 | Сертифицировано | 2023-02-08 | 10396.69 | 0.421 | 0.71552 | 104 | 80 | 86
409247 | Авт.выкл.DX3 3П C1A 10kA/16kA | Автоматический выключатель DX³ 10000 - 16 кА - тип характеристики С - 3П - 400 В~ - 1 А - 3 модуля | Legrand | 227 | 1 | ШТ | Под заказ Т2 | Сертифицировано | 2023-02-08 | 10396.69 | 0.431 | 0.71552 | 104 | 80 | 86
409248 | Авт.выкл.DX3 3П C2A 10kA/16kA | Автоматический выключатель DX³ 10000 - 16 кА - тип характеристики С - 3П - 400 В~ - 2 А - 3 модуля | Legrand | 227 | 1 | ШТ | Под заказ Т2 | Сертифицировано | 2023-02-08 | 10396.69 | 0.417 | 0.71552 | 104 | 80 | 86
409249 | Авт.выкл.DX3 3П C3A 10kA/16kA | Автоматический выключатель DX³ 10000 - 16 кА - тип характеристики С - 3П - 400 В~ - 3 А - 3 модуля | Legrand | 227 | 1 | ШТ | Под заказ Т2 | Сертифицировано | 2023-02-08 | 10396.69 | 0.417 | 0.71552 | 104 | 80 | 86
409250 | Авт.выкл.DX3 3П C4A 10kA/16kA | Автоматический выключатель DX³ 10000 - 16 кА - тип характеристики С - 3П - 400 В~ - 4 А - 3 модуля | Legrand | 227 | 1 | ШТ | Под заказ Т2 | Сертифицировано | 2023-02-08 | 10396.69 | 0.419 | 0.71552 | 104 | 80 | 86
409251 | Авт.выкл.DX3 3П C6A 10kA/16kA | Автоматический выключатель DX³ 10000 - 16 кА - тип характеристики С - 3П - 400 В~ - 6 А - 3 модуля | Legrand | 227 | 1 | ШТ | Под заказ Т1 | Сертифицировано | 2023-02-08 | 10396.69 | 0.435 | 0.71552 | 104 | 80 | 86
409252 | Авт.выкл.DX3 3П C10A 10kA/16kA | Автоматический выключатель DX³ 10000 - 16 кА - тип характеристики С - 3П - 400 В~ - 10 А - 3 модуля | Legrand | 227 | 1 | ШТ | Под заказ Т1 | Сертифицировано | 2023-02-08 | 8650.98 | 0.445 | 0.71552 | 104 | 80 | 86
409253 | Авт.выкл.DX3 3П C13A 10kA/16kA | Автоматический выключатель DX³ 10000 - 16 кА - тип характеристики С - 3П - 400 В~ - 13 А - 3 модуля | Legrand | 227 | 1 | ШТ | Под заказ Т2 | Сертифицировано | 2023-02-08 | 8650.98 | 0.463 | 0.71552 | 104 | 80 | 86
409254 | Авт.выкл.DX3 3П C16A 10kA/16kA | Автоматический выключатель DX³ 10000 - 16 кА - тип характеристики С - 3П - 400 В~ - 16 А - 3 модуля | Legrand | 227 | 1 | ШТ | На складе | Сертифицировано | 2023-02-08 | 8650.98 | 0.445 | 0.71552 | 104 | 80 | 86
409255 | Авт.выкл.DX3 3П C20A 10kA/16kA | Автоматический выключатель DX³ 10000 - 16 кА - тип характеристики С - 3П - 400 В~ - 20 А - 3 модуля | Legrand | 227 | 1 | ШТ | На складе | Сертифицировано | 2023-02-08 | 9949.91 | 0.415 | 0.71552 | 104 | 80 | 86
409256 | Авт.выкл.DX3 3П C25A 10kA/16kA | Автоматический выключатель DX³ 10000 - 16 кА - тип характеристики С - 3П - 400 В~ - 25 А - 3 модуля | Legrand | 227 | 1 | ШТ | На складе | Сертифицировано | 2023-02-08 | 10396.69 | 0.46 | 0.71552 | 104 | 80 | 86
409257 | Авт.выкл.DX3 3П C32A10kA/16kA | Автоматический выключатель DX³ 10000 - 16 кА - тип характеристики С - 3П - 400 В~ - 32 А - 3 модуля | Legrand | 227 | 1 | ШТ | На складе | Сертифицировано | 2023-02-08 | 10817.6 | 0.465 | 0.71552 | 104 | 80 | 86
409258 | Авт.выкл.DX3 3П C40A 10kA/16kA | Автоматический выключатель DX³ 10000 - 16 кА - тип характеристики С - 3П - 400 В~ - 40 А - 3 модуля | Legrand | 227 | 1 | ШТ | На складе | Сертифицировано | 2023-02-08 | 11264.39 | 0.44 | 0.71552 | 104 | 80 | 86
409259 | Авт.выкл.DX3 3П C50A 10kA/16kA | Автоматический выключатель DX³ 10000 - 16 кА - тип характеристики С - 3П - 400 В~ - 50 А - 3 модуля | Legrand | 227 | 1 | ШТ | На складе | Сертифицировано | 2023-02-08 | 12996.3 | 0.475 | 0.71552 | 104 | 80 | 86
409260 | Авт.выкл.DX3 3П C63A 10kA/16kA | Автоматический выключатель DX³ 10000 - 16 кА - тип характеристики С - 3П - 400 В~ - 63 А - 3 модуля | Legrand | 227 | 1 | ШТ | На складе | Сертифицировано | 2023-02-08 | 14731.67 | 0.477 | 0.71552 | 104 | 80 | 86
409280 | Авт.выкл.DX3 3П C80A 10kA/16kA | Автоматический выключатель DX³ 10000 - 16 кА - тип характеристики С - 3П - 400 В~ - 80 А - 4,5 модуля | Legrand | 225 | 1 | ШТ | На складе | Сертифицировано | 2023-03-26 | 20219.15 | 0.705 | 1.0403 | 112 | 108 | 86
409281 | Авт.вкл.DX3 3П C100A 10kA/16kA | Автоматический выключатель DX³ 10000 - 16 кА - тип характеристики С - 3П - 400 В~ - 100 А - 4,5 модуля | Legrand | 225 | 1 | ШТ | На складе | Сертифицировано | 2023-03-26 | 19566.92 | 0.693 | 1.0403 | 112 | 108 | 86
409282 | Авт.вкл.DX3 3П C125A 10kA/16kA | Автоматический выключатель DX³ 10000 - 16 кА - тип характеристики С - 3П - 400 В~ - 125 А - 4,5 модуля | Legrand | 225 | 1 | ШТ | На складе | Сертифицировано | 2023-03-26 | 20219.15 | 0.703 | 1.0403 | 112 | 108 | 86
409328 | Авт.вкл.DX3 4П C0,5A 10kA/16kA | Автоматический выключатель DX³ 10000 - 16 кА - тип характеристики С - 4П - 400 В~ - 0,5 А - 4 модуля | Legrand | 227 | 1 | ШТ | Под заказ Т2 | Сертифицировано | 2023-02-08 | 14968 | 0.552 | 0.71552 | 104 | 80 | 86
409329 | Авт.выкл.DX3 4П C1A 10kA/16kA | Автоматический выключатель DX³ 10000 - 16 кА - тип характеристики С - 4П - 400 В~ - 1 А - 4 модуля | Legrand | 227 | 1 | ШТ | Под заказ Т2 | Сертифицировано | 2023-02-08 | 14968 | 0.551 | 0.71552 | 104 | 80 | 86
409330 | Авт.выкл.DX3 4П C2A 10kA/16kA | Автоматический выключатель DX³ 10000 - 16 кА - тип характеристики С - 4П - 400 В~ - 2 А - 4 модуля | Legrand | 227 | 1 | ШТ | Под заказ Т2 | Сертифицировано | 2023-02-08 | 14968 | 0.548 | 0.71552 | 104 | 80 | 86
409331 | Авт.выкл.DX3 4П C3A 10kA/16kA | Автоматический выключатель DX³ 10000 - 16 кА - тип характеристики С - 4П - 400 В~ - 3 А - 4 модуля | Legrand | 227 | 1 | ШТ | Под заказ Т2 | Сертифицировано | 2023-02-08 | 14968 | 0.554 | 0.71552 | 104 | 80 | 86
409332 | Авт.выкл.DX3 4П C4A 10kA/16kA | Автоматический выключатель DX³ 10000 - 16 кА - тип характеристики С - 4П - 400 В~ - 4 А - 4 модуля | Legrand | 227 | 1 | ШТ | Под заказ Т2 | Сертифицировано | 2023-02-08 | 14968 | 0.549 | 0.71552 | 104 | 80 | 86
409333 | Авт.выкл.DX3 4П C6A 10kA/16kA | Автоматический выключатель DX³ 10000 - 16 кА - тип характеристики С - 4П - 400 В~ - 6 А - 4 модуля | Legrand | 227 | 1 | ШТ | Под заказ Т2 | Сертифицировано | 2023-02-08 | 14968 | 0.57 | 0.71552 | 104 | 80 | 86
409334 | Авт.выкл.DX3 4П C10A 10kA/16kA | Автоматический выключатель DX³ 10000 - 16 кА - тип характеристики С - 4П - 400 В~ - 10 А - 4 модуля | Legrand | 227 | 1 | ШТ | Под заказ Т2 | Сертифицировано | 2023-02-08 | 12464.99 | 0.565 | 0.71552 | 104 | 80 | 86
409335 | Авт.выкл.DX3 4П C13A 10kA/16kA | Автоматический выключатель DX³ 10000 - 16 кА - тип характеристики С - 4П - 400 В~ - 13 А - 4 модуля | Legrand | 227 | 1 | ШТ | Под заказ Т2 | Сертифицировано | 2023-02-08 | 12464.99 | 0.596 | 0.71552 | 104 | 80 | 86
409336 | Авт.выкл.DX3 4П C16A 10kA/16kA | Автоматический выключатель DX³ 10000 - 16 кА - тип характеристики С - 4П - 400 В~ - 16 А - 4 модуля | Legrand | 227 | 1 | ШТ | Под заказ Т2 | Сертифицировано | 2023-02-08 | 12464.99 | 0.567 | 0.71552 | 104 | 80 | 86
409337 | Авт.выкл.DX3 4П C20A 10kA/16kA | Автоматический выключатель DX³ 10000 - 16 кА - тип характеристики С - 4П - 400 В~ - 20 А - 4 модуля | Legrand | 227 | 1 | ШТ | На складе | Сертифицировано | 2023-02-08 | 14341.81 | 0.6 | 0.71552 | 104 | 80 | 86
409338 | Авт.выкл.DX3 4П C25A 10kA/16kA | Автоматический выключатель DX³ 10000 - 16 кА - тип характеристики С - 4П - 400 В~ - 25 А - 4 модуля | Legrand | 227 | 1 | ШТ | Под заказ Т2 | Сертифицировано | 2023-02-08 | 14968 | 0.605 | 0.71552 | 104 | 80 | 86
409339 | Авт.выкл.DX3 4П C32A10kA/16kA | Автоматический выключатель DX³ 10000 - 16 кА - тип характеристики С - 4П - 400 В~ - 32 А - 4 модуля | Legrand | 227 | 1 | ШТ | Под заказ Т2 | Сертифицировано | 2023-02-08 | 15583.82 | 0.61 | 0.71552 | 104 | 80 | 86
409340 | Авт.выкл.DX3 4П C40A 10kA/16kA | Автоматический выключатель DX³ 10000 - 16 кА - тип характеристики С - 4П - 400 В~ - 40 А - 4 модуля | Legrand | 227 | 1 | ШТ | Под заказ Т2 | Сертифицировано | 2023-02-08 | 16197.94 | 0.605 | 0.71552 | 104 | 80 | 86
409341 | Авт.выкл.DX3 4П C50A 10kA/16kA | Автоматический выключатель DX³ 10000 - 16 кА - тип характеристики С - 4П - 400 В~ - 50 А - 4 модуля | Legrand | 227 | 1 | ШТ | Под заказ Т2 | Сертифицировано | 2023-02-08 | 18702.66 | 0.625 | 0.71552 | 104 | 80 | 86
409342 | Авт.выкл.DX3 4П C63A 10kA/16kA | Автоматический выключатель DX³ 10000 - 16 кА - тип характеристики С - 4П - 400 В~ - 63 А - 4 модуля | Legrand | 227 | 1 | ШТ | Под заказ Т2 | Сертифицировано | 2023-02-08 | 21214.3 | 0.633 | 0.71552 | 104 | 80 | 86
409362 | Авт.выкл.DX3 4П C80A 10kA/16kA | Автоматический выключатель DX³ 10000 - 16 кА - тип характеристики С - 4П - 400 В~ - 80 А - 6 модулей | Legrand | 225 | 1 | ШТ | На складе | Сертифицировано | 2023-03-26 | 31157.8 | 0.926 | 1.0403 | 112 | 108 | 86
409363 | Авт.вкл.DX3 4П C100A 10kA/16kA | Автоматический выключатель DX³ 10000 - 16 кА - тип характеристики С - 4П - 400 В~ - 100 А - 6 модулей | Legrand | 225 | 1 | ШТ | На складе | Сертифицировано | 2023-03-26 | 32367.97 | 0.918 | 1.0403 | 112 | 108 | 86
409364 | Авт.вкл.DX3 4П C125A 10kA/16kA | Автоматический выключатель DX³ 10000 - 16 кА - тип характеристики С - 4П - 400 В~ - 125 А - 6 модулей | Legrand | 225 | 1 | ШТ | На складе | Сертифицировано | 2023-03-26 | 34619.78 | 0.901 | 1.0403 | 112 | 108 | 86
409559 | Авт.вк.DX3 DC C0,5A 2П 10/16kA | Автоматический выключатель DX³ 10000 - 16 кА - DC - 250 В - 2 защищенных полюса - 0,5 А - 2 модуля | Legrand | 226 | 1 | ШТ | Под заказ Т2 | Сертифицировано | 2024-09-01 | 10402.52 | 0.296 | 0.36855 | 101 | 89 | 41
409560 | Авт.вкл.DX3 DC C1A 2П 10/16kA | Автоматический выключатель DX³ 10000 - 16 кА - DC - 250 В - 2 защищенных полюса - 1 А - 2 модуля | Legrand | 226 | 1 | ШТ | Под заказ Т2 | Сертифицировано | 2024-09-01 | 8668.7 | 0.293 | 0.36855 | 101 | 89 | 41
409561 | Авт.вк.DX3 DC C1,6A 2П 10/16kA | Автоматический выключатель DX³ 10000 - 16 кА - DC - 250 В - 2 защищенных полюса - 1,6 А - 2 модуля | Legrand | 226 | 1 | ШТ | Под заказ Т2 | Сертифицировано | 2024-09-01 | 8538.67 | 0.298 | 0.36855 | 101 | 89 | 41
409562 | Авт.вкл.DX3 DC C2A 2П 10/16kA | Автоматический выключатель DX³ 10000 - 16 кА - DC - 250 В - 2 защищенных полюса - 2 А - 2 модуля | Legrand | 226 | 1 | ШТ | На складе | Сертифицировано | 2024-09-01 | 3676.25 | 0.294 | 0.36855 | 101 | 89 | 41
409563 | Авт.вкл.DX3 DC C3A 2П 10/16kA | Автоматический выключатель DX³ 10000 - 16 кА - DC - 250 В - 2 защищенных полюса - 3 А - 2 модуля | Legrand | 226 | 1 | ШТ | На складе | Сертифицировано | 2024-09-01 | 3676.25 | 0.291 | 0.36855 | 101 | 89 | 41
409564 | Авт.вкл.DX3 DC C4A 2П 10/16kA | Автоматический выключатель DX³ 10000 - 16 кА - DC - 250 В - 2 защищенных полюса - 4 А - 2 модуля | Legrand | 226 | 1 | ШТ | На складе | Сертифицировано | 2024-09-01 | 3676.25 | 0.292 | 0.36855 | 101 | 89 | 41
409565 | Авт.вкл.DX3 DC C6A 2П 10/16kA | Автоматический выключатель DX³ 10000 - 16 кА - DC - 250 В - 2 защищенных полюса - 6 А - 2 модуля | Legrand | 226 | 1 | ШТ | Под заказ Т2 | Сертифицировано | 2024-09-01 | 3676.25 | 0.291 | 0.36855 | 101 | 89 | 41
409566 | Авт.вкл.DX3 DC C8A 2П 10/16kA | Автоматический выключатель DX³ 10000 - 16 кА - DC - 250 В - 2 защищенных полюса - 8 А - 2 модуля | Legrand | 226 | 1 | ШТ | Под заказ Т2 | Сертифицировано | 2024-09-01 | 3915.43 | 0.298 | 0.36855 | 101 | 89 | 41
409567 | Авт.вк.DX3 DC C10A 2П 10/16kA | Автоматический выключатель DX³ 10000 - 16 кА - DC - 250 В - 2 защищенных полюса - 10 А - 2 модуля | Legrand | 226 | 1 | ШТ | Под заказ Т2 | Сертифицировано | 2024-09-01 | 3919.5 | 0.284 | 0.36855 | 101 | 89 | 41
409568 | Авт.вк.DX3 DC C16A 2П 10/16kA | Автоматический выключатель DX³ 10000 - 16 кА - DC - 250 В - 2 защищенных полюса - 16 А - 2 модуля | Legrand | 226 | 1 | ШТ | Под заказ Т2 | Сертифицировано | 2024-09-01 | 3800.81 | 0.283 | 0.36855 | 101 | 89 | 41
409569 | Авт.вк.DX3 DC C20A 2П 10/16kA | Автоматический выключатель DX³ 10000 - 16 кА - DC - 250 В - 2 защищенных полюса - 20 А - 2 модуля | Legrand | 226 | 1 | ШТ | Под заказ Т2 | Сертифицировано | 2024-09-01 | 3800.81 | 0.296 | 0.36855 | 101 | 89 | 41
409570 | Авт.вк.DX3 DC C25A 2П 10/16kA | Автоматический выключатель DX³ 10000 - 16 кА - DC - 250 В - 2 защищенных полюса - 25 А - 2 модуля | Legrand | 226 | 1 | ШТ | Под заказ Т2 | Сертифицировано | 2024-09-01 | 4038.92 | 0.299 | 0.36855 | 101 | 89 | 41
409571 | Авт.вк.DX3 DC C32A 2П 10/16kA | Автоматический выключатель DX³ 10000 - 16 кА - DC - 250 В - 2 защищенных полюса - 32 А - 2 модуля | Legrand | 226 | 1 | ШТ | Под заказ Т2 | Сертифицировано | 2024-09-01 | 4136.38 | 0.302 | 0.36855 | 101 | 89 | 41
409572 | Авт.вк.DX3 DC C40A 2П 10/16kA | Автоматический выключатель DX³ 10000 - 16 кА - DC - 250 В - 2 защищенных полюса - 40 А - 2 модуля | Legrand | 226 | 1 | ШТ | Под заказ Т2 | Сертифицировано | 2024-09-01 | 4262.02 | 0.304 | 0.36855 | 101 | 89 | 41
409573 | Авт.вк.DX3 DC C50A 2П 10/16kA | Автоматический выключатель DX³ 10000 - 16 кА - DC - 250 В - 2 защищенных полюса - 50 А - 2 модуля | Legrand | 226 | 1 | ШТ | Под заказ Т2 | Сертифицировано | 2024-09-01 | 5044.91 | 0.312 | 0.36855 | 101 | 89 | 41
409574 | Авт.вк.DX3 DC C63A 2П 10/16kA | Автоматический выключатель DX³ 10000 - 16 кА - DC - 250 В - 2 защищенных полюса - 63 А - 2 модуля | Legrand | 226 | 1 | ШТ | Под заказ Т2 | Сертифицировано | 2024-09-01 | 5044.91 | 0.312 | 0.36855 | 101 | 89 | 41
409728 | Авт.выкл.DX3 B10 3П 25kA | Автоматический выключатель DX³ - 25 кА - тип характеристики B - 3П - 400 В~ - 10 А - 3 модуля | Legrand | 232 | 1 | ШТ | Под заказ Т2 | Сертифицировано | 2023-03-26 | 9530.87 | 0.442 | 0.71552 | 104 | 80 | 86
409729 | Авт.выкл.DX3 B16 3П 25kA | Автоматический выключатель DX³ - 25 кА - тип характеристики B - 3П - 400 В~ - 16 А - 3 модуля | Legrand | 232 | 1 | ШТ | Под заказ Т2 | Сертифицировано | 2023-03-26 | 9530.87 | 0.45 | 0.71552 | 104 | 80 | 86
409730 | Авт.выкл.DX3 B20 3П 25kA | Автоматический выключатель DX³ - 25 кА - тип характеристики B - 3П - 400 В~ - 20 А - 3 модуля | Legrand | 232 | 1 | ШТ | Под заказ Т2 | Сертифицировано | 2023-03-26 | 15762.58 | 0.456 | 0.71552 | 104 | 80 | 86
409731 | Авт.выкл.DX3 B25 3П 25kA | Автоматический выключатель DX³ - 25 кА - тип характеристики B - 3П - 400 В~ - 25 А - 3 модуля | Legrand | 232 | 1 | ШТ | Под заказ Т2 | Сертифицировано | 2023-03-26 | 16642.36 | 0.455 | 0.71552 | 104 | 80 | 86
409732 | Авт.выкл.DX3 B32 3П 25kA | Автоматический выключатель DX³ - 25 кА - тип характеристики B - 3П - 400 В~ - 32 А - 4,5 модуля | Legrand | 232 | 1 | ШТ | Под заказ Т2 | Сертифицировано | 2023-03-26 | 11950.24 | 0.675 | 1.0403 | 112 | 108 | 86
409733 | Авт.выкл.DX3 B40 3П 25kA | Автоматический выключатель DX³ - 25 кА - тип характеристики B - 3П - 400 В~ - 40 А - 4,5 модуля | Legrand | 232 | 1 | ШТ | На складе | Сертифицировано | 2023-03-26 | 12096.85 | 0.674 | 1.0403 | 112 | 108 | 86
409734 | Авт.выкл.DX3 B50 3П 25kA | Автоматический выключатель DX³ - 25 кА - тип характеристики B - 3П - 400 В~ - 50 А - 4,5 модуля | Legrand | 232 | 1 | ШТ | Под заказ Т2 | Сертифицировано | 2023-03-26 | 20161.43 | 0.677 | 1.0403 | 112 | 108 | 86
409735 | Авт.выкл.DX3 B63 3П 25kA | Автоматический выключатель DX³ - 25 кА - тип характеристики B - 3П - 400 В~ - 63 А - 4,5 модуля | Legrand | 232 | 1 | ШТ | Под заказ Т2 | Сертифицировано | 2023-03-26 | 20161.43 | 0.677 | 1.0403 | 112 | 108 | 86
409752 | Авт.выкл.DX3 1П C2A 25кА | Автоматический выключатель DX³ - 25 кА - тип характеристики С - 1П - 230/400 В~ - 2 А - 1 модуль | Legrand | 232 | 1 | ШТ | На складе | Сертифицировано | 2023-03-26 | 3775.68 | 0.145 | 0.2288 | 100 | 88 | 26
409753 | Авт.выкл.DX3 1П C6A 25кА | Автоматический выключатель DX³ - 25 кА - тип характеристики С - 1П - 230/400 В~ - 6 А - 1 модуль | Legrand | 232 | 1 | ШТ | На складе | Сертифицировано | 2023-03-26 | 3775.68 | 0.152 | 0.2288 | 100 | 88 | 26
409754 | Авт.выкл.DX3 1П C10A 25кА | Автоматический выключатель DX³ - 25 кА - тип характеристики С - 1П - 230/400 В~ - 10 А - 1 модуль | Legrand | 232 | 1 | ШТ | На складе | Сертифицировано | 2023-03-26 | 3152.52 | 0.154 | 0.2288 | 100 | 88 | 26
409755 | Авт.выкл.DX3 1П C16A 25кА | Автоматический выключатель DX³ - 25 кА - тип характеристики С - 1П - 230/400 В~ - 16 А - 1 модуль | Legrand | 232 | 1 | ШТ | На складе | Сертифицировано | 2023-03-26 | 2932.57 | 0.156 | 0.2288 | 100 | 88 | 26
409756 | Авт.выкл.DX3 1П C20A 25кА | Автоматический выключатель DX³ - 25 кА - тип характеристики С - 1П - 230/400 В~ - 20 А - 1 модуль | Legrand | 232 | 1 | ШТ | Под заказ Т2 | Сертифицировано | 2023-03-26 | 3519.08 | 0.156 | 0.2288 | 100 | 88 | 26
409757 | Авт.выкл.DX3 1П C25A 25кА | Автоматический выключатель DX³ - 25 кА - тип характеристики С - 1П - 230/400 В~ - 25 А - 1 модуль | Legrand | 232 | 1 | ШТ | На складе | Сертифицировано | 2023-03-26 | 3775.68 | 0.156 | 0.2288 | 100 | 88 | 26
409758 | Авт.выкл.DX3 1П C32А 25кА | Автоматический выключатель DX³ - 25 кА - тип характеристики С - 1П - 230/400 В~ - 32 А - 1,5 модуля | Legrand | 232 | 1 | ШТ | Под заказ Т2 | Сертифицировано | 2023-03-26 | 8797.72 | 0.239 | 0.33188 | 113 | 89 | 33
409759 | Авт.выкл.DX3 1П C40A 25кА | Автоматический выключатель DX³ - 25 кА - тип характеристики С - 1П - 230/400 В~ - 40 А - 1,5 модуля | Legrand | 232 | 1 | ШТ | Под заказ Т2 | Сертифицировано | 2023-03-26 | 8797.72 | 0.239 | 0.33188 | 113 | 89 | 33
409760 | Авт.выкл.DX3 1П C50A 25кА | Автоматический выключатель DX³ - 25 кА - тип характеристики С - 1П - 230/400 В~ - 50 А - 1,5 модуля | Legrand | 232 | 1 | ШТ | Под заказ Т2 | Сертифицировано | 2023-03-26 | 6598.28 | 0.27 | 0.33188 | 113 | 89 | 33
409761 | Авт.выкл.DX3 1П C63A 25kA | Автоматический выключатель DX³ - 25 кА - тип характеристики С - 1П - 230/400 В~ - 63 А - 1,5 модуля | Legrand | 232 | 1 | ШТ | Под заказ Т2 | Сертифицировано | 2023-03-26 | 6598.28 | 0.24 | 0.33188 | 113 | 89 | 33
409762 | Авт.выкл.DX3 1П C80 25кА | Автоматический выключатель DX3 1П C80 25кА | Legrand | 232 | 1 | ШТ | На складе | Сертифицировано | 2023-03-26 | 5023.5 | 0.251 | 0.33188 | 113 | 89 | 33
409763 | Авт.выкл.DX3 1П C100 25кА | Автоматический выключатель DX3 1П C100 25кА | Legrand | 232 | 1 | ШТ | На складе | Сертифицировано | 2023-03-26 | 5691.08 | 0.248 | 0.33188 | 113 | 89 | 33
409764 | Авт.выкл.DX3 1П C125 25кА | Автоматический выключатель DX3 1П C125 25кА | Legrand | 232 | 1 | ШТ | На складе | Сертифицировано | 2023-03-26 | 7844 | 0.252 | 0.33188 | 113 | 89 | 33
409765 | Авт.выкл.DX3 2П C2A 25кА | Автоматический выключатель DX³ - 25 кА - тип характеристики С - 2П - 230/400 В~ - 2 А - 2 модуля | Legrand | 232 | 1 | ШТ | Под заказ Т2 | Сертифицировано | 2023-03-26 | 8431.14 | 0.279 | 0.36855 | 101 | 89 | 41
409766 | Авт.выкл.DX3 2П C6A 25кА | Автоматический выключатель DX³ - 25 кА - тип характеристики С - 2П - 230/400 В~ - 6 А - 2 модуля | Legrand | 232 | 1 | ШТ | Под заказ Т2 | Сертифицировано | 2023-03-26 | 8431.14 | 0.277 | 0.36855 | 101 | 89 | 41
409767 | Авт.выкл.DX3 2П C10A 25кА | Автоматический выключатель DX³ - 25 кА - тип характеристики С - 2П - 230/400 В~ - 10 А - 2 модуля | Legrand | 232 | 1 | ШТ | Под заказ Т2 | Сертифицировано | 2023-03-26 | 6964.87 | 0.305 | 0.36855 | 101 | 89 | 41
409768 | Авт.выкл.DX3 2П C16A 25кА | Автоматический выключатель DX³ - 25 кА - тип характеристики С - 2П - 230/400 В~ - 16 А - 2 модуля | Legrand | 232 | 1 | ШТ | Под заказ Т2 | Сертифицировано | 2023-03-26 | 6964.87 | 0.308 | 0.36855 | 101 | 89 | 41
409769 | Авт.выкл.DX3 2П C20A 25кА | Автоматический выключатель DX³ - 25 кА - тип характеристики С - 2П - 230/400 В~ - 20 А - 2 модуля | Legrand | 232 | 1 | ШТ | Под заказ Т2 | Сертифицировано | 2023-03-26 | 8064.58 | 0.311 | 0.36855 | 101 | 89 | 41
409770 | Авт.выкл.DX3 2П C25A 25кА | Автоматический выключатель DX³ - 25 кА - тип характеристики С - 2П - 230/400 В~ - 25 А - 2 модуля | Legrand | 232 | 1 | ШТ | На складе | Сертифицировано | 2023-03-26 | 8064.58 | 0.315 | 0.36855 | 101 | 89 | 41
409771 | Авт.выкл.DX3 2П C32А 25кА | Автоматический выключатель DX³ - 25 кА - тип характеристики С - 2П - 230/400 В~ - 32 А - 2 модуля | Legrand | 232 | 1 | ШТ | Под заказ Т2 | Сертифицировано | 2023-03-26 | 8797.72 | 0.317 | 0.36855 | 101 | 89 | 41
409772 | Авт.выкл.DX3 2П C40A 25кА | Автоматический выключатель DX³ - 25 кА - тип характеристики С - 2П - 230/400 В~ - 40 А - 3 модуля | Legrand | 232 | 1 | ШТ | Под заказ Т2 | Сертифицировано | 2023-03-26 | 9897.44 | 0.465 | 0.6048 | 112 | 90 | 60
409773 | Авт.выкл.DX3 2П C50A 25кА | Автоматический выключатель DX³ - 25 кА - тип характеристики С - 2П - 230/400 В~ - 50 А - 3 модуля | Legrand | 232 | 1 | ШТ | Под заказ Т2 | Сертифицировано | 2023-03-26 | 14296.28 | 0.462 | 0.6048 | 112 | 90 | 60
409774 | Авт.выкл.DX3 2П C63A 25kA | Автоматический выключатель DX³ - 25 кА - тип характеристики С - 2П - 230/400 В~ - 63 А - 3 модуля | Legrand | 232 | 1 | ШТ | Под заказ Т2 | Сертифицировано | 2023-03-26 | 14296.28 | 0.46 | 0.6048 | 112 | 90 | 60
409775 | Авт.выкл.DX3 2П C80 25кА | Автоматический выключатель DX3 2П C80 25кА | Legrand | 232 | 1 | ШТ | На складе | Сертифицировано | 2023-03-26 | 9544.66 | 0.48 | 0.6048 | 112 | 90 | 60
409776 | Авт.выкл.DX3 2П C100 25кА | Автоматический выключатель DX3 2П C100 25кА | Legrand | 232 | 1 | ШТ | На складе | Сертифицировано | 2023-03-26 | 10813.06 | 0.472 | 0.6048 | 112 | 90 | 60
409777 | Авт.выкл.DX3 2П C125 25кА | Автоматический выключатель DX3 2П C125 25кА | Legrand | 232 | 1 | ШТ | На складе | Сертифицировано | 2023-03-26 | 14903.62 | 0.471 | 0.6048 | 112 | 90 | 60
409778 | Авт.выкл.DX3 3П C2A 25кА | Автоматический выключатель DX³ - 25 кА - тип характеристики С - 3П - 400 В~ - 2 А - 3 модуля | Legrand | 232 | 1 | ШТ | Под заказ Т2 | Сертифицировано | 2023-03-26 | 13196.58 | 0.421 | 0.71552 | 104 | 80 | 86
409779 | Авт.выкл.DX3 3П C6A 25кА | Автоматический выключатель DX³ - 25 кА - тип характеристики С - 3П - 400 В~ - 6 А - 3 модуля | Legrand | 232 | 1 | ШТ | На складе | Сертифицировано | 2023-03-26 | 13196.58 | 0.451 | 0.71552 | 104 | 80 | 86
409780 | Авт.выкл.DX3 3П C10A 25кА | Автоматический выключатель DX³ - 25 кА - тип характеристики С - 3П - 400 В~ - 10 А - 3 модуля | Legrand | 232 | 1 | ШТ | Под заказ Т2 | Сертифицировано | 2023-03-26 | 10997.15 | 0.447 | 0.71552 | 104 | 80 | 86
409781 | Авт.выкл.DX3 3П C16A 25кА | Автоматический выключатель DX³ - 25 кА - тип характеристики С - 3П - 400 В~ - 16 А - 3 модуля | Legrand | 232 | 1 | ШТ | На складе | Сертифицировано | 2023-03-26 | 11070.46 | 0.45 | 0.71552 | 104 | 80 | 86
409782 | Авт.выкл.DX3 3П C20A 25кА | Автоматический выключатель DX³ - 25 кА - тип характеристики С - 3П - 400 В~ - 20 А - 3 модуля | Legrand | 232 | 1 | ШТ | На складе | Сертифицировано | 2023-03-26 | 12463.44 | 0.459 | 0.71552 | 104 | 80 | 86
409783 | Авт.выкл.DX3 3П C25A 25кА | Автоматический выключатель DX³ - 25 кА - тип характеристики С - 3П - 400 В~ - 25 А - 3 модуля | Legrand | 232 | 1 | ШТ | На складе | Сертифицировано | 2023-03-26 | 12830 | 0.458 | 0.71552 | 104 | 80 | 86
409784 | Авт.выкл.DX3 3П C32А 25кА | Автоматический выключатель DX³ - 25 кА - тип характеристики С - 3П - 400 В~ - 32 А - 4,5 модуля | Legrand | 232 | 1 | ШТ | На складе | Сертифицировано | 2023-03-26 | 13563.14 | 0.669 | 1.0403 | 112 | 108 | 86
409785 | Авт.выкл.DX3 3П C40A 25кА | Автоматический выключатель DX³ - 25 кА - тип характеристики С - 3П - 400 В~ - 40 А - 4,5 модуля | Legrand | 232 | 1 | ШТ | На складе | Сертифицировано | 2023-03-26 | 14076.36 | 0.68 | 1.0403 | 112 | 108 | 86
409786 | Авт.выкл.DX3 3П C50A 25кА | Автоматический выключатель DX³ - 25 кА - тип характеристики С - 3П - 400 В~ - 50 А - 4,5 модуля | Legrand | 232 | 1 | ШТ | На складе | Сертифицировано | 2023-03-26 | 19794.86 | 0.678 | 1.0403 | 112 | 108 | 86
409787 | Авт.выкл.DX3 3П C63A 25kA | Автоматический выключатель DX³ - 25 кА - тип характеристики С - 3П - 400 В~ - 63 А - 4,5 модуля | Legrand | 232 | 1 | ШТ | На складе | Сертифицировано | 2023-03-26 | 19794.86 | 0.678 | 1.0403 | 112 | 108 | 86
409788 | Авт.выкл.DX3 3П C80 25кА | Автоматический выключатель DX3 3П C80 25кА | Legrand | 232 | 1 | ШТ | На складе | Сертифицировано | 2023-03-26 | 14568.16 | 0.703 | 1.0403 | 112 | 108 | 86
409789 | Авт.выкл.DX3 3П C100 25кА | Автоматический выключатель DX3 3П C100 25кА | Legrand | 232 | 1 | ШТ | На складе | Сертифицировано | 2023-03-26 | 16504.13 | 0.692 | 1.0403 | 112 | 108 | 86
409790 | Авт.выкл.DX3 3П C125 25кА | Автоматический выключатель DX3 3П C125 25кА | Legrand | 232 | 1 | ШТ | На складе | Сертифицировано | 2023-03-26 | 22747.62 | 0.692 | 1.0403 | 112 | 108 | 86
409791 | Авт.выкл.DX3 4П C2A 25кА | Автоматический выключатель DX³ - 25 кА - тип характеристики С - 4П - 400 В~ - 2 А - 4 модуля | Legrand | 232 | 1 | ШТ | Под заказ Т2 | Сертифицировано | 2023-03-26 | 18988.42 | 0.555 | 0.71552 | 104 | 80 | 86
409792 | Авт.выкл.DX3 4П C6A 25кА | Автоматический выключатель DX³ - 25 кА - тип характеристики С - 4П - 400 В~ - 6 А - 4 модуля | Legrand | 232 | 1 | ШТ | Под заказ Т2 | Сертифицировано | 2023-03-26 | 18988.42 | 0.59 | 0.71552 | 104 | 80 | 86
409793 | Авт.выкл.DX3 4П C10A 25кА | Автоматический выключатель DX³ - 25 кА - тип характеристики С - 4П - 400 В~ - 10 А - 4 модуля | Legrand | 232 | 1 | ШТ | Под заказ Т2 | Сертифицировано | 2023-03-26 | 15322.69 | 0.587 | 0.71552 | 104 | 80 | 86
409794 | Авт.выкл.DX3 4П C16A 25кА | Автоматический выключатель DX³ - 25 кА - тип характеристики С - 4П - 400 В~ - 16 А - 4 модуля | Legrand | 232 | 1 | ШТ | Под заказ Т2 | Сертифицировано | 2023-03-26 | 15322.69 | 0.582 | 0.71552 | 104 | 80 | 86
409795 | Авт.выкл.DX3 4П C20A 25кА | Автоматический выключатель DX³ - 25 кА - тип характеристики С - 4П - 400 В~ - 20 А - 4 модуля | Legrand | 232 | 1 | ШТ | Под заказ Т1 | Сертифицировано | 2023-03-26 | 18255.28 | 0.593 | 0.71552 | 104 | 80 | 86
409796 | Авт.выкл.DX3 4П C25A 25кА | Автоматический выключатель DX³ - 25 кА - тип характеристики С - 4П - 400 В~ - 25 А - 4 модуля | Legrand | 232 | 1 | ШТ | Под заказ Т2 | Сертифицировано | 2023-03-26 | 18988.42 | 0.607 | 0.71552 | 104 | 80 | 86
409797 | Авт.выкл.DX3 4П C32А 25кА | Автоматический выключатель DX³ - 25 кА - тип характеристики С - 4П - 400 В~ - 32 А - 6 модулей | Legrand | 232 | 1 | ШТ | Под заказ Т2 | Сертифицировано | 2023-03-26 | 19721.56 | 0.879 | 1.0403 | 112 | 108 | 86
409798 | Авт.выкл.DX3 4П C40A 25кА | Автоматический выключатель DX³ - 25 кА - тип характеристики С - 4П - 400 В~ - 40 А - 6 модулей | Legrand | 232 | 1 | ШТ | Под заказ Т2 | Сертифицировано | 2023-03-26 | 20454.7 | 0.842 | 1.0403 | 112 | 108 | 86
409799 | Авт.выкл.DX3 4П C50A 25кА | Автоматический выключатель DX³ - 25 кА - тип характеристики С - 4П - 400 В~ - 50 А - 6 модулей | Legrand | 232 | 1 | ШТ | Под заказ Т2 | Сертифицировано | 2023-03-26 | 28519.27 | 0.882 | 1.0403 | 112 | 108 | 86
409800 | Авт.выкл.DX3 4П C63A 25kA | Автоматический выключатель DX³ - 25 кА - тип характеристики С - 4П - 400 В~ - 63 А - 6 модулей | Legrand | 232 | 1 | ШТ | Под заказ Т2 | Сертифицировано | 2023-03-26 | 28519.27 | 0.842 | 1.0403 | 112 | 108 | 86
409801 | Авт.выкл.DX3 4П C80 25кА | Автоматический выключатель DX3 4П C80 25кА | Legrand | 232 | 1 | ШТ | Под заказ Т2 | Сертифицировано | 2023-03-26 | 19089.31 | 0.925 | 1.0403 | 112 | 108 | 86
409802 | Авт.выкл.DX3 4П C100 25кА | Автоматический выключатель DX3 4П C100 25кА | Legrand | 232 | 1 | ШТ | Под заказ Т2 | Сертифицировано | 2023-03-26 | 21626.1 | 0.913 | 1.0403 | 112 | 108 | 86
409803 | Авт.выкл.DX3 4П C125 25кА | Автоматический выключатель DX3 4П C125 25кА | Legrand | 232 | 1 | ШТ | На складе | Сертифицировано | 2023-03-26 | 29807.23 | 0.908 | 1.0403 | 112 | 108 | 86
409804 | Авт.выкл.DX3 1П D2A 25кА | Автоматический выключатель DX³ - 25 кА - тип характеристики D - 1П - 230/400 В~ - 2 А - 1 модуль | Legrand | 232 | 1 | ШТ | Под заказ Т2 | Сертифицировано | 2023-03-26 | 4814.22 | 0.15 | 0.2288 | 100 | 88 | 26
409805 | Авт.выкл.DX3 1П D6A 25кА | Автоматический выключатель DX³ - 25 кА - тип характеристики D - 1П - 230/400 В~ - 6 А - 1 модуль | Legrand | 232 | 1 | ШТ | Под заказ Т2 | Сертифицировано | 2023-03-26 | 4814.22 | 0.15 | 0.2288 | 100 | 88 | 26
409806 | Авт.выкл.DX3 1П D10A 25кА | Автоматический выключатель DX³ - 25 кА - тип характеристики D - 1П - 230/400 В~ - 10 А - 1 модуль | Legrand | 232 | 1 | ШТ | Под заказ Т2 | Сертифицировано | 2023-03-26 | 4006.57 | 0.149 | 0.2288 | 100 | 88 | 26
409807 | Авт.выкл.DX3 1П D16A 25кА | Автоматический выключатель DX³ - 25 кА - тип характеристики D - 1П - 230/400 В~ - 16 А - 1,5 модуля | Legrand | 232 | 1 | ШТ | Под заказ Т2 | Сертифицировано | 2023-03-26 | 4006.57 | 0.236 | 0.33188 | 113 | 89 | 33
409808 | Авт.выкл.DX3 1П D20A 25кА | Автоматический выключатель DX³ - 25 кА - тип характеристики D - 1П - 230/400 В~ - 20 А - 1,5 модуля | Legrand | 232 | 1 | ШТ | Под заказ Т2 | Сертифицировано | 2023-03-26 | 4616.27 | 0.239 | 0.33188 | 113 | 89 | 33
409809 | Авт.выкл.DX3 1П D25A 25кА | Автоматический выключатель DX³ - 25 кА - тип характеристики D - 1П - 230/400 В~ - 25 А - 1,5 модуля | Legrand | 232 | 1 | ШТ | Под заказ Т2 | Сертифицировано | 2023-03-26 | 4814.22 | 0.238 | 0.33188 | 113 | 89 | 33
409810 | Авт.выкл.DX3 1П D32А 25кА | Автоматический выключатель DX³ - 25 кА - тип характеристики D - 1П - 230/400 В~ - 32 А - 1,5 модуля | Legrand | 232 | 1 | ШТ | Под заказ Т2 | Сертифицировано | 2023-03-26 | 5018.11 | 0.239 | 0.33188 | 113 | 89 | 33
409811 | Авт.выкл.DX3 1П D40A 25кА | Автоматический выключатель DX³ - 25 кА - тип характеристики D - 1П - 230/400 В~ - 40 А - 1,5 модуля | Legrand | 232 | 1 | ШТ | Под заказ Т2 | Сертифицировано | 2023-03-26 | 5214.08 | 0.242 | 0.33188 | 113 | 89 | 33
409812 | Авт.выкл.DX3 1П D50A 25кА | Автоматический выключатель DX³ - 25 кА - тип характеристики D - 1П - 230/400 В~ - 50 А - 1,5 модуля | Legrand | 232 | 1 | ШТ | Под заказ Т2 | Сертифицировано | 2023-03-26 | 8850.48 | 0.24 | 0.33188 | 113 | 89 | 33
409813 | Авт.выкл.DX3 1П D63A 25kA | Автоматический выключатель DX³ - 25 кА - тип характеристики D - 1П - 230/400 В~ - 63 А - 1,5 модуля | Legrand | 232 | 1 | ШТ | Под заказ Т2 | Сертифицировано | 2023-03-26 | 10997.15 | 0.24 | 0.33188 | 113 | 89 | 33
409814 | Авт.выкл.DX3 1П D80A 25кА | Автоматический выключатель DX3 1П D80A 25кА | Legrand | 232 | 1 | ШТ | На складе | Сертифицировано | 2023-03-26 | 5525.84
409815 | Авт.выкл.DX3 1П D100A 25кА | Автоматический выключатель DX3 1П D100A 25кА | Legrand | 232 | 1 | ШТ | На складе | Сертифицировано | 2023-03-26 | 6260.18 | 0.245 | 0.33188 | 113 | 89 | 33
409816 | Авт.выкл.DX3 1П D125A 25кА | Автоматический выключатель DX3 1П D125A 25кА | Legrand | 232 | 1 | ШТ | На складе | Сертифицировано | 2023-03-26 | 8628.41
409817 | Авт.выкл.DX3 2П D2A 25кА | Автоматический выключатель DX³ - 25 кА - тип характеристики D - 2П - 230/400 В~ - 2 А - 2 модуля | Legrand | 232 | 1 | ШТ | Под заказ Т2 | Сертифицировано | 2023-03-26 | 9530.87 | 0.285 | 0.36855 | 101 | 89 | 41
409818 | Авт.выкл.DX3 2П D6A 25кА | Автоматический выключатель DX³ - 25 кА - тип характеристики D - 2П - 230/400 В~ - 6 А - 2 модуля | Legrand | 232 | 1 | ШТ | Под заказ Т2 | Сертифицировано | 2023-03-26 | 9530.87 | 0.299 | 0.36855 | 101 | 89 | 41
409819 | Авт.выкл.DX3 2П D10A 25кА | Автоматический выключатель DX³ - 25 кА - тип характеристики D - 2П - 230/400 В~ - 10 А - 2 модуля | Legrand | 232 | 1 | ШТ | Под заказ Т2 | Сертифицировано | 2023-03-26 | 8064.58 | 0.284 | 0.36855 | 101 | 89 | 41
409820 | Авт.выкл.DX3 2П D16A 25кА | Автоматический выключатель DX³ - 25 кА - тип характеристики D - 2П - 230/400 В~ - 16 А - 2 модуля | Legrand | 232 | 1 | ШТ | Под заказ Т2 | Сертифицировано | 2023-03-26 | 8064.58 | 0.277 | 0.36855 | 101 | 89 | 41
409821 | Авт.выкл.DX3 2П D20A 25кА | Автоматический выключатель DX³ - 25 кА - тип характеристики D - 2П - 230/400 В~ - 20 А - 2 модуля | Legrand | 232 | 1 | ШТ | Под заказ Т2 | Сертифицировано | 2023-03-26 | 9457.55 | 0.306 | 0.36855 | 101 | 89 | 41
409822 | Авт.выкл.DX3 2П D25A 25кА | Автоматический выключатель DX³ - 25 кА - тип характеристики D - 2П - 230/400 В~ - 25 А - 2 модуля | Legrand | 232 | 1 | ШТ | Под заказ Т2 | Сертифицировано | 2023-03-26 | 9457.55 | 0.307 | 0.36855 | 101 | 89 | 41
409823 | Авт.выкл.DX3 2П D32А 25кА | Автоматический выключатель DX³ - 25 кА - тип характеристики D - 2П - 230/400 В~ - 32 А - 3 модуля | Legrand | 232 | 1 | ШТ | Под заказ Т2 | Сертифицировано | 2023-03-26 | 9897.44 | 0.462 | 0.6048 | 112 | 90 | 60
409824 | Авт.выкл.DX3 2П D40A 25кА | Автоматический выключатель DX³ - 25 кА - тип характеристики D - 2П - 230/400 В~ - 40 А - 3 модуля | Legrand | 232 | 1 | ШТ | Под заказ Т2 | Сертифицировано | 2023-03-26 | 10630.57 | 0.464 | 0.6048 | 112 | 90 | 60
409830 | Авт.выкл.DX3 3П D2A 25кА | Автоматический выключатель DX³ - 25 кА - тип характеристики D - 3П - 400 В~ - 2 А - 3 модуля | Legrand | 232 | 1 | ШТ | Под заказ Т2 | Сертифицировано | 2023-03-26 | 14956.12 | 0.433 | 0.71552 | 104 | 80 | 86
409831 | Авт.выкл.DX3 3П D6A 25кА | Автоматический выключатель DX³ - 25 кА - тип характеристики D - 3П - 400 В~ - 6 А - 3 модуля | Legrand | 232 | 1 | ШТ | Под заказ Т2 | Сертифицировано | 2023-03-26 | 14956.12 | 0.439 | 0.71552 | 104 | 80 | 86
409832 | Авт.выкл.DX3 3П D10A 25кА | Автоматический выключатель DX³ - 25 кА - тип характеристики D - 3П - 400 В~ - 10 А - 3 модуля | Legrand | 232 | 1 | ШТ | Под заказ Т2 | Сертифицировано | 2023-03-26 | 12096.85 | 0.433 | 0.71552 | 104 | 80 | 86
409833 | Авт.выкл.DX3 3П D16A 25кА | Автоматический выключатель DX³ - 25 кА - тип характеристики D - 3П - 400 В~ - 16 А - 4,5 модуля | Legrand | 232 | 1 | ШТ | На складе | Сертифицировано | 2023-03-26 | 16862.29 | 0.666 | 1.0403 | 112 | 108 | 86
409834 | Авт.выкл.DX3 3П D20A 25кА | Автоматический выключатель DX³ - 25 кА - тип характеристики D - 3П - 400 В~ - 20 А - 4,5 модуля | Legrand | 232 | 1 | ШТ | Под заказ Т2 | Сертифицировано | 2023-03-26 | 19794.86 | 0.697 | 1.0403 | 112 | 108 | 86
409835 | Авт.выкл.DX3 3П D25A 25кА | Автоматический выключатель DX³ - 25 кА - тип характеристики D - 3П - 400 В~ - 25 А - 4,5 модуля | Legrand | 232 | 1 | ШТ | Под заказ Т2 | Сертифицировано | 2023-03-26 | 19794.86 | 0.669 | 1.0403 | 112 | 108 | 86
409836 | Авт.выкл.DX3 3П D32А 25кА | Автоматический выключатель DX³ - 25 кА - тип характеристики D - 3П - 400 В~ - 32 А - 4,5 модуля | Legrand | 232 | 1 | ШТ | На складе | Сертифицировано | 2023-03-26 | 19794.86 | 0.676 | 1.0403 | 112 | 108 | 86
409837 | Авт.выкл.DX3 3П D40A 25кА | Автоматический выключатель DX³ - 25 кА - тип характеристики D - 3П - 400 В~ - 40 А - 4,5 модуля | Legrand | 232 | 1 | ШТ | Под заказ Т2 | Сертифицировано | 2023-03-26 | 18328.58 | 0.677 | 1.0403 | 112 | 108 | 86
409838 | Авт.выкл.DX3 3П D50A 25кА | Автоматический выключатель DX³ - 25 кА - тип характеристики D - 3П - 400 В~ - 50 А - 4,5 модуля | Legrand | 232 | 1 | ШТ | На складе | Сертифицировано | 2023-03-26 | 23827.15 | 0.68 | 1.0403 | 112 | 108 | 86
409839 | Авт.выкл.DX3 3П D63A 25kA | Автоматический выключатель DX³ - 25 кА - тип характеристики D - 3П - 400 В~ - 63 А - 4,5 модуля | Legrand | 232 | 1 | ШТ | На складе | Сертифицировано | 2023-03-26 | 24047.09 | 0.68 | 1.0403 | 112 | 108 | 86
409840 | Авт.выкл.DX3 3П D80A 25кА | Автоматический выключатель DX³ - 25 кА - тип характеристики D - 3П - 400 В~ - 80 А - 4,5 модуля | Legrand | 232 | 1 | ШТ | На складе | Сертифицировано | 2023-03-26 | 21994.3 | 0.706 | 1.0403 | 112 | 108 | 86
409841 | Авт.выкл.DX3 3П D100A 25кА | Автоматический выключатель DX³ - 25 кА - тип характеристики D - 3П - 400 В~ - 100 А - 4,5 модуля | Legrand | 232 | 1 | ШТ | Под заказ Т2 | Сертифицировано | 2023-03-26 | 22727.44 | 0.689 | 1.0403 | 112 | 108 | 86
409842 | Авт.выкл.DX3 3П D125A 25кА | Автоматический выключатель DX³ - 25 кА - тип характеристики D - 3П - 400 В~ - 125 А - 4,5 модуля | Legrand | 232 | 1 | ШТ | Под заказ Т1 | Сертифицировано | 2023-03-26 | 23460.59 | 0.69 | 1.0403 | 112 | 108 | 86
409843 | Авт.выкл.DX3 4П D2A 25кА | Автоматический выключатель DX³ - 25 кА - тип характеристики D - 4П - 400 В~ - 2 А - 4 модуля | Legrand | 232 | 1 | ШТ | Под заказ Т2 | Сертифицировано | 2023-03-26 | 20894.58 | 0.567 | 0.71552 | 104 | 80 | 86
409844 | Авт.выкл.DX3 4П D6A 25кА | Автоматический выключатель DX³ - 25 кА - тип характеристики D - 4П - 400 В~ - 6 А - 4 модуля | Legrand | 232 | 1 | ШТ | Под заказ Т2 | Сертифицировано | 2023-03-26 | 20894.58 | 0.575 | 0.71552 | 104 | 80 | 86
409845 | Авт.выкл.DX3 4П D10A 25кА | Автоматический выключатель DX³ - 25 кА - тип характеристики D - 4П - 400 В~ - 10 А - 4 модуля | Legrand | 232 | 1 | ШТ | Под заказ Т2 | Сертифицировано | 2023-03-26 | 17228.86 | 0.576 | 0.71552 | 104 | 80 | 86
409846 | Авт.выкл.DX3 4П D16A 25кА | Автоматический выключатель DX³ - 25 кА - тип характеристики D - 4П - 400 В~ - 16 А - 6 модулей | Legrand | 232 | 1 | ШТ | Под заказ Т2 | Сертифицировано | 2023-03-26 | 17228.86 | 0.872 | 1.0403 | 112 | 108 | 86
409847 | Авт.выкл.DX3 4П D20A 25кА | Автоматический выключатель DX³ - 25 кА - тип характеристики D - 4П - 400 В~ - 20 А - 6 модулей | Legrand | 232 | 1 | ШТ | Под заказ Т2 | Сертифицировано | 2023-03-26 | 20161.43 | 0.878 | 1.0403 | 112 | 108 | 86
409848 | Авт.выкл.DX3 4П D25A 25кА | Автоматический выключатель DX³ - 25 кА - тип характеристики D - 4П - 400 В~ - 25 А - 6 модулей | Legrand | 232 | 1 | ШТ | Под заказ Т2 | Сертифицировано | 2023-03-26 | 20894.58 | 0.88 | 1.0403 | 112 | 108 | 86
409849 | Авт.выкл.DX3 4П D32А 25кА | Автоматический выключатель DX³ - 25 кА - тип характеристики D - 4П - 400 В~ - 32 А - 6 модулей | Legrand | 232 | 1 | ШТ | Под заказ Т2 | Сертифицировано | 2023-03-26 | 25660.01 | 0.89 | 1.0403 | 112 | 108 | 86
409850 | Авт.выкл.DX3 4П D40A 25кА | Автоматический выключатель DX³ - 25 кА - тип характеристики D - 4П - 400 В~ - 40 А - 6 модулей | Legrand | 232 | 1 | ШТ | Под заказ Т2 | Сертифицировано | 2023-03-26 | 23460.59 | 0.89 | 1.0403 | 112 | 108 | 86
409851 | Авт.выкл.DX3 4П D50A 25кА | Автоматический выключатель DX³ - 25 кА - тип характеристики D - 4П - 400 В~ - 50 А - 6 модулей | Legrand | 232 | 1 | ШТ | Под заказ Т2 | Сертифицировано | 2023-03-26 | 32258.3 | 0.872 | 1.0403 | 112 | 108 | 86
409852 | Авт.выкл.DX3 4П D63A 25kA | Автоматический выключатель DX³ - 25 кА - тип характеристики D - 4П - 400 В~ - 63 А - 6 модулей | Legrand | 232 | 1 | ШТ | Под заказ Т2 | Сертифицировано | 2023-03-26 | 32258.3 | 0.889 | 1.0403 | 112 | 108 | 86
409853 | Авт.выкл.DX3 4П D80A 25кА | Автоматический выключатель DX³ - 25 кА - тип характеристики D - 4П - 400 В~ - 80 А - 6 модулей | Legrand | 232 | 1 | ШТ | Под заказ Т2 | Сертифицировано | 2023-03-26 | 36657.16 | 0.925 | 1.0403 | 112 | 108 | 86
409854 | Авт.выкл.DX3 4П D100A 25кА | Автоматический выключатель DX³ - 25 кА - тип характеристики D - 4П - 400 В~ - 100 А - 6 модулей | Legrand | 232 | 1 | ШТ | Под заказ Т2 | Сертифицировано | 2023-03-26 | 38123.45 | 0.901 | 1.0403 | 112 | 108 | 86
409855 | Авт.выкл.DX3 4П D125A 25кА | Автоматический выключатель DX³ - 25 кА - тип характеристики D - 4П - 400 В~ - 125 А - 6 модулей | Legrand | 232 | 1 | ШТ | Под заказ Т2 | Сертифицировано | 2023-03-26 | 39589.74 | 0.906 | 1.0403 | 112 | 108 | 86
409866 | Авт.выкл.DX3 2П MA1,6A 25кА | Автоматический выключатель DX³ MA - 25 кА - тип характеристики MA - 2П - 230/400 В~ - 1,6 А - 2 модуля | Legrand | 232 | 1 | ШТ | Под заказ Т2 | Сертифицировано | 2023-03-26 | 8431.14 | 0.295 | 0.36855 | 101 | 89 | 41
409867 | Авт.выкл.DX3 2П MA2,5A 25кА | Автоматический выключатель DX³ MA - 25 кА - тип характеристики MA - 2П - 230/400 В~ - 2,5 А - 2 модуля | Legrand | 232 | 1 | ШТ | Под заказ Т2 | Сертифицировано | 2023-03-26 | 8431.14 | 0.305 | 0.35301 | 105 | 41 | 82
409868 | Авт.выкл.DX3 2П MA4A 25кА | Автоматический выключатель DX³ MA - 25 кА - тип характеристики MA - 2П - 230/400 В~ - 4 А - 2 модуля | Legrand | 232 | 1 | ШТ | Под заказ Т2 | Сертифицировано | 2023-03-26 | 8431.14 | 0.292 | 0.36855 | 101 | 89 | 41
409869 | Авт.выкл.DX3 2П MA6,3A 25кА | Автоматический выключатель DX³ MA - 25 кА - тип характеристики MA - 2П - 230/400 В~ - 6,3 А - 2 модуля | Legrand | 232 | 1 | ШТ | Под заказ Т2 | Сертифицировано | 2023-03-26 | 8431.14 | 0.31 | 0.35301 | 105 | 41 | 82
409870 | Авт.выкл.DX3 2П MA10A 25кА | Автоматический выключатель DX³ MA - 25 кА - тип характеристики MA - 2П - 230/400 В~ - 10 А - 2 модуля | Legrand | 232 | 1 | ШТ | Под заказ Т2 | Сертифицировано | 2023-03-26 | 7184.8 | 0.303 | 0.35301 | 105 | 41 | 82
409871 | Авт.выкл.DX3 2П MA12,5A 25кА | Автоматический выключатель DX³ MA - 25 кА - тип характеристики MA - 2П - 230/400 В~ - 12,5 А - 2 модуля | Legrand | 232 | 1 | ШТ | Под заказ Т2 | Сертифицировано | 2023-03-26 | 7184.8 | 0.309 | 0.36855 | 101 | 89 | 41
409872 | Авт.выкл.DX3 2П MA16A 25кА | Автоматический выключатель DX³ MA - 25 кА - тип характеристики MA - 2П - 230/400 В~ - 16 А - 2 модуля | Legrand | 232 | 1 | ШТ | Под заказ Т2 | Сертифицировано | 2023-03-26 | 7184.8 | 0.301 | 0.35301 | 105 | 41 | 82
409873 | Авт.выкл.DX3 2П MA25A 25кА | Автоматический выключатель DX³ MA - 25 кА - тип характеристики MA - 2П - 230/400 В~ - 25 А - 2 модуля | Legrand | 232 | 1 | ШТ | Под заказ Т2 | Сертифицировано | 2023-03-26 | 8431.14 | 0.312 | 0.35301 | 105 | 41 | 82
409876 | Авт.выкл.DX3 3П MA1,6A 25кА | Автоматический выключатель DX³ MA - 25 кА - тип характеристики MA - 3П - 400 В~ - 1,6 А - 3 модуля | Legrand | 232 | 1 | ШТ | Под заказ Т2 | Сертифицировано | 2023-03-26 | 10997.15 | 0.445 | 0.71552 | 104 | 80 | 86
409877 | Авт.выкл.DX3 3П MA2,5A 25кА | Автоматический выключатель DX³ MA - 25 кА - тип характеристики MA - 3П - 400 В~ - 2,5 А - 3 модуля | Legrand | 232 | 1 | ШТ | Под заказ Т2 | Сертифицировано | 2023-03-26 | 10997.15 | 0.44 | 0.71552 | 104 | 80 | 86
409878 | Авт.выкл.DX3 3П MA4A 25кА | Автоматический выключатель DX³ MA - 25 кА - тип характеристики MA - 3П - 400 В~ - 4 А - 3 модуля | Legrand | 232 | 1 | ШТ | Под заказ Т2 | Сертифицировано | 2023-03-26 | 10997.15 | 0.445 | 0.71552 | 104 | 80 | 86
409879 | Авт.выкл.DX3 3П MA6,3A 25кА | Автоматический выключатель DX³ MA - 25 кА - тип характеристики MA - 3П - 400 В~ - 6,3 А - 3 модуля | Legrand | 232 | 1 | ШТ | Под заказ Т2 | Сертифицировано | 2023-03-26 | 10997.15 | 0.453 | 0.71552 | 104 | 80 | 86
409880 | Авт.выкл.DX3 3П MA10A 25кА | Автоматический выключатель DX³ MA - 25 кА - тип характеристики MA - 3П - 400 В~ - 10 А - 3 модуля | Legrand | 232 | 1 | ШТ | Под заказ Т2 | Сертифицировано | 2023-03-26 | 9530.87 | 0.462 | 0.71552 | 104 | 80 | 86
409881 | Авт.выкл.DX3 3П MA12,5A 25кА | Автоматический выключатель DX³ MA - 25 кА - тип характеристики MA - 3П - 400 В~ - 12,5 А - 4,5 модуля | Legrand | 232 | 1 | ШТ | Под заказ Т2 | Сертифицировано | 2023-03-26 | 9604.18 | 0.664 | 1.0403 | 112 | 108 | 86
409882 | Авт.выкл.DX3 3П MA16A 25кА | Автоматический выключатель DX³ MA - 25 кА - тип характеристики MA - 3П - 400 В~ - 16 А - 4,5 модуля | Legrand | 232 | 1 | ШТ | На складе | Сертифицировано | 2023-03-26 | 9530.87 | 0.663 | 1.0403 | 112 | 108 | 86
409883 | Авт.выкл.DX3 3П MA25A 25кА | Автоматический выключатель DX³ MA - 25 кА - тип характеристики MA - 3П - 400 В~ - 25 А - 4,5 модуля | Legrand | 232 | 1 | ШТ | Под заказ Т2 | Сертифицировано | 2023-03-26 | 10630.57 | 0.67 | 1.0403 | 112 | 108 | 86
409884 | Авт.выкл.DX3 3П MA40A 25кА | Автоматический выключатель DX³ MA - 25 кА - тип характеристики MA - 3П - 400 В~ - 40 А - 4,5 модуля | Legrand | 232 | 1 | ШТ | На складе | Сертифицировано | 2023-03-26 | 12463.44 | 0.664 | 1.0403 | 112 | 108 | 86
409885 | Авт.выкл.DX3 3П MA63A 25кА | Автоматический выключатель DX³ MA - 25 кА - тип характеристики MA - 3П - 400 В~ - 63 А - 4,5 модуля | Legrand | 232 | 1 | ШТ | Под заказ Т1 | Сертифицировано | 2023-03-26 | 14785.61 | 0.672 | 1.0403 | 112 | 108 | 86
409886 | Авт.выкл.DX3 4П MA1,6A 25кА | Автоматический выключатель DX³ MA - 25 кА - тип характеристики MA - 4П - 400 В~ - 1,6 А - 6 модулей | Legrand | 232 | 1 | ШТ | Под заказ Т1 | Сертифицировано | 2023-03-26 | 13891.49 | 0.585 | 0.71552 | 104 | 80 | 86
409887 | Авт.выкл.DX3 4П MA2,5A 25кА | Автоматический выключатель DX³ MA - 25 кА - тип характеристики MA - 4П - 400 В~ - 2,5 А - 6 модулей | Legrand | 232 | 1 | ШТ | Под заказ Т1 | Сертифицировано | 2023-03-26 | 13891.49 | 0.585 | 0.71552 | 104 | 80 | 86
409888 | Авт.выкл.DX3 4П MA4A 25кА | Автоматический выключатель DX³ MA - 25 кА - тип характеристики MA - 4П - 400 В~ - 4 А - 6 модулей | Legrand | 232 | 1 | ШТ | Под заказ Т1 | Сертифицировано | 2023-03-26 | 13891.49 | 0.579 | 0.71552 | 104 | 80 | 86
409889 | Авт.выкл.DX3 4П MA6,3A 25кА | Автоматический выключатель DX³ MA - 25 кА - тип характеристики MA - 4П - 400 В~ - 6,3 А - 6 модулей | Legrand | 232 | 1 | ШТ | Под заказ Т1 | Сертифицировано | 2023-03-26 | 13891.49 | 0.603 | 0.68952 | 104 | 78 | 85
409890 | Авт.выкл.DX3 4П MA10A 25кА | Автоматический выключатель DX³ MA - 25 кА - тип характеристики MA - 4П - 400 В~ - 10 А - 6 модулей | Legrand | 232 | 1 | ШТ | Под заказ Т1 | Сертифицировано | 2023-03-26 | 13891.49 | 0.575 | 0.71552 | 104 | 80 | 86
409891 | Авт.выкл.DX3 4П MA12,5A 25кА | Автоматический выключатель DX³ MA - 25 кА - тип характеристики MA - 4П - 400 В~ - 12,5 А - 6 модулей | Legrand | 232 | 1 | ШТ | Под заказ Т1 | Сертифицировано | 2023-03-26 | 13891.49 | 0.871 | 1.0403 | 112 | 108 | 86
409892 | Авт.выкл.DX3 4П MA16A 25кА | Автоматический выключатель DX³ MA - 25 кА - тип характеристики MA - 4П - 400 В~ - 16 А - 6 модулей | Legrand | 232 | 1 | ШТ | Под заказ Т1 | Сертифицировано | 2023-03-26 | 13891.49 | 0.871 | 1.0403 | 112 | 108 | 86
409893 | Авт.выкл.DX3 4П MA25A 25кА | Автоматический выключатель DX³ MA - 25 кА - тип характеристики MA - 4П - 400 В~ - 25 А - 6 модулей | Legrand | 232 | 1 | ШТ | Под заказ Т1 | Сертифицировано | 2023-03-26 | 16698.7 | 0.878 | 1.0403 | 112 | 108 | 86
409894 | Авт.выкл.DX3 4П MA40A 25кА | Автоматический выключатель DX³ MA - 25 кА - тип характеристики MA - 4П - 400 В~ - 40 А - 6 модулей | Legrand | 232 | 1 | ШТ | Под заказ Т1 | Сертифицировано | 2023-03-26 | 18059.3 | 0.876 | 1.0403 | 112 | 108 | 86
409895 | Авт.выкл.DX3 4П MA63A 25кА | Автоматический выключатель DX³ MA - 25 кА - тип характеристики MA - 4П - 400 В~ - 63 А - 6 модулей | Legrand | 232 | 1 | ШТ | Под заказ Т1 | Сертифицировано | 2023-03-26 | 23748.06 | 0.865 | 1.0403 | 112 | 108 | 86
409908 | Авт.выкл.DX3 Z2A 2П 25kA | Автоматический выключатель DX³ Z - 25 кА - тип характеристики Z- 2П - 230/400 В~ - 2 А - 2 модуля | Legrand | 232 | 1 | ШТ | Под заказ Т2 | Сертифицировано | 2023-03-26 | 10264.01 | 0.285 | 0.36855 | 101 | 89 | 41
409909 | Авт.выкл.DX3 Z3A 2П 25kA | Автоматический выключатель DX³ Z - 25 кА - тип характеристики Z- 2П - 230/400 В~ - 3 А - 2 модуля | Legrand | 232 | 1 | ШТ | Под заказ Т2 | Сертифицировано | 2023-03-26 | 10264.01 | 0.285 | 0.36855 | 101 | 89 | 41
409911 | Авт.выкл.DX3 Z6A 2П 25kA | Автоматический выключатель DX³ Z - 25 кА - тип характеристики Z- 2П - 230/400 В~ - 6 А - 2 модуля | Legrand | 232 | 1 | ШТ | Под заказ Т2 | Сертифицировано | 2023-03-26 | 10264.01 | 0.295 | 0.36855 | 101 | 89 | 41
409912 | Авт.выкл.DX3 Z10A 2П 25kA | Автоматический выключатель DX³ Z - 25 кА - тип характеристики Z- 2П - 230/400 В~ - 10 А - 2 модуля | Legrand | 232 | 1 | ШТ | Под заказ Т2 | Сертифицировано | 2023-03-26 | 8944.36 | 0.29 | 0.36855 | 101 | 89 | 41
409913 | Авт.выкл.DX3 Z16A 2П 25kA | Автоматический выключатель DX³ Z - 25 кА - тип характеристики Z- 2П - 230/400 В~ - 16 А - 2 модуля | Legrand | 232 | 1 | ШТ | Под заказ Т2 | Сертифицировано | 2023-03-26 | 8944.36 | 0.295 | 0.36855 | 101 | 89 | 41
409914 | Авт.выкл.DX3 Z20A 2П 25kA | Автоматический выключатель DX³ Z - 25 кА - тип характеристики Z- 2П - 230/400 В~ - 20 А - 2 модуля | Legrand | 232 | 1 | ШТ | Под заказ Т2 | Сертифицировано | 2023-03-26 | 10264.01 | 0.301 | 0.36855 | 101 | 89 | 41
409920 | Авт.выкл.DX3 Z3A 3П 25kA | Автоматический выключатель DX³ Z - 25 кА - тип характеристики Z - 3П - 400 В~ - 3 А - 3 модуля | Legrand | 232 | 1 | ШТ | Под заказ Т2 | Сертифицировано | 2023-03-26 | 16275.78 | 0.43 | 0.71552 | 104 | 80 | 86
409922 | Авт.выкл.DX3 Z6A 3П 25kA | Автоматический выключатель DX³ Z - 25 кА - тип характеристики Z - 3П - 400 В~ - 6 А - 3 модуля | Legrand | 232 | 1 | ШТ | Под заказ Т2 | Сертифицировано | 2023-03-26 | 16275.78 | 0.44 | 0.71552 | 104 | 80 | 86
409923 | Авт.выкл.DX3 Z10A 3П 25kA | Автоматический выключатель DX³ Z - 25 кА - тип характеристики Z - 3П - 400 В~ - 10 А - 3 модуля | Legrand | 232 | 1 | ШТ | Под заказ Т2 | Сертифицировано | 2023-03-26 | 13563.14 | 0.435 | 0.71552 | 104 | 80 | 86
409924 | Авт.выкл.DX3 Z16A 3П 25kA | Автоматический выключатель DX³ Z - 25 кА - тип характеристики Z - 3П - 400 В~ - 16 А - 3 модуля | Legrand | 232 | 1 | ШТ | Под заказ Т2 | Сертифицировано | 2023-03-26 | 13563.14 | 0.439 | 0.71552 | 104 | 80 | 86
409925 | Авт.выкл.DX3 Z20A 3П 25kA | Автоматический выключатель DX³ Z - 25 кА - тип характеристики Z - 3П - 400 В~ - 20 А - 3 модуля | Legrand | 232 | 1 | ШТ | Под заказ Т2 | Сертифицировано | 2023-03-26 | 15396.01 | 0.455 | 0.71552 | 104 | 80 | 86
409926 | Авт.выкл.DX3 Z25A 3П 25kA | Автоматический выключатель DX³ Z - 25 кА - тип характеристики Z - 3П - 400 В~ - 25 А - 3 модуля | Legrand | 232 | 1 | ШТ | Под заказ Т2 | Сертифицировано | 2023-03-26 | 16275.78 | 0.455 | 0.71552 | 104 | 80 | 86
409934 | Авт.выкл.DX3 Z10A 4П 25kA | Автоматический выключатель DX³ Z - 25 кА - тип характеристики Z - 4П - 400 В~ - 10 А - 4 модуля | Legrand | 232 | 1 | ШТ | Под заказ Т2 | Сертифицировано | 2023-03-26 | 19061.72 | 0.57 | 0.71552 | 104 | 80 | 86
409935 | Авт.выкл.DX3 Z16A 4П 25kA | Автоматический выключатель DX³ Z - 25 кА - тип характеристики Z - 4П - 400 В~ - 16 А - 4 модуля | Legrand | 232 | 1 | ШТ | Под заказ Т2 | Сертифицировано | 2023-03-26 | 19061.72 | 0.577 | 0.71552 | 104 | 80 | 86
409936 | Авт.выкл.DX3 Z20A 4П 25kA | Автоматический выключатель DX³ Z - 25 кА - тип характеристики Z - 4П - 400 В~ - 20 А - 4 модуля | Legrand | 232 | 1 | ШТ | Под заказ Т2 | Сертифицировано | 2023-03-26 | 21994.3 | 0.6 | 0.71552 | 104 | 80 | 86
409937 | Авт.выкл.DX3 Z25A 4П 25kA | Автоматический выключатель DX³ Z - 25 кА - тип характеристики Z - 4П - 400 В~ - 25 А - 4 модуля | Legrand | 232 | 1 | ШТ | Под заказ Т2 | Сертифицировано | 2023-03-26 | 23460.59 | 0.6 | 0.71552 | 104 | 80 | 86
410007 | Авт.Выкл.DX3 2П C10A 36кА | Автоматический выключатель DX³ - 36 кА - тип характеристики С - 2П - 230/400 В~ - 10 А - 3 модуля | Legrand | 232 | 1 | ШТ | Под заказ Т2 | Сертифицировано | 2023-03-26 | 17595.43 | 0.453 | 0.6048 | 112 | 90 | 60
410008 | Авт.Выкл.DX3 2П C16A 36кА | Автоматический выключатель DX³ - 36 кА - тип характеристики С - 2П - 230/400 В~ - 16 А - 3 модуля | Legrand | 232 | 1 | ШТ | Под заказ Т2 | Сертифицировано | 2023-03-26 | 16862.29 | 0.453 | 0.6048 | 112 | 90 | 60
410009 | Авт.Выкл.DX3 2П C20A 36кА | Автоматический выключатель DX³ - 36 кА - тип характеристики С - 2П - 230/400 В~ - 20 А - 3 модуля | Legrand | 232 | 1 | ШТ | Под заказ Т2 | Сертифицировано | 2023-03-26 | 17595.43 | 0.457 | 0.6048 | 112 | 90 | 60
410010 | Авт.Выкл.DX3 2П C25A 36кА | Автоматический выключатель DX³ - 36 кА - тип характеристики С - 2П - 230/400 В~ - 25 А - 3 модуля | Legrand | 232 | 1 | ШТ | Под заказ Т2 | Сертифицировано | 2023-03-26 | 18255.28 | 0.458 | 0.6048 | 112 | 90 | 60
410011 | Авт.Выкл.DX3 2П C32А 36кА | Автоматический выключатель DX³ - 36 кА - тип характеристики С - 2П - 230/400 В~ - 32 А - 3 модуля | Legrand | 232 | 1 | ШТ | Под заказ Т2 | Сертифицировано | 2023-03-26 | 18255.28 | 0.459 | 0.6048 | 112 | 90 | 60
410012 | Авт.Выкл.DX3 2П C40A 36кА | Автоматический выключатель DX³ - 36 кА - тип характеристики С - 2П - 230/400 В~ - 40 А - 3 модуля | Legrand | 232 | 1 | ШТ | Под заказ Т2 | Сертифицировано | 2023-03-26 | 24047.09 | 0.464 | 0.6048 | 112 | 90 | 60
410013 | Авт.Выкл.DX3 2П C50A 36кА | Автоматический выключатель DX³ - 36 кА - тип характеристики С - 2П - 230/400 В~ - 50 А - 3 модуля | Legrand | 232 | 1 | ШТ | Под заказ Т2 | Сертифицировано | 2023-03-26 | 24926.87 | 0.46 | 0.6048 | 112 | 90 | 60
410014 | Авт.Выкл.DX3 2П C63A 36kA | Автоматический выключатель DX³ - 36 кА - тип характеристики С - 2П - 230/400 В~ - 63 А - 3 модуля | Legrand | 232 | 1 | ШТ | Под заказ Т2 | Сертифицировано | 2023-03-26 | 24926.87 | 0.462 | 0.6048 | 112 | 90 | 60
410015 | Авт.Выкл.DX3 2П C80A 36kA | Автоматический выключатель DX³ - 36 кА - тип характеристики С - 2П - 230/400 В~ - 80 А - 3 модуля | Legrand | 232 | 1 | ШТ | Под заказ Т2 | Сертифицировано | 2023-03-26 | 40322.88 | 0.48 | 0.6048 | 112 | 90 | 60
410020 | Авт.Выкл.DX3 3П C10A 36кА | Автоматический выключатель DX³ - 36 кА - тип характеристики С - 3П - 230/400 В~ - 10 А - 4,5 модуля | Legrand | 232 | 1 | ШТ | Под заказ Т2 | Сертифицировано | 2023-03-26 | 26393.16 | 0.664 | 1.0403 | 112 | 108 | 86
410021 | Авт.Выкл.DX3 3П C16A 36кА | Автоматический выключатель DX³ - 36 кА - тип характеристики С - 3П - 230/400 В~ - 16 А - 4,5 модуля | Legrand | 232 | 1 | ШТ | Под заказ Т2 | Сертифицировано | 2023-03-26 | 24193.73 | 0.665 | 1.0403 | 112 | 108 | 86
410022 | Авт.Выкл.DX3 3П C20A 36кА | Автоматический выключатель DX³ - 36 кА - тип характеристики С - 3П - 230/400 В~ - 20 А - 4,5 модуля | Legrand | 232 | 1 | ШТ | Под заказ Т2 | Сертифицировано | 2023-03-26 | 26393.16 | 0.67 | 1.0403 | 112 | 108 | 86
410023 | Авт.Выкл.DX3 3П C25A 36кА | Автоматический выключатель DX³ - 36 кА - тип характеристики С - 3П - 230/400 В~ - 25 А - 4,5 модуля | Legrand | 232 | 1 | ШТ | Под заказ Т2 | Сертифицировано | 2023-03-26 | 26393.16 | 0.669 | 1.0403 | 112 | 108 | 86
410024 | Авт.Выкл.DX3 3П C32А 36кА | Автоматический выключатель DX³ - 36 кА - тип характеристики С - 3П - 230/400 В~ - 32 А - 4,5 модуля | Legrand | 232 | 1 | ШТ | Под заказ Т2 | Сертифицировано | 2023-03-26 | 26393.16 | 0.67 | 1.0403 | 112 | 108 | 86
410025 | Авт.Выкл.DX3 3П C40A 36кА | Автоматический выключатель DX³ - 36 кА - тип характеристики С - 3П - 230/400 В~ - 40 А - 4,5 модуля | Legrand | 232 | 1 | ШТ | Под заказ Т2 | Сертифицировано | 2023-03-26 | 32258.3 | 0.68 | 1.0403 | 112 | 108 | 86
410026 | Авт.Выкл.DX3 3П C50A 36кА | Автоматический выключатель DX³ - 36 кА - тип характеристики С - 3П - 230/400 В~ - 50 А - 4,5 модуля | Legrand | 232 | 1 | ШТ | Под заказ Т2 | Сертифицировано | 2023-03-26 | 37390.31 | 0.678 | 1.0403 | 112 | 108 | 86
410027 | Авт.Выкл.DX3 3П C63A 36kA | Автоматический выключатель DX³ - 36 кА - тип характеристики С - 3П - 230/400 В~ - 63 А - 4,5 модуля | Legrand | 232 | 1 | ШТ | Под заказ Т2 | Сертифицировано | 2023-03-26 | 38123.45 | 0.675 | 1.0403 | 112 | 108 | 86
410028 | Авт.Выкл.DX3 3П C80A 36kA | Автоматический выключатель DX³ - 36 кА - тип характеристики С - 3П - 230/400 В~ - 80 А - 4,5 модуля | Legrand | 232 | 1 | ШТ | Под заказ Т2 | Сертифицировано | 2023-03-26 | 41056.02 | 0.704 | 1.0403 | 112 | 108 | 86
410033 | Авт. Выкл. DX3 10A 4п 36кА | Автоматический выключатель DX³ - 36 кА - тип характеристики С - 4П - 230/400 В~ - 10 А - 6 модулей | Legrand | 232 | 1 | ШТ | Под заказ Т1 | Сертифицировано | 2023-03-26 | 35190.86
410034 | Авт. Выкл. DX3 16A 4п 36кА | Автоматический выключатель DX³ - 36 кА - тип характеристики С - 4П - 230/400 В~ - 16 А - 6 модулей | Legrand | 232 | 1 | ШТ | Под заказ Т1 | Сертифицировано | 2023-03-26 | 33724.58
410035 | Авт. Выкл. DX3 20A 4п 36кА | Автоматический выключатель DX³ - 36 кА - тип характеристики С - 4П - 230/400 В~ - 20 А - 6 модулей | Legrand | 232 | 1 | ШТ | Под заказ Т1 | Сертифицировано | 2023-03-26 | 35190.86
410036 | Авт. Выкл. DX3 25A 4п 36кА | Автоматический выключатель DX³ - 36 кА - тип характеристики С - 4П - 230/400 В~ - 25 А - 6 модулей | Legrand | 232 | 1 | ШТ | Под заказ Т1 | Сертифицировано | 2023-03-26 | 36510.54
410037 | Авт. Выкл. DX3 32A 4п 36кА | Автоматический выключатель DX³ - 36 кА - тип характеристики С - 4П - 230/400 В~ - 32 А - 6 модулей | Legrand | 232 | 1 | ШТ | Под заказ Т1 | Сертифицировано | 2023-03-26 | 36510.54
410038 | Авт. Выкл. DX3 40A 4п 36кА | Автоматический выключатель DX³ - 36 кА - тип характеристики С - 4П - 230/400 В~ - 40 А - 6 модулей | Legrand | 232 | 1 | ШТ | Под заказ Т1 | Сертифицировано | 2023-03-26 | 48094.21
410039 | Авт. Выкл. DX3 50A 4п 36кА | Автоматический выключатель DX³ - 36 кА - тип характеристики С - 4П - 230/400 В~ - 50 А - 6 модулей | Legrand | 232 | 1 | ШТ | Под заказ Т1 | Сертифицировано | 2023-03-26 | 49853.75
410040 | Авт. Выкл. DX3 63A 4п 36кА | Автоматический выключатель DX³ - 36 кА - тип характеристики С - 4П - 230/400 В~ - 63 А - 6 модулей | Legrand | 232 | 1 | ШТ | Под заказ Т1 | Сертифицировано | 2023-03-26 | 49853.75 | 0.89 | 1.0403 | 112 | 108 | 86
410041 | Авт. Выкл. DX3 80A 4п 36кА | Автоматический выключатель DX³ - 36 кА - тип характеристики С - 4П - 230/400 В~ - 80 А - 6 модулей | Legrand | 232 | 1 | ШТ | Под заказ Т1 | Сертифицировано | 2023-03-26 | 80645.75
410097 | DX3 авт.выкл. 50кА 10А 2п B | DX³ Автоматический выключатель 50кА 10А 2п B | Legrand | 232 | 1 | ШТ | Под заказ Т2 | Сертифицировано | 2023-03-26 | 18215.87 | 0.455 | 0.6048 | 112 | 90 | 60
410098 | DX3 авт.выкл. 50кА 16А 2п B | DX³ Автоматический выключатель 50кА 16А 2п B | Legrand | 232 | 1 | ШТ | Под заказ Т2 | Сертифицировано | 2023-03-26 | 17762.35 | 0.457 | 0.6048 | 112 | 90 | 60
410099 | DX3 авт.выкл. 50кА 20А 2п B | DX³ Автоматический выключатель 50кА 20А 2п B | Legrand | 232 | 1 | ШТ | Под заказ Т2 | Сертифицировано | 2023-03-26 | 17762.35 | 0.458 | 0.6048 | 112 | 90 | 60
410100 | DX3 авт.выкл. 50кА 25А 2п B | DX³ Автоматический выключатель 50кА 25А 2п B | Legrand | 232 | 1 | ШТ | Под заказ Т2 | Сертифицировано | 2023-03-26 | 18215.87 | 0.462 | 0.6048 | 112 | 90 | 60
410101 | DX3 авт.выкл. 50кА 32А 2п B | DX³ Автоматический выключатель 50кА 32А 2п B | Legrand | 232 | 1 | ШТ | Под заказ Т2 | Сертифицировано | 2023-03-26 | 18215.87 | 0.46 | 0.6048 | 112 | 90 | 60
410102 | DX3 авт.выкл. 50кА 40А 2п B | DX³ Автоматический выключатель 50кА 40А 2п B | Legrand | 232 | 1 | ШТ | Под заказ Т2 | Сертифицировано | 2023-03-26 | 18518.2
410121 | DX3 авт.выкл. 50кА 10А 4п B | DX³ Автоматический выключатель 50кА 10А 4п B | Legrand | 232 | 1 | ШТ | Под заказ Т2 | Сертифицировано | 2023-03-26 | 32788.56
410122 | DX3 авт.выкл. 50кА 16А 4п B | DX³ Автоматический выключатель 50кА 16А 4п B | Legrand | 232 | 1 | ШТ | Под заказ Т2 | Сертифицировано | 2023-03-26 | 31972.24
410123 | DX3 авт.выкл. 50кА 20А 4п B | DX³ Автоматический выключатель 50кА 20А 4п B | Legrand | 232 | 1 | ШТ | Под заказ Т2 | Сертифицировано | 2023-03-26 | 31972.24
410124 | DX3 авт.выкл. 50кА 25А 4п B | DX³ Автоматический выключатель 50кА 25А 4п B | Legrand | 232 | 1 | ШТ | Под заказ Т2 | Сертифицировано | 2023-03-26 | 32788.56
410125 | DX3 авт.выкл. 50кА 32А 4п B | DX³ Автоматический выключатель 50кА 32А 4п B | Legrand | 232 | 1 | ШТ | Под заказ Т2 | Сертифицировано | 2023-03-26 | 32788.56
410126 | DX3 авт.выкл. 50кА 40А 4п B | DX³ Автоматический выключатель 50кА 40А 4п B | Legrand | 232 | 1 | ШТ | Под заказ Т2 | Сертифицировано | 2023-03-26 | 33332.76
410127 | DX3 авт.выкл. 50кА 50А 4п B | DX³ Автоматический выключатель 50кА 50А 4п B | Legrand | 232 | 1 | ШТ | Под заказ Т2 | Сертифицировано | 2023-03-26 | 33332.76
410128 | DX3 авт.выкл. 50кА 63А 4п B | DX³ Автоматический выключатель 50кА 63А 4п B | Legrand | 232 | 1 | ШТ | Под заказ Т2 | Сертифицировано | 2023-03-26 | 33332.76
410134 | DX3 авт.выкл. 50кА 10А 1п C | DX³ Автоматический выключатель 50кА 10А 1п C | Legrand | 232 | 1 | ШТ | Под заказ Т2 | Сертифицировано | 2023-03-26 | 9199.93 | 0.237 | 0.33188 | 113 | 89 | 33
410135 | DX3 авт.выкл. 50кА 16А 1п C | DX³ Автоматический выключатель 50кА 16А 1п C | Legrand | 232 | 1 | ШТ | Под заказ Т2 | Сертифицировано | 2023-03-26 | 8970.89 | 0.238 | 0.33188 | 113 | 89 | 33
410136 | DX3 авт.выкл. 50кА 20А 1п C | DX³ Автоматический выключатель 50кА 20А 1п C | Legrand | 232 | 1 | ШТ | Под заказ Т2 | Сертифицировано | 2023-03-26 | 8970.89 | 0.238 | 0.33188 | 113 | 89 | 33
410137 | DX3 авт.выкл. 50кА 25А 1п C | DX³ Автоматический выключатель 50кА 25А 1п C | Legrand | 232 | 1 | ШТ | Под заказ Т2 | Сертифицировано | 2023-03-26 | 9199.93 | 0.237 | 0.33188 | 113 | 89 | 33
410138 | DX3 авт.выкл. 50кА 32А 1п C | DX³ Автоматический выключатель 50кА 32А 1п C | Legrand | 232 | 1 | ШТ | Под заказ Т2 | Сертифицировано | 2023-03-26 | 9199.93 | 0.238 | 0.33188 | 113 | 89 | 33
410139 | DX3 авт.выкл. 50кА 40А 1п C | DX³ Автоматический выключатель 50кА 40А 1п C | Legrand | 232 | 1 | ШТ | Под заказ Т2 | Сертифицировано | 2023-03-26 | 9352.62
410140 | DX3 авт.выкл. 50кА 50А 1п C | DX³ Автоматический выключатель 50кА 50А 1п C | Legrand | 232 | 1 | ШТ | Под заказ Т2 | Сертифицировано | 2023-03-26 | 10116.11
410141 | DX3 авт.выкл. 50кА 63А 1п C | DX³ Автоматический выключатель 50кА 63А 1п C | Legrand | 232 | 1 | ШТ | Под заказ Т2 | Сертифицировано | 2023-03-26 | 10497.84
410147 | DX3 авт.выкл. 50кА 10А 2п C | DX³ Автоматический выключатель 50кА 10А 2п C | Legrand | 232 | 1 | ШТ | Под заказ Т2 | Сертифицировано | 2023-03-26 | 16559.88
410148 | DX3 авт.выкл. 50кА 16А 2п C | DX³ Автоматический выключатель 50кА 16А 2п C | Legrand | 232 | 1 | ШТ | Под заказ Т2 | Сертифицировано | 2023-03-26 | 16147.6
410149 | DX3 авт.выкл. 50кА 20А 2п C | DX³ Автоматический выключатель 50кА 20А 2п C | Legrand | 232 | 1 | ШТ | Под заказ Т2 | Сертифицировано | 2023-03-26 | 16147.6
410150 | DX3 авт.выкл. 50кА 25А 2п C | DX³ Автоматический выключатель 50кА 25А 2п C | Legrand | 232 | 1 | ШТ | Под заказ Т2 | Сертифицировано | 2023-03-26 | 16559.88
410151 | DX3 авт.выкл. 50кА 32А 2п C | DX³ Автоматический выключатель 50кА 32А 2п C | Legrand | 232 | 1 | ШТ | Под заказ Т2 | Сертифицировано | 2023-03-26 | 16559.88
410152 | DX3 авт.выкл. 50кА 40А 2п C | DX³ Автоматический выключатель 50кА 40А 2п C | Legrand | 232 | 1 | ШТ | Под заказ Т2 | Сертифицировано | 2023-03-26 | 16834.73
410153 | DX3 авт.выкл. 50кА 50А 2п C | DX³ Автоматический выключатель 50кА 50А 2п C | Legrand | 232 | 1 | ШТ | Под заказ Т2 | Сертифицировано | 2023-03-26 | 18208.99 | 0.463 | 0.6048 | 112 | 90 | 60
410154 | DX3 авт.выкл. 50кА 63А 2п C | DX³ Автоматический выключатель 50кА 63А 2п C | Legrand | 232 | 1 | ШТ | Под заказ Т2 | Сертифицировано | 2023-03-26 | 18896.12
410160 | DX3 авт.выкл. 50кА 10А 3п C | DX³ Автоматический выключатель 50кА 10А 3п C | Legrand | 232 | 1 | ШТ | Под заказ Т2 | Сертифицировано | 2023-03-26 | 25759.8 | 0.662 | 1.0403 | 112 | 108 | 86
410161 | DX3 авт.выкл. 50кА 16А 3п C | DX³ Автоматический выключатель 50кА 16А 3п C | Legrand | 232 | 1 | ШТ | Под заказ Т2 | Сертифицировано | 2023-03-26 | 25118.48 | 0.665 | 1.0403 | 112 | 108 | 86
410162 | DX3 авт.выкл. 50кА 20А 3п C | DX³ Автоматический выключатель 50кА 20А 3п C | Legrand | 232 | 1 | ШТ | Под заказ Т2 | Сертифицировано | 2023-03-26 | 25118.48 | 0.668 | 1.0403 | 112 | 108 | 86
410163 | DX3 авт.выкл. 50кА 25А 3п C | DX³ Автоматический выключатель 50кА 25А 3п C | Legrand | 232 | 1 | ШТ | Под заказ Т2 | Сертифицировано | 2023-03-26 | 25759.8 | 0.637 | 1.0403 | 112 | 108 | 86
410164 | DX3 авт.выкл. 50кА 32А 3п C | DX³ Автоматический выключатель 50кА 32А 3п C | Legrand | 232 | 1 | ШТ | Под заказ Т2 | Сертифицировано | 2023-03-26 | 25759.8 | 0.67 | 1.0403 | 112 | 108 | 86
410165 | DX3 авт.выкл. 50кА 40А 3п C | DX³ Автоматический выключатель 50кА 40А 3п C | Legrand | 232 | 1 | ШТ | Под заказ Т2 | Сертифицировано | 2023-03-26 | 26187.36 | 0.66 | 1.0403 | 112 | 108 | 86
410166 | DX3 авт.выкл. 50кА 50А 3п C | DX³ Автоматический выключатель 50кА 50А 3п C | Legrand | 232 | 1 | ШТ | Под заказ Т2 | Сертифицировано | 2023-03-26 | 28325.1 | 0.678 | 1.0403 | 112 | 108 | 86
410167 | DX3 авт.выкл. 50кА 63А 3п C | DX³ Автоматический выключатель 50кА 63А 3п C | Legrand | 232 | 1 | ШТ | Под заказ Т2 | Сертифицировано | 2023-03-26 | 29393.98 | 0.677 | 1.0403 | 112 | 108 | 86
410173 | DX3 авт.выкл. 50кА 10А 4п C | DX³ Автоматический выключатель 50кА 10А 4п C | Legrand | 232 | 1 | ШТ | Под заказ Т2 | Сертифицировано | 2023-03-26 | 32199.76 | 0.869 | 1.0403 | 112 | 108 | 86
410174 | DX3 авт.выкл. 50кА 16А 4п C | DX³ Автоматический выключатель 50кА 16А 4п C | Legrand | 232 | 1 | ШТ | Под заказ Т2 | Сертифицировано | 2023-03-26 | 31398.11
410175 | DX3 авт.выкл. 50кА 20А 4п C | DX³ Автоматический выключатель 50кА 20А 4п C | Legrand | 232 | 1 | ШТ | Под заказ Т2 | Сертифицировано | 2023-03-26 | 31398.11 | 0.878 | 1.0403 | 112 | 108 | 86
410176 | DX3 авт.выкл. 50кА 25А 4п C | DX³ Автоматический выключатель 50кА 25А 4п C | Legrand | 232 | 1 | ШТ | Под заказ Т2 | Сертифицировано | 2023-03-26 | 32199.76
410177 | DX3 авт.выкл. 50кА 32А 4п C | DX³ Автоматический выключатель 50кА 32А 4п C | Legrand | 232 | 1 | ШТ | Под заказ Т2 | Сертифицировано | 2023-03-26 | 32199.76
410178 | DX3 авт.выкл. 50кА 40А 4п C | DX³ Автоматический выключатель 50кА 40А 4п C | Legrand | 232 | 1 | ШТ | Под заказ Т2 | Сертифицировано | 2023-03-26 | 32734.19
410179 | DX3 авт.выкл. 50кА 50А 4п C | DX³ Автоматический выключатель 50кА 50А 4п C | Legrand | 232 | 1 | ШТ | Под заказ Т2 | Сертифицировано | 2023-03-26 | 35406.37
410180 | DX3 авт.выкл. 50кА 63А 4п C | DX³ Автоматический выключатель 50кА 63А 4п C | Legrand | 232 | 1 | ШТ | Под заказ Т2 | Сертифицировано | 2023-03-26 | 36742.46
410186 | DX3 авт.выкл. 50кА 10А 1п D | DX³ Автоматический выключатель 50кА 10А 1п D | Legrand | 232 | 1 | ШТ | Под заказ Т2 | Сертифицировано | 2023-03-26 | 10119.92 | 0.238 | 0.33188 | 113 | 89 | 33
410187 | DX3 авт.выкл. 50кА 16А 1п D | DX³ Автоматический выключатель 50кА 16А 1п D | Legrand | 232 | 1 | ШТ | Под заказ Т2 | Сертифицировано | 2023-03-26 | 9867.97 | 0.237 | 0.33188 | 113 | 89 | 33
410188 | DX3 авт.выкл. 50кА 20А 1п D | DX³ Автоматический выключатель 50кА 20А 1п D | Legrand | 232 | 1 | ШТ | Под заказ Т2 | Сертифицировано | 2023-03-26 | 9867.97 | 0.229 | 0.33188 | 113 | 89 | 33
410189 | DX3 авт.выкл. 50кА 25А 1п D | DX³ Автоматический выключатель 50кА 25А 1п D | Legrand | 232 | 1 | ШТ | Под заказ Т2 | Сертифицировано | 2023-03-26 | 10119.92 | 0.239 | 0.33188 | 113 | 89 | 33
410190 | DX3 авт.выкл. 50кА 32А 1п D | DX³ Автоматический выключатель 50кА 32А 1п D | Legrand | 232 | 1 | ШТ | Под заказ Т2 | Сертифицировано | 2023-03-26 | 10119.92 | 0.241 | 0.33188 | 113 | 89 | 33
410191 | DX3 авт.выкл. 50кА 40А 1п D | DX³ Автоматический выключатель 50кА 40А 1п D | Legrand | 232 | 1 | ШТ | Под заказ Т2 | Сертифицировано | 2023-03-26 | 10287.89 | 0.243 | 0.33188 | 113 | 89 | 33
410192 | DX3 авт.выкл. 50кА 50А 1п D | DX³ Автоматический выключатель 50кА 50А 1п D | Legrand | 232 | 1 | ШТ | Под заказ Т2 | Сертифицировано | 2023-03-26 | 11127.72
410193 | DX3 авт.выкл. 50кА 63А 1п D | DX³ Автоматический выключатель 50кА 63А 1п D | Legrand | 232 | 1 | ШТ | Под заказ Т2 | Сертифицировано | 2023-03-26 | 11547.64
410199 | DX3 авт.выкл. 50кА 10А 2п D | DX³ Автоматический выключатель 50кА 10А 2п D | Legrand | 232 | 1 | ШТ | Под заказ Т2 | Сертифицировано | 2023-03-26 | 18215.87
410200 | DX3 авт.выкл. 50кА 16А 2п D | DX³ Автоматический выключатель 50кА 16А 2п D | Legrand | 232 | 1 | ШТ | Под заказ Т2 | Сертифицировано | 2023-03-26 | 17762.35
410201 | DX3 авт.выкл. 50кА 20А 2п D | DX³ Автоматический выключатель 50кА 20А 2п D | Legrand | 232 | 1 | ШТ | Под заказ Т2 | Сертифицировано | 2023-03-26 | 17762.35
410202 | DX3 авт.выкл. 50кА 25А 2п D | DX³ Автоматический выключатель 50кА 25А 2п D | Legrand | 232 | 1 | ШТ | Под заказ Т2 | Сертифицировано | 2023-03-26 | 18215.87
410203 | DX3 авт.выкл. 50кА 32А 2п D | DX³ Автоматический выключатель 50кА 32А 2п D | Legrand | 232 | 1 | ШТ | Под заказ Т2 | Сертифицировано | 2023-03-26 | 18215.87
410204 | DX3 авт.выкл. 50кА 40А 2п D | DX³ Автоматический выключатель 50кА 40А 2п D | Legrand | 232 | 1 | ШТ | Под заказ Т2 | Сертифицировано | 2023-03-26 | 18518.2
410212 | DX3 авт.выкл. 50кА 10А 3п D | DX³ Автоматический выключатель 50кА 10А 3п D | Legrand | 232 | 1 | ШТ | Под заказ Т2 | Сертифицировано | 2023-03-26 | 28335.79 | 0.666 | 1.0403 | 112 | 108 | 86
410213 | DX3 авт.выкл. 50кА 16А 3п D | DX³ Автоматический выключатель 50кА 16А 3п D | Legrand | 232 | 1 | ШТ | Под заказ Т2 | Сертифицировано | 2023-03-26 | 27630.34 | 0.667 | 1.0403 | 112 | 108 | 86
410214 | DX3 авт.выкл. 50кА 20А 3п D | DX³ Автоматический выключатель 50кА 20А 3п D | Legrand | 232 | 1 | ШТ | Под заказ Т2 | Сертифицировано | 2023-03-26 | 27630.34 | 0.693 | 1.0403 | 112 | 108 | 86
410215 | DX3 авт.выкл. 50кА 25А 3п D | DX³ Автоматический выключатель 50кА 25А 3п D | Legrand | 232 | 1 | ШТ | Под заказ Т2 | Сертифицировано | 2023-03-26 | 28335.79 | 0.671 | 1.0403 | 112 | 108 | 86
410216 | DX3 авт.выкл. 50кА 32А 3п D | DX³ Автоматический выключатель 50кА 32А 3п D | Legrand | 232 | 1 | ШТ | Под заказ Т2 | Сертифицировано | 2023-03-26 | 28335.79 | 0.674 | 1.0403 | 112 | 108 | 86
410217 | DX3 авт.выкл. 50кА 40А 3п D | DX³ Автоматический выключатель 50кА 40А 3п D | Legrand | 232 | 1 | ШТ | Под заказ Т2 | Сертифицировано | 2023-03-26 | 28806.1 | 0.677 | 1.0403 | 112 | 108 | 86
410218 | DX3 авт.выкл. 50кА 50А 3п D | DX³ Автоматический выключатель 50кА 50А 3п D | Legrand | 232 | 1 | ШТ | Под заказ Т2 | Сертифицировано | 2023-03-26 | 31157.62 | 0.679 | 1.0403 | 112 | 108 | 86
410219 | DX3 авт.выкл. 50кА 63А 3п D | DX³ Автоматический выключатель 50кА 63А 3п D | Legrand | 232 | 1 | ШТ | Под заказ Т2 | Сертифицировано | 2023-03-26 | 32333.36 | 0.677 | 1.0403 | 112 | 108 | 86
410225 | DX3 авт.выкл. 50кА 10А 4п D | DX³ Автоматический выключатель 50кА 10А 4п D | Legrand | 232 | 1 | ШТ | Под заказ Т2 | Сертифицировано | 2023-03-26 | 35419.73
410226 | DX3 авт.выкл. 50кА 16А 4п D | DX³ Автоматический выключатель 50кА 16А 4п D | Legrand | 232 | 1 | ШТ | Под заказ Т2 | Сертифицировано | 2023-03-26 | 34537.92
410227 | DX3 авт.выкл. 50кА 20А 4п D | DX³ Автоматический выключатель 50кА 20А 4п D | Legrand | 232 | 1 | ШТ | Под заказ Т2 | Сертифицировано | 2023-03-26 | 34537.92
410228 | DX3 авт.выкл. 50кА 25А 4п D | DX³ Автоматический выключатель 50кА 25А 4п D | Legrand | 232 | 1 | ШТ | Под заказ Т2 | Сертифицировано | 2023-03-26 | 35419.73
410229 | DX3 авт.выкл. 50кА 32А 4п D | DX³ Автоматический выключатель 50кА 32А 4п D | Legrand | 232 | 1 | ШТ | Под заказ Т2 | Сертифицировано | 2023-03-26 | 35419.73
410230 | DX3 авт.выкл. 50кА 40А 4п D | DX³ Автоматический выключатель 50кА 40А 4п D | Legrand | 232 | 1 | ШТ | Под заказ Т2 | Сертифицировано | 2023-03-26 | 36007.62
410231 | DX3 авт.выкл. 50кА 50А 4п D | DX³ Автоматический выключатель 50кА 50А 4п D | Legrand | 232 | 1 | ШТ | Под заказ Т2 | Сертифицировано | 2023-03-26 | 38947.01
410232 | DX3 авт.выкл. 50кА 63А 4п D | DX³ Автоматический выключатель 50кА 63А 4п D | Legrand | 232 | 1 | ШТ | Под заказ Т2 | Сертифицировано | 2023-03-26 | 40416.71 | 0.887 | 1.0403 | 112 | 108 | 86
410246 | DX3 авт.выкл. 50кА 1,6А 3п MA | DX³ Автоматический выключатель 50кА 1,6А 3п MA | Legrand | 232 | 1 | ШТ | Под заказ Т2 | Сертифицировано | 2023-03-26 | 22141.5
410247 | DX3 авт.выкл. 50кА 2,5А 3п MA | DX³ Автоматический выключатель 50кА 2,5А 3п MA | Legrand | 232 | 1 | ШТ | Под заказ Т2 | Сертифицировано | 2023-03-26 | 21087.14
410248 | DX3 авт.выкл. 50кА 4А 3п MA | DX³ Автоматический выключатель 50кА 4А 3п MA | Legrand | 232 | 1 | ШТ | Под заказ Т2 | Сертифицировано | 2023-03-26 | 20082.98
410249 | DX3 авт.выкл. 50кА 6,3А 3п MA | DX³ Автоматический выключатель 50кА 6,3А 3п MA | Legrand | 232 | 1 | ШТ | Под заказ Т2 | Сертифицировано | 2023-03-26 | 19126.66
410250 | DX3 авт.выкл. 50кА 10А 3п MA | DX³ Автоматический выключатель 50кА 10А 3п MA | Legrand | 232 | 1 | ШТ | Под заказ Т2 | Сертифицировано | 2023-03-26 | 19126.66
410251 | DX3 авт.выкл. 50кА 12,5А 3п MA | DX³ Автоматический выключатель 50кА 12,5А 3п MA | Legrand | 232 | 1 | ШТ | Под заказ Т2 | Сертифицировано | 2023-03-26 | 21251.84
410252 | DX3 авт.выкл. 50кА 16А 3п MA | DX³ Автоматический выключатель 50кА 16А 3п MA | Legrand | 232 | 1 | ШТ | Под заказ Т2 | Сертифицировано | 2023-03-26 | 21251.84
410253 | DX3 авт.выкл. 50кА 25А 3п MA | DX³ Автоматический выключатель 50кА 25А 3п MA | Legrand | 232 | 1 | ШТ | Под заказ Т2 | Сертифицировано | 2023-03-26 | 21251.84
410254 | DX3 авт.выкл. 50кА 40А 3п MA | DX³ Автоматический выключатель 50кА 40А 3п MA | Legrand | 232 | 1 | ШТ | Под заказ Т2 | Сертифицировано | 2023-03-26 | 21604.56
410255 | DX3 авт.выкл. 50кА 63А 3п MA | DX³ Автоматический выключатель 50кА 63А 3п MA | Legrand | 232 | 1 | ШТ | Под заказ Т2 | Сертифицировано | 2023-03-26 | 24250.03
410256 | DX3 авт.выкл. 50кА 1,6А 4п MA | DX³ Автоматический выключатель 50кА 1,6А 4п MA | Legrand | 232 | 1 | ШТ | Под заказ Т2 | Сертифицировано | 2023-03-26 | 28783.94
410257 | DX3 авт.выкл. 50кА 2,5А 4п MA | DX³ Автоматический выключатель 50кА 2,5А 4п MA | Legrand | 232 | 1 | ШТ | Под заказ Т2 | Сертифицировано | 2023-03-26 | 27413.28
410258 | DX3 авт.выкл. 50кА 4А 4п MA | DX³ Автоматический выключатель 50кА 4А 4п MA | Legrand | 232 | 1 | ШТ | Под заказ Т2 | Сертифицировано | 2023-03-26 | 26107.88
410259 | DX3 авт.выкл. 50кА 6,3А 4п MA | DX³ Автоматический выключатель 50кА 6,3А 4п MA | Legrand | 232 | 1 | ШТ | Под заказ Т2 | Сертифицировано | 2023-03-26 | 24864.66
410260 | DX3 авт.выкл. 50кА 10А 4п MA | DX³ Автоматический выключатель 50кА 10А 4п MA | Legrand | 232 | 1 | ШТ | Под заказ Т2 | Сертифицировано | 2023-03-26 | 24864.66
410261 | DX3 авт.выкл. 50кА 12,5А 4п MA | DX³ Автоматический выключатель 50кА 12,5А 4п MA | Legrand | 232 | 1 | ШТ | Под заказ Т2 | Сертифицировано | 2023-03-26 | 27627.4
410262 | DX3 авт.выкл. 50кА 16А 4п MA | DX³ Автоматический выключатель 50кА 16А 4п MA | Legrand | 232 | 1 | ШТ | Под заказ Т2 | Сертифицировано | 2023-03-26 | 27627.4
410263 | DX3 авт.выкл. 50кА 25А 4п MA | DX³ Автоматический выключатель 50кА 25А 4п MA | Legrand | 232 | 1 | ШТ | Под заказ Т2 | Сертифицировано | 2023-03-26 | 27627.4
410264 | DX3 авт.выкл. 50кА 40А 4п MA | DX³ Автоматический выключатель 50кА 40А 4п MA | Legrand | 232 | 1 | ШТ | Под заказ Т2 | Сертифицировано | 2023-03-26 | 28085.94 | 0.878 | 1.0403 | 112 | 108 | 86
410265 | DX3 авт.выкл. 50кА 63А 4п MA | DX³ Автоматический выключатель 50кА 63А 4п MA | Legrand | 232 | 1 | ШТ | Под заказ Т2 | Сертифицировано | 2023-03-26 | 31525.03
410401 | Диф.блок DX3 40A 2П AC 30mA | Дифференциальный блок DX³ - тип AC - 30 мА - 2П - 230 В~ - 40 А - 2 модуля | Legrand | 190 | 1 | ШТ | На складе | Сертифицировано | 2023-05-28 | 26669.28 | 0.205 | 1.0625 | 125 | 85 | 100
410402 | Диф.блок DX3 63A 2П AC 30mA | Дифференциальный блок DX³ - тип AC - 30 мА - 2П - 230 В~ - 63 А - 2 модуля | Legrand | 190 | 1 | ШТ | Под заказ Т2 | Сертифицировано | 2023-05-28 | 27376.26 | 0.248 | 1.0625 | 125 | 85 | 100
410413 | Диф.блок DX3 40A 2П AC 300mA | Дифференциальный блок DX³ - тип AC - 300 мА - 2П - 230 В~ - 40 А - 2 модуля | Legrand | 190 | 1 | ШТ | Под заказ Т2 | Сертифицировано | 2023-05-28 | 15845.66 | 0.21 | 1.0625 | 125 | 85 | 100
410414 | Диф.блок DX3 63A 2П AC 300mA | Дифференциальный блок DX³ - тип AC - 300 мА - 2П - 230 В~ - 63 А - 2 модуля | Legrand | 190 | 1 | ШТ | Под заказ Т2 | Сертифицировано | 2023-05-28 | 19805.99 | 0.225 | 1.0625 | 125 | 85 | 100
410424 | Диф.бл. DX3 63A 2П 300mA-AC-S | Дифференциальный блок DX³ - тип AC - 300 мА - селективный - 2П - 230 В~ - 63 А - 2 модуля | Legrand | 190 | 1 | ШТ | Под заказ Т2 | Сертифицировано | 2023-05-28 | 21264.59 | 0.245 | 1.0625 | 125 | 85 | 100
410426 | Диф.бл. DX3 63A 2П 1000mA-AC-S | Дифференциальный блок DX³ - тип AC - 1000 мА - селективный - 2П - 230 В~ - 63 А - 2 модуля | Legrand | 190 | 1 | ШТ | Под заказ Т2 | Сертифицировано | 2023-05-28 | 22893.84 | 0.248 | 1.0625 | 125 | 85 | 100
410428 | Диф.блок DX3 40A 2П 30mA-A | Дифференциальный блок DX³ - тип A - 30 мА - 2П - 230 В~ - 40 А - 2 модуля | Legrand | 190 | 1 | ШТ | Под заказ Т2 | Сертифицировано | 2023-05-28 | 34774.18 | 0.225 | 1.0625 | 125 | 85 | 100
410429 | Диф.блок DX3 63А 2П 30mA-A | Дифференциальный блок DX³ - тип A - 30 мА - 2П - 230 В~ - 63 А - 2 модуля | Legrand | 190 | 1 | ШТ | Под заказ Т2 | Сертифицировано | 2023-05-28 | 31278.47 | 0.247 | 1.0625 | 125 | 85 | 100
410431 | Диф.блок DX3 40A 2П 300mA-A | Дифференциальный блок DX³ - тип A - 300 мА - 2П - 230 В~ - 40 А - 2 модуля | Legrand | 190 | 1 | ШТ | Под заказ Т2 | Сертифицировано | 2023-05-28 | 21014.96 | 0.21 | 1.0625 | 125 | 85 | 100
410432 | Диф.блок DX3 A63 2П 300mA-A | Дифференциальный блок DX³ - тип A - 300 мА - 2П - 230 В~ - 63 А - 2 модуля | Legrand | 190 | 1 | ШТ | Под заказ Т2 | Сертифицировано | 2023-05-28 | 21894.95 | 0.224 | 1.0625 | 125 | 85 | 100
410434 | Диф.бл. DX3 40A 2П Hpi 30mA | Дифференциальный блок DX³ - тип Hpi - 30 мА - 2П - 230 В~ - 40 А - 2 модуля | Legrand | 190 | 1 | ШТ | Под заказ Т2 | Сертифицировано | 2023-05-28 | 33069.66 | 0.224 | 1.0625 | 125 | 85 | 100
410435 | Диф.блок DX3 63A 2П Hpi 30mA | Дифференциальный блок DX³ - тип Hpi - 30 мА - 2П - 230 В~ - 63 А - 2 модуля | Legrand | 190 | 1 | ШТ | Под заказ Т2 | Сертифицировано | 2023-05-28 | 33853.67 | 0.248 | 1.0625 | 125 | 85 | 100
410446 | Диф.бл. DX3 40A 2П Hpi 300mA | Дифференциальный блок DX³ - тип Hpi - 300 мА - 2П - 230 В~ - 40 А - 2 модуля | Legrand | 190 | 1 | ШТ | Под заказ Т2 | Сертифицировано | 2023-05-28 | 43425.25 | 0.21 | 1.0625 | 125 | 85 | 100
410457 | Диф.бл. DX3 63A 2П Hpi-S 300mA | Дифференциальный блок DX³ - тип Hpi- 300 мА - селективный - 2П - 230 В~ - 63 А - 2 модуля | Legrand | 190 | 1 | ШТ | Под заказ Т2 | Сертифицировано | 2023-05-28 | 30806.83 | 0.255 | 1.0625 | 125 | 85 | 100
410462 | Диф.бл.DX3 63A 2П Hpi-S 1000mA | Дифференциальный блок DX³ - тип Hpi - 1000 мА - селективный - 2П - 230 В~ - 63 А - 2 модуля | Legrand | 190 | 1 | ШТ | Под заказ Т2 | Сертифицировано | 2023-05-28 | 26430.31 | 0.25 | 1.0625 | 125 | 85 | 100
410471 | Диф.блок DX3 40A 3П 30mA-AC | Дифференциальный блок DX³ - тип AC - 30 мА - 3П - 400 В~ - 40 А - 3 модуля | Legrand | 190 | 1 | ШТ | Под заказ Т2 | Сертифицировано | 2023-05-28 | 26639.29 | 0.281 | 1.6703 | 140 | 123 | 97
410472 | Диф.блок DX3 63A 3П 30mA-AC | Дифференциальный блок DX³ - тип AC - 30 мА - 3П - 400 В~ - 63 А - 3 модуля | Legrand | 190 | 1 | ШТ | Под заказ Т2 | Сертифицировано | 2023-05-28 | 33294.34 | 0.328 | 1.7111 | 140 | 126 | 97
410474 | Диф.блок DX3 40A 3П 300mA-AC | Дифференциальный блок DX³ - тип AC - 300 мА - 3П - 400 В~ - 40 А - 3 модуля | Legrand | 190 | 1 | ШТ | Под заказ Т2 | Сертифицировано | 2023-05-28 | 17108.32 | 0.27 | 1.4237 | 127 | 118 | 95
410475 | Диф.блок DX3 63A 3П 300mA-AC | Дифференциальный блок DX³ - тип AC - 300 мА - 3П - 400 В~ - 63 А - 3 модуля | Legrand | 190 | 1 | ШТ | Под заказ Т2 | Сертифицировано | 2023-05-28 | 17108.32 | 0.309 | 1.6703 | 140 | 123 | 97
410477 | Диф.блок DX3 63A 3П 300mA-AC-S | Дифференциальный блок DX³ - тип AC - 300 мА - селективный - 3П - 400 В~ - 63 А - 3 модуля | Legrand | 190 | 1 | ШТ | Под заказ Т2 | Сертифицировано | 2023-05-28 | 20148.86 | 0.322 | 1.425 | 125 | 120 | 95
410480 | Диф.блок DX3 63A 3П 30mA-A | Дифференциальный блок DX³ - тип A - 30 мА - 3П - 400 В~ - 63 А - 3 модуля | Legrand | 190 | 1 | ШТ | Под заказ Т2 | Сертифицировано | 2023-05-28 | 41776.7 | 0.32 | 1.38 | 125 | 120 | 92
410483 | Диф.блок DX3 63A 3П 300mA-A | Дифференциальный блок DX³ - тип A - 300 мА - 3П - 400 В~ - 63 А - 3 модуля | Legrand | 190 | 1 | ШТ | Под заказ Т2 | Сертифицировано | 2023-05-28 | 22593.72 | 0.296 | 1.536 | 120 | 128 | 100
410486 | Диф.блок DX3 63A 3П Hpi 30mA | Дифференциальный блок DX³ - тип Hpi - 30 мА - 3П - 400 В~ - 63 А - 3 модуля | Legrand | 190 | 1 | ШТ | Под заказ Т2 | Сертифицировано | 2023-05-28 | 44686.81 | 0.331 | 1.4914 | 125 | 123 | 97
410489 | Диф.блок DX3 63A 3П Hpi 300mA | Дифференциальный блок DX³ - тип Hpi - 300 мА - 3П - 400 В~ - 63 А - 3 модуля | Legrand | 190 | 1 | ШТ | Под заказ Т2 | Сертифицировано | 2023-05-28 | 50902.1 | 0.298 | 1.4478 | 127 | 120 | 95
410493 | Диф.бл. DX3 63A 3П Hpi-S 300mA | Дифференциальный блок DX³ - тип Hpi - 300 мА - селективный - 3П - 400 В~ - 63 А - 3 модуля | Legrand | 190 | 1 | ШТ | Под заказ Т2 | Сертифицировано | 2023-05-28 | 41589.24 | 0.324 | 1.536 | 120 | 128 | 100
410499 | Диф.блок DX3 40A 4П 30mA-AC | Дифференциальный блок DX³ - тип AC - 30 мА - 4П - 400 В~ - 40 А - 3 модуля | Legrand | 190 | 1 | ШТ | На складе | Сертифицировано | 2023-05-28 | 26639.29 | 0.307 | 1.6839 | 140 | 124 | 97
410500 | Диф.блок DX3 63A 4П 30mA-AC | Дифференциальный блок DX³ - тип AC - 30 мА - 4П - 400 В~ - 63 А - 3 модуля | Legrand | 190 | 1 | ШТ | Под заказ Т2 | Сертифицировано | 2023-05-28 | 33294.34 | 0.367 | 1.6839 | 140 | 124 | 97
410511 | Диф.блок DX3 40A 4П 300mA-AC | Дифференциальный блок DX³ - тип AC - 300 мА - 4П - 400 В~ - 40 А - 3 модуля | Legrand | 190 | 1 | ШТ | Под заказ Т2 | Сертифицировано | 2023-05-28 | 17108.32 | 0.307 | 1.6839 | 140 | 124 | 97
410512 | Диф.блок DX3 63A 4П 300mA-AC | Дифференциальный блок DX³ - тип AC - 300 мА - 4П - 400 В~ - 63 А - 3 модуля | Legrand | 190 | 1 | ШТ | Под заказ Т2 | Сертифицировано | 2023-05-28 | 21386.88 | 0.345 | 1.6839 | 140 | 124 | 97
410520 | Диф.блок DX3 40A 4П 300mA-AC-S | Дифференциальный блок DX³ - тип AC - 300 мА - селективный - 4П - 400 В~ - 40 А - 3 модуля | Legrand | 190 | 1 | ШТ | Под заказ Т2 | Сертифицировано | 2023-05-28 | 20996.14 | 0.332 | 1.6839 | 140 | 124 | 97
410521 | Диф.блок DX3 63A 4П 300mA-AC-S | Дифференциальный блок DX³ - тип AC - 300 мА - селективный - 4П - 400 В~ - 63 А - 3 модуля | Legrand | 190 | 1 | ШТ | Под заказ Т2 | Сертифицировано | 2023-05-28 | 21757.54 | 0.366 | 1.6625 | 140 | 125 | 95
410523 | Диф.бл. DX3 63A 4П 1000mA-AC-S | Дифференциальный блок DX³ - тип AC - 1000 мА - селективный - 4П - 400 В~ - 63 А - 3 модуля | Legrand | 190 | 1 | ШТ | Под заказ Т2 | Сертифицировано | 2023-05-28 | 23449.78 | 0.366 | 1.6839 | 140 | 124 | 97
410525 | Диф.блок DX3 40A 4П 30mA-A | Дифференциальный блок DX³ - тип A - 30 мА - 4П - 400 В~ - 40 А - 3 модуля | Legrand | 190 | 1 | ШТ | Под заказ Т2 | Сертифицировано | 2023-05-28 | 36896.02 | 0.322 | 1.6839 | 140 | 124 | 97
410526 | Диф.блок DX3 63A 4П 30mA-A | Дифференциальный блок DX³ - тип A - 30 мА - 4П - 400 В~ - 63 А - 3 модуля | Legrand | 190 | 1 | ШТ | Под заказ Т2 | Сертифицировано | 2023-05-28 | 43951.88 | 0.435 | 1.6839 | 140 | 124 | 97
410528 | Диф.блок DX3 40A 4П 300mA-A | Дифференциальный блок DX³ - тип A - 300 мА - 4П - 400 В~ - 40 А - 3 модуля | Legrand | 190 | 1 | ШТ | Под заказ Т2 | Сертифицировано | 2023-05-28 | 22695.49 | 0.308 | 1.856 | 145 | 128 | 100
410529 | Диф.блок DX3 63A 4П 300mA-A | Дифференциальный блок DX³ - тип A - 300 мА - 4П - 400 В~ - 63 А - 3 модуля | Legrand | 190 | 1 | ШТ | Под заказ Т2 | Сертифицировано | 2023-05-28 | 29510.57 | 0.342 | 1.6839 | 140 | 124 | 97
410531 | Диф.блок DX3 63A 4П 300mA-A-S | Дифференциальный блок DX³ - тип A - 300 мА - селективный - 4П - 400 В~ - 63 А - 3 модуля | Legrand | 190 | 1 | ШТ | Под заказ Т2 | Сертифицировано | 2023-05-28 | 23449.78 | 0.376 | 1.6839 | 140 | 124 | 97
410533 | Диф.блок DX3 40A 4П Hpi 30mA | Дифференциальный блок DX³ - тип Hpi - 30 мА - 4П - 400 В~ - 40 А - 3 модуля | Legrand | 190 | 1 | ШТ | Под заказ Т2 | Сертифицировано | 2023-05-28 | 50902.1 | 0.322 | 1.6625 | 140 | 125 | 95
410534 | Диф.блок DX3 63A 4П Hpi 30mA | Дифференциальный блок DX³ - тип Hpi - 30 мА - 4П - 400 В~ - 63 А - 3 модуля | Legrand | 190 | 1 | ШТ | Под заказ Т2 | Сертифицировано | 2023-05-28 | 51307.1 | 0.367 | 1.6839 | 140 | 124 | 97
410545 | Диф.блок DX3 40A 4П Hpi 300mA | Дифференциальный блок DX³ - тип Hpi - 300 мА - 4П - 400 В~ - 40 А - 3 модуля | Legrand | 190 | 1 | ШТ | Под заказ Т2 | Сертифицировано | 2023-05-28 | 48159.5 | 0.308 | 1.6839 | 140 | 124 | 97
410546 | Диф.блок DX3 63A 4П Hpi 300mA | Дифференциальный блок DX³ - тип Hpi - 300 мА - 4П - 400 В~ - 63 А - 3 модуля | Legrand | 190 | 1 | ШТ | Под заказ Т2 | Сертифицировано | 2023-05-28 | 50902.1 | 0.343 | 1.6125 | 138 | 123 | 95
410555 | Диф.бл. DX3 63A 4П Hpi-S 300mA | Дифференциальный блок DX³ - тип Hpi - 300 мА - селективный - 4П - 400 В~ - 63 А - 3 модуля | Legrand | 190 | 1 | ШТ | Под заказ Т2 | Сертифицировано | 2023-05-28 | 47750.6 | 0.367 | 1.6125 | 138 | 123 | 95
410560 | Диф.бл.DX3 63A 4П Hpi-S 1000mA | Дифференциальный блок DX³ - тип Hpi - 1000 мА - селективный - 4П - 400 В~ - 63 А - 3 модуля | Legrand | 190 | 1 | ШТ | Под заказ Т2 | Сертифицировано | 2023-05-28 | 46310.47 | 0.369 | 1.6839 | 140 | 124 | 97
410577 | Диф.бл.DX3 125A 2П Hpi 30m1,5м | Дифференциальный блок DX³ - тип Hpi - 30 мА - 2П - 230 В~ - 125 А - 4 модуля | Legrand | 190 | 1 | ШТ | Под заказ Т2 | Сертифицировано | 2025-02-10 | 55828.79 | 0.524 | 3.1237 | 175 | 170 | 105
410584 | Диф.блок DX3 125A 2П Hpi регул | Дифференциальный блок DX³ - тип Hpi - от 300 до 1000 мА - 2П - 230 В~ - 125 А - 4 модуля | Legrand | 190 | 1 | ШТ | Под заказ Т2 | Сертифицировано | 2025-02-10 | 90003.3 | 0.55 | 3.1237 | 175 | 170 | 105
410606 | Диф.бл.DX3 125A 3П Hpi 30m1,5м | Дифференциальный блок DX³ - тип Hpi - 30 мА - 3П - 400 В~ - 125 А - 6 модуля | Legrand | 190 | 1 | ШТ | Под заказ Т2 | Сертифицировано | 2025-02-10 | 69003.6 | 0.485 | 4.8694 | 265 | 175 | 105
410612 | Диф.блок DX3 125A 3П Hpi регул | Дифференциальный блок DX³ - тип Hpi - от 300 до 1000 мА - 3П - 400 В~ - 125 А - 6 модулей | Legrand | 190 | 1 | ШТ | Под заказ Т2 | Сертифицировано | 2025-02-10 | 97737.52 | 0.835 | 4.8694 | 265 | 175 | 105
410624 | Диф.бл.DX3 125A 4П 30mA-AC1,5м | Дифференциальный блок DX³ - тип AC - 30 мА - 4П - 400 В~ - 125 А - 6 модуля | Legrand | 190 | 1 | ШТ | Под заказ Т2 | Сертифицировано | 2025-02-10 | 40069.22 | 0.881 | 4.8694 | 265 | 175 | 105
410628 | Диф.бл.DX3 125A 4П300mA-AC1,5м | Дифференциальный блок DX³ - тип AC - 300 мА - 4П - 400 В~ - 125 А - 6 модуля | Legrand | 190 | 1 | ШТ | Под заказ Т2 | Сертифицировано | 2025-02-10 | 36304.64 | 0.859 | 4.8694 | 265 | 175 | 105
410637 | Диф.бл.DX3 125A 4П Hpi 30m1,5м | Дифференциальный блок DX³ - тип Hpi - 30 мА - 4П - 400 В~ - 125 А - 6 модулей | Legrand | 190 | 1 | ШТ | Под заказ Т2 | Сертифицировано | 2025-02-10 | 72843.44 | 0.882 | 4.8694 | 265 | 175 | 105
410644 | Диф.блок DX3 125A 4П Hpi регул | Дифференциальный блок DX³ - тип Hpi - от 300 до 1000 мА - 4П - 400 В~ - 125 А - 6 модулей | Legrand | 190 | 1 | ШТ | Под заказ Т2 | Сертифицировано | 2025-02-10 | 102161.27 | 0.895 | 4.8694 | 265 | 175 | 105
410658 | Диф.бл.DX3 счет.эн.125A 4P Hpi | Дифференциальный блок DX³ - тип HPI - от 300 до 3000 мА - измерение - LCD экран - 4П - 400 В~ - 125 А - 7,5 модулей | Legrand | 190 | 1 | ШТ | Под заказ Т2 | Сертифицировано | 2025-02-10 | 94401.9 | 1.105 | 4.59 | 270 | 170 | 100
410659 | Диф.бл.DX3 изм.цнтр.125A 4Пhpi | Дифференциальный блок DX³ - тип HPI - от 300 до 3000 мА - расширенная функция измерения - LCD экран - 4П - 400 В~ - 125 А - 7,5 модулей | Legrand | 190 | 1 | ШТ | Под заказ Т2 | Сертифицировано | 2025-02-10 | 97322 | 1.109 | 4.59 | 270 | 170 | 100
410993 | АВДТ DX3 1П+Н C16А 10MA-AC | Автоматический выключатель дифференциального тока DX³ 6000 - 10 кА - тип характеристики С - 1П+Н - 230 В~ - 16 А - тип AС - 10 мА - 2 модуля | Legrand | 237 | 1 | ШТ | На складе | Сертифицировано | 2023-07-02 | 8352.85 | 0.245 | 0.38081 | 108 | 86 | 41
410997 | АВДТ DX3 1П+Н C3А 30MA-AC | Автоматический выключатель дифференциального тока DX³ 6000 - 10 кА - тип характеристики С - 1П+Н - 230 В~ - 3 А - тип AС - 30 мА - 2 модуля | Legrand | 237 | 1 | ШТ | Под заказ Т1 | Сертифицировано | 2023-07-02 | 8479.68 | 0.245 | 0.38081 | 108 | 86 | 41
410999 | АВДТ DX3 1П+Н C6А 30MA-AC | Автоматический выключатель дифференциального тока DX³ 6000 - 10 кА - тип характеристики С - 1П+Н - 230 В~ - 6 А - тип AС - 30 мА - 2 модуля | Legrand | 237 | 1 | ШТ | На складе | Сертифицировано | 2023-07-02 | 4746.42 | 0.24 | 0.38081 | 108 | 86 | 41
411000 | АВДТ DX3 1П+Н C10А 30MA-AC | Автоматический выключатель дифференциального тока DX³ 6000 - 10 кА - тип характеристики С - 1П+Н - 230 В~ - 10 А - тип AС - 30 мА - 2 модуля | Legrand | 237 | 1 | ШТ | На складе | Сертифицировано | 2023-07-02 | 4502.86 | 0.24 | 0.38081 | 108 | 86 | 41
411002 | АВДТ DX3 1П+Н C16А 30MA-AC | Автоматический выключатель дифференциального тока DX³ 6000 - 10 кА - тип характеристики С - 1П+Н - 230 В~ - 16 А - тип AС - 30 мА - 2 модуля | Legrand | 237 | 1 | ШТ | На складе | Сертифицировано | 2023-07-02 | 3909.64 | 0.245 | 0.38081 | 108 | 86 | 41
411003 | АВДТ DX3 1П+Н C20А 30MA-AC | Автоматический выключатель дифференциального тока DX³ 6000 - 10 кА - тип характеристики С - 1П+Н - 230 В~ - 20 А - тип AС - 30 мА - 2 модуля | Legrand | 237 | 1 | ШТ | На складе | Сертифицировано | 2023-07-02 | 4185.24 | 0.243 | 0.38081 | 108 | 86 | 41
411004 | АВДТ DX3 1П+Н C25А 30MA-AC | Автоматический выключатель дифференциального тока DX³ 6000 - 10 кА - тип характеристики С - 1П+Н - 230 В~ - 25 А - тип AС - 30 мА - 2 модуля | Legrand | 237 | 1 | ШТ | На складе | Сертифицировано | 2023-07-02 | 3922.32 | 0.25 | 0.38081 | 108 | 86 | 41
411005 | АВДТ DX3 1П+Н C32А 30MA-AC | Автоматический выключатель дифференциального тока DX³ 6000 - 10 кА - тип характеристики С - 1П+Н - 230 В~ - 32 А - тип AС - 30 мА - 2 модуля | Legrand | 237 | 1 | ШТ | На складе | Сертифицировано | 2023-07-02 | 5071.18 | 0.255 | 0.38081 | 108 | 86 | 41
411006 | АВДТ DX3 1П+Н C40А 30MA-AC | Автоматический выключатель дифференциального тока DX³ 6000 - 10 кА - тип характеристики С - 1П+Н - 230 В~ - 40 А - тип AС - 30 мА - 2 модуля | Legrand | 237 | 1 | ШТ | На складе | Сертифицировано | 2023-07-02 | 5738.56 | 0.26 | 0.38081 | 108 | 86 | 41
411021 | АВДТ DX3 1П+Н C6А 300MA-AC | Автоматический выключатель дифференциального тока DX³ 6000 - 10 кА - тип характеристики С - 1П+Н - 230 В~ - 6 А - тип AС - 300 мА - 2 модуля | Legrand | 237 | 1 | ШТ | Под заказ Т2 | Сертифицировано | 2023-07-02 | 11832.41 | 0.23 | 0.38081 | 108 | 86 | 41
411022 | АВДТ DX3 1П+Н C10А 300MA-AC | Автоматический выключатель дифференциального тока DX³ 6000 - 10 кА - тип характеристики С - 1П+Н - 230 В~ - 10 А - тип AС - 300 мА - 2 модуля | Legrand | 237 | 1 | ШТ | Под заказ Т2 | Сертифицировано | 2023-07-02 | 10678.02 | 0.23 | 0.38081 | 108 | 86 | 41
411024 | АВДТ DX3 1П+Н C16А 300MA-AC | Автоматический выключатель дифференциального тока DX³ 6000 - 10 кА - тип характеристики С - 1П+Н - 230 В~ - 16 А - тип AС - 300 мА - 2 модуля | Legrand | 237 | 1 | ШТ | Под заказ Т2 | Сертифицировано | 2023-07-02 | 10678.02 | 0.235 | 0.38081 | 108 | 86 | 41
411025 | АВДТ DX3 1П+Н C20А 300MA-AC | Автоматический выключатель дифференциального тока DX³ 6000 - 10 кА - тип характеристики С - 1П+Н - 230 В~ - 20 А - тип AС - 300 мА - 2 модуля | Legrand | 237 | 1 | ШТ | Под заказ Т2 | Сертифицировано | 2023-07-02 | 10966.62 | 0.235 | 0.38081 | 108 | 86 | 41
411026 | АВДТ DX3 1П+Н C25А 300MA-AC | Автоматический выключатель дифференциального тока DX³ 6000 - 10 кА - тип характеристики С - 1П+Н - 230 В~ - 25 А - тип AС - 300 мА - 2 модуля | Legrand | 237 | 1 | ШТ | На складе | Сертифицировано | 2023-07-02 | 12409.6 | 0.245 | 0.38081 | 108 | 86 | 41
411027 | АВДТ DX3 1П+Н C32А 300MA-AC | Автоматический выключатель дифференциального тока DX³ 6000 - 10 кА - тип характеристики С - 1П+Н - 230 В~ - 32 А - тип AС - 300 мА - 2 модуля | Legrand | 237 | 1 | ШТ | Под заказ Т2 | Сертифицировано | 2023-07-02 | 12409.6 | 0.245 | 0.38081 | 108 | 86 | 41
411028 | АВДТ DX3 1П+Н C40А 300MA-AC | Автоматический выключатель дифференциального тока DX³ 6000 - 10 кА - тип характеристики С - 1П+Н - 230 В~ - 40 А - тип AС - 300 мА - 2 модуля | Legrand | 237 | 1 | ШТ | На складе | Сертифицировано | 2023-07-02 | 12409.6 | 0.25 | 0.38081 | 108 | 86 | 41
411041 | АВДТ DX3 1П+Н C16А 10MA-A | Автоматический выключатель дифференциального тока DX³ 6000 - 10 кА - тип характеристики С - 1П+Н - 230 В~ - 16 А - тип A - 10 мА - 2 модуля | Legrand | 237 | 1 | ШТ | На складе | Сертифицировано | 2023-07-02 | 10075.09 | 0.245 | 0.38081 | 108 | 86 | 41
411047 | АВДТ DX3 1П+Н C6А 30MA-A | Автоматический выключатель дифференциального тока DX³ 6000 - 10 кА - тип характеристики С - 1П+Н - 230 В~ - 6 А - тип A - 30 мА - 2 модуля | Legrand | 237 | 1 | ШТ | На складе | Сертифицировано | 2023-07-02 | 10589 | 0.235 | 0.38081 | 108 | 86 | 41
411048 | АВДТ DX3 1П+Н C10А 30MA-A | Автоматический выключатель дифференциального тока DX³ 6000 - 10 кА - тип характеристики С - 1П+Н - 230 В~ - 10 А - тип A - 30 мА - 2 модуля | Legrand | 237 | 1 | ШТ | На складе | Сертифицировано | 2023-07-02 | 8149.63 | 0.24 | 0.38081 | 108 | 86 | 41
411050 | АВДТ DX3 1П+Н C16А 30MA-A | Автоматический выключатель дифференциального тока DX³ 6000 - 10 кА - тип характеристики С - 1П+Н - 230 В~ - 16 А - тип A - 30 мА - 2 модуля | Legrand | 237 | 1 | ШТ | На складе | Сертифицировано | 2023-07-02 | 7495.87 | 0.235 | 0.38081 | 108 | 86 | 41
411051 | АВДТ DX3 1П+Н C20А 30MA-A | Автоматический выключатель дифференциального тока DX³ 6000 - 10 кА - тип характеристики С - 1П+Н - 230 В~ - 20 А - тип A - 30 мА - 2 модуля | Legrand | 237 | 1 | ШТ | На складе | Сертифицировано | 2023-07-02 | 7970.52 | 0.24 | 0.38081 | 108 | 86 | 41
411052 | АВДТ DX3 1П+Н C25А 30MA-A | Автоматический выключатель дифференциального тока DX³ 6000 - 10 кА - тип характеристики С - 1П+Н - 230 В~ - 25 А - тип A - 30 мА - 2 модуля | Legrand | 237 | 1 | ШТ | На складе | Сертифицировано | 2023-07-02 | 8060.08 | 0.25 | 0.38081 | 108 | 86 | 41
411053 | АВДТ DX3 1П+Н C32А 30MA-A | Автоматический выключатель дифференциального тока DX³ 6000 - 10 кА - тип характеристики С - 1П+Н - 230 В~ - 32 А - тип A - 30 мА - 2 модуля | Legrand | 237 | 1 | ШТ | На складе | Сертифицировано | 2023-07-02 | 10589 | 0.246 | 0.38081 | 108 | 86 | 41
411054 | АВДТ DX3 1П+Н C40А 30MA-A | Автоматический выключатель дифференциального тока DX³ 6000 - 10 кА - тип характеристики С - 1П+Н - 230 В~ - 40 А - тип A - 30 мА - 2 модуля | Legrand | 237 | 1 | ШТ | На складе | Сертифицировано | 2023-07-02 | 10707.98 | 0.255 | 0.38081 | 108 | 86 | 41
411091 | АВДТ DX3 1П+Н C6А 30MA-Hpi | Автоматический выключатель дифференциального тока DX³ 6000 - 10 кА - тип характеристики С - 1П+Н - 230 В~ - 6 А - тип HPI - 30 мА - 2 модуля | Legrand | 237 | 1 | ШТ | Под заказ Т2 | Сертифицировано | 2023-07-02 | 13275.38 | 0.235 | 0.38081 | 108 | 86 | 41
411092 | АВДТ DX3 1П+Н C10А 30MA-Hpi | Автоматический выключатель дифференциального тока DX³ 6000 - 10 кА - тип характеристики С - 1П+Н - 230 В~ - 10 А - тип HPI - 30 мА - 2 модуля | Legrand | 237 | 1 | ШТ | Под заказ Т2 | Сертифицировано | 2023-07-02 | 10389.43 | 0.235 | 0.38081 | 108 | 86 | 41
411094 | АВДТ DX3 1П+Н C16А 30MA-Hpi | Автоматический выключатель дифференциального тока DX³ 6000 - 10 кА - тип характеристики С - 1П+Н - 230 В~ - 16 А - тип HPI - 30 мА - 2 модуля | Legrand | 237 | 1 | ШТ | Под заказ Т2 | Сертифицировано | 2023-07-02 | 10389.43 | 0.24 | 0.38081 | 108 | 86 | 41
411095 | АВДТ DX3 1П+Н C20А 30MA-Hpi | Автоматический выключатель дифференциального тока DX³ 6000 - 10 кА - тип характеристики С - 1П+Н - 230 В~ - 20 А - тип HPI - 30 мА - 2 модуля | Legrand | 237 | 1 | ШТ | Под заказ Т2 | Сертифицировано | 2023-07-02 | 10389.43 | 0.24 | 0.38081 | 108 | 86 | 41
411096 | АВДТ DX3 1П+Н C25А 30MA-Hpi | Автоматический выключатель дифференциального тока DX³ 6000 - 10 кА - тип характеристики С - 1П+Н - 230 В~ - 25 А - тип HPI - 30 мА - 2 модуля | Legrand | 237 | 1 | ШТ | Под заказ Т2 | Сертифицировано | 2023-07-02 | 10389.43 | 0.245 | 0.38081 | 108 | 86 | 41
411097 | АВДТ DX3 1П+Н C32А 30MA-Hpi | Автоматический выключатель дифференциального тока DX³ 6000 - 10 кА - тип характеристики С - 1П+Н - 230 В~ - 32 А - тип HPI - 30 мА - 2 модуля | Legrand | 237 | 1 | ШТ | Под заказ Т2 | Сертифицировано | 2023-07-02 | 13275.38 | 0.25 | 0.38081 | 108 | 86 | 41
411098 | АВДТ DX3 1П+Н C40А 30MA-Hpi | Автоматический выключатель дифференциального тока DX³ 6000 - 10 кА - тип характеристики С - 1П+Н - 230 В~ - 40 А - тип HPI - 30 мА - 2 модуля | Legrand | 237 | 1 | ШТ | Под заказ Т2 | Сертифицировано | 2023-07-02 | 13275.38 | 0.25 | 0.38081 | 108 | 86 | 41
411149 | АВДТ DX3 2П C10А 10MA-AC 4м | Автоматический выключатель дифференциального тока DX³ 6000 - 10 кА - тип характеристики С - 2П - 230 В~ - 10 А - тип AС - 10 мА - 4 модуля | Legrand | 235 | 1 | ШТ | Под заказ Т2 | Сертифицировано | 2023-05-28 | 12000.14 | 0.535 | 1.35 | 135 | 100 | 100
411150 | АВДТ DX3 2П C16А 10MA-AC 4м | Автоматический выключатель дифференциального тока DX³ 6000 - 10 кА - тип характеристики С - 2П - 230 В~ - 16 А - тип AС - 10 мА - 4 модуля | Legrand | 235 | 1 | ШТ | Под заказ Т2 | Сертифицировано | 2023-05-28 | 12315.94 | 0.491 | 1.0625 | 125 | 85 | 100
411151 | АВДТ DX3 2П C20А 10MA-AC 4м | Автоматический выключатель дифференциального тока DX³ 6000 - 10 кА - тип характеристики С - 2П - 230 В~ - 20 А - тип AС - 10 мА - 4 модуля | Legrand | 235 | 1 | ШТ | Под заказ Т2 | Сертифицировано | 2023-05-28 | 13263.31 | 0.494 | 1.0625 | 125 | 85 | 100
411157 | АВДТ DX3 2П C10А 30MA-AC 4м | Автоматический выключатель дифференциального тока DX³ 6000 - 10 кА - тип характеристики С - 2П - 230 В~ - 10 А - тип AС - 30 мА - 4 модуля | Legrand | 235 | 1 | ШТ | На складе | Сертифицировано | 2023-05-28 | 10736.96 | 0.503 | 1.35 | 135 | 100 | 100
411158 | АВДТ DX3 2П C16А 30MA-AC 4м | Автоматический выключатель дифференциального тока DX³ 6000 - 10 кА - тип характеристики С - 2П - 230 В~ - 16 А - тип AС - 30 мА - 4 модуля | Legrand | 235 | 1 | ШТ | На складе | Сертифицировано | 2023-05-28 | 10102.85 | 0.462 | 1.0625 | 125 | 85 | 100
411159 | АВДТ DX3 2П C20А 30MA-AC 4м | Автоматический выключатель дифференциального тока DX³ 6000 - 10 кА - тип характеристики С - 2П - 230 В~ - 20 А - тип AС - 30 мА - 4 модуля | Legrand | 235 | 1 | ШТ | Под заказ Т2 | Сертифицировано | 2023-05-28 | 10926.44 | 0.464 | 1.0625 | 125 | 85 | 100
411160 | АВДТ DX3 2П C25А 30MA-AC 4м | Автоматический выключатель дифференциального тока DX³ 6000 - 10 кА - тип характеристики С - 2П - 230 В~ - 25 А - тип AС - 30 мА - 4 модуля | Legrand | 235 | 1 | ШТ | На складе | Сертифицировано | 2023-05-28 | 11052.77 | 0.47 | 1.0625 | 125 | 85 | 100
411161 | АВДТ DX3 2П C32А 30MA-AC 4м | Автоматический выключатель дифференциального тока DX³ 6000 - 10 кА - тип характеристики С - 2П - 230 В~ - 32 А - тип AС - 30 мА - 4 модуля | Legrand | 235 | 1 | ШТ | На складе | Сертифицировано | 2023-05-28 | 11684.35 | 0.479 | 1.0625 | 125 | 85 | 100
411162 | АВДТ DX3 2П C40А 30MA-AC 4м | Автоматический выключатель дифференциального тока DX³ 6000 - 10 кА - тип характеристики С - 2П - 230 В~ - 40 А - тип AС - 30 мА - 4 модуля | Legrand | 235 | 1 | ШТ | На складе | Сертифицировано | 2023-05-28 | 12315.94 | 0.481 | 1.0625 | 125 | 85 | 100
411163 | АВДТ DX3 2П C50А 30MA-AC 4м | Автоматический выключатель дифференциального тока DX³ 6000 - 10 кА - тип характеристики С - 2П - 230 В~ - 50 А - тип AС - 30 мА - 4 модуля | Legrand | 235 | 1 | ШТ | На складе | Сертифицировано | 2023-05-28 | 12631.73 | 0.545 | 1.0625 | 125 | 85 | 100
411164 | АВДТ DX3 2П C63А 30MA-AC 4м | Автоматический выключатель дифференциального тока DX³ 6000 - 10 кА - тип характеристики С - 2П - 230 В~ - 63 А - тип AС - 30 мА - 4 модуля | Legrand | 235 | 1 | ШТ | На складе | Сертифицировано | 2023-05-28 | 13894.9 | 0.544 | 1.0625 | 125 | 85 | 100
411171 | АВДТ DX3 2П C10А 300MA-AC 4м | Автоматический выключатель дифференциального тока DX³ 6000 - 10 кА - тип характеристики С - 2П - 230 В~ - 10 А - тип AС - 300 мА - 4 модуля | Legrand | 235 | 1 | ШТ | Под заказ Т2 | Сертифицировано | 2023-05-28 | 12631.73 | 0.492 | 1.0625 | 125 | 85 | 100
411172 | АВДТ DX3 2П C16А 300MA-AC 4м | Автоматический выключатель дифференциального тока DX³ 6000 - 10 кА - тип характеристики С - 2П - 230 В~ - 16 А - тип AС - 300 мА - 4 модуля | Legrand | 235 | 1 | ШТ | Под заказ Т2 | Сертифицировано | 2023-05-28 | 12631.73 | 0.462 | 1.0625 | 125 | 85 | 100
411173 | АВДТ DX3 2П C20А 300MA-AC 4м | Автоматический выключатель дифференциального тока DX³ 6000 - 10 кА - тип характеристики С - 2П - 230 В~ - 20 А - тип AС - 300 мА - 4 модуля | Legrand | 235 | 1 | ШТ | Под заказ Т2 | Сертифицировано | 2023-05-28 | 12947.53 | 0.518 | 1.0625 | 125 | 85 | 100
411174 | АВДТ DX3 2П C25А 300MA-AC 4м | Автоматический выключатель дифференциального тока DX³ 6000 - 10 кА - тип характеристики С - 2П - 230 В~ - 25 А - тип AС - 300 мА - 4 модуля | Legrand | 235 | 1 | ШТ | Под заказ Т2 | Сертифицировано | 2023-05-28 | 14842.28 | 0.471 | 1.0625 | 125 | 85 | 100
411175 | АВДТ DX3 2П C32А 300MA-AC 4м | Автоматический выключатель дифференциального тока DX³ 6000 - 10 кА - тип характеристики С - 2П - 230 В~ - 32 А - тип AС - 300 мА - 4 модуля | Legrand | 235 | 1 | ШТ | Под заказ Т2 | Сертифицировано | 2023-05-28 | 14842.28 | 0.521 | 1.0625 | 125 | 85 | 100
411176 | АВДТ DX3 2П C40А 300MA-AC 4м | Автоматический выключатель дифференциального тока DX³ 6000 - 10 кА - тип характеристики С - 2П - 230 В~ - 40 А - тип AС - 300 мА - 4 модуля | Legrand | 235 | 1 | ШТ | Под заказ Т2 | Сертифицировано | 2023-05-28 | 14842.28 | 0.483 | 1.0625 | 125 | 85 | 100
411177 | АВДТ DX3 2П C50А 300MA-AC 4м | Автоматический выключатель дифференциального тока DX³ 6000 - 10 кА - тип характеристики С - 2П - 230 В~ - 50 А - тип AС - 300 мА - 4 модуля | Legrand | 235 | 1 | ШТ | Под заказ Т2 | Сертифицировано | 2023-05-28 | 14526.49 | 0.522 | 1.0625 | 125 | 85 | 100
411178 | АВДТ DX3 2П C63А 300MA-AC 4м | Автоматический выключатель дифференциального тока DX³ 6000 - 10 кА - тип характеристики С - 2П - 230 В~ - 63 А - тип AС - 300 мА - 4 модуля | Legrand | 235 | 1 | ШТ | Под заказ Т2 | Сертифицировано | 2023-05-28 | 14842.28 | 0.519 | 1.0625 | 125 | 85 | 100
411185 | АВДТ DX3 4П C10А 30MA-AC | Автоматический выключатель дифференциального тока DX³ 6000 - 10 кА - тип характеристики С - 4П - 400 В~ - 10 А - тип AС - 30 мА - 4 модуля | Legrand | 237 | 1 | ШТ | На складе | Сертифицировано | 2023-07-02 | 11059.28 | 0.5 | 0.70114 | 101 | 78 | 89
411186 | АВДТ DX3 4П C16А 30MA-AC | Автоматический выключатель дифференциального тока DX³ 6000 - 10 кА - тип характеристики С - 4П - 400 В~ - 16 А - тип AС - 30 мА - 4 модуля | Legrand | 237 | 1 | ШТ | На складе | Сертифицировано | 2023-07-02 | 11208.73 | 0.503 | 0.70114 | 101 | 78 | 89
411187 | АВДТ DX3 4П C20А 30MA-AC | Автоматический выключатель дифференциального тока DX³ 6000 - 10 кА - тип характеристики С - 4П - 400 В~ - 20 А - тип AС - 30 мА - 4 модуля | Legrand | 237 | 1 | ШТ | На складе | Сертифицировано | 2023-07-02 | 11507.63 | 0.502 | 0.70114 | 101 | 78 | 89
411188 | АВДТ DX3 4П C25А 30MA-AC | Автоматический выключатель дифференциального тока DX³ 6000 - 10 кА - тип характеристики С - 4П - 400 В~ - 25 А - тип AС - 30 мА - 4 модуля | Legrand | 237 | 1 | ШТ | На складе | Сертифицировано | 2023-07-02 | 11068.62 | 0.506 | 0.70114 | 101 | 78 | 89
411189 | АВДТ DX3 4П C32А 30MA-AC | Автоматический выключатель дифференциального тока DX³ 6000 - 10 кА - тип характеристики С - 4П - 400 В~ - 32 А - тип AС - 30 мА - 4 модуля | Legrand | 237 | 1 | ШТ | На складе | Сертифицировано | 2023-07-02 | 12423.47 | 0.506 | 0.70114 | 101 | 78 | 89
411190 | АВДТ DX3 4П C40А 30MA-AC 7м | Автоматический выключатель дифференциального тока DX³ 6000 - 10 кА - тип характеристики С - 4П - 400 В~ - 40 А - тип AС - 30 мА - 7 модуля | Legrand | 235 | 1 | ШТ | На складе | Сертифицировано | 2023-05-28 | 19579.19 | 0.85 | 1.856 | 145 | 128 | 100
411191 | АВДТ DX3 4П C50А 30MA-AC 7м | Автоматический выключатель дифференциального тока DX³ 6000 - 10 кА - тип характеристики С - 4П - 400 В~ - 50 А - тип AС - 30 мА - 7 модуля | Legrand | 235 | 1 | ШТ | На складе | Сертифицировано | 2023-05-28 | 19894.97 | 0.955 | 1.856 | 145 | 128 | 100
411192 | АВДТ DX3 4П C63А 30MA-AC 7м | Автоматический выключатель дифференциального тока DX³ 6000 - 10 кА - тип характеристики С - 4П - 400 В~ - 63 А - тип AС - 30 мА - 7 модуля | Legrand | 235 | 1 | ШТ | На складе | Сертифицировано | 2023-05-28 | 20210.77 | 0.958 | 1.856 | 145 | 128 | 100
411204 | АВДТ DX3 4П C10А 300MA-AC | Автоматический выключатель дифференциального тока DX³ 6000 - 10 кА - тип характеристики С - 4П - 400 В~ - 10 А - тип AС - 300 мА - 4 модуля | Legrand | 237 | 1 | ШТ | Под заказ Т2 | Сертифицировано | 2023-07-02 | 11214.66 | 0.468 | 0.70114 | 101 | 78 | 89
411205 | АВДТ DX3 4П C16А 300MA-AC | Автоматический выключатель дифференциального тока DX³ 6000 - 10 кА - тип характеристики С - 4П - 400 В~ - 16 А - тип AС - 300 мА - 4 модуля | Legrand | 237 | 1 | ШТ | Под заказ Т1 | Сертифицировано | 2023-07-02 | 11395.55 | 0.471 | 0.70114 | 101 | 78 | 89
411206 | АВДТ DX3 4П C20А 300MA-AC | Автоматический выключатель дифференциального тока DX³ 6000 - 10 кА - тип характеристики С - 4П - 400 В~ - 20 А - тип AС - 300 мА - 4 модуля | Legrand | 237 | 1 | ШТ | Под заказ Т2 | Сертифицировано | 2023-07-02 | 11576.42 | 0.473 | 0.70114 | 101 | 78 | 89
411207 | АВДТ DX3 4П C25А 300MA-AC | Автоматический выключатель дифференциального тока DX³ 6000 - 10 кА - тип характеристики С - 4П - 400 В~ - 25 А - тип AС - 300 мА - 4 модуля | Legrand | 237 | 1 | ШТ | На складе | Сертифицировано | 2023-07-02 | 11938.19 | 0.475 | 0.70114 | 101 | 78 | 89
411208 | АВДТ DX3 4П C32А 300MA-AC | Автоматический выключатель дифференциального тока DX³ 6000 - 10 кА - тип характеристики С - 4П - 400 В~ - 32 А - тип AС - 300 мА - 4 модуля | Legrand | 237 | 1 | ШТ | На складе | Сертифицировано | 2023-07-02 | 12480.85 | 0.474 | 0.70114 | 101 | 78 | 89
411209 | АВДТ DX3 4П C40А 300MA-AC 7м | Автоматический выключатель дифференциального тока DX³ 6000 - 10 кА - тип характеристики С - 4П - 400 В~ - 40 А - тип AС - 300 мА - 7 модуля | Legrand | 235 | 1 | ШТ | На складе | Сертифицировано | 2023-05-28 | 20210.77 | 0.853 | 1.856 | 145 | 128 | 100
411210 | АВДТ DX3 4П C50А 300MA-AC 7м | Автоматический выключатель дифференциального тока DX³ 6000 - 10 кА - тип характеристики С - 4П - 400 В~ - 50 А - тип AС - 300 мА - 7 модуля | Legrand | 235 | 1 | ШТ | Под заказ Т2 | Сертифицировано | 2023-05-28 | 21473.94 | 0.936 | 1.856 | 145 | 128 | 100
411211 | АВДТ DX3 4П C63А 300MA-AC 7м | Автоматический выключатель дифференциального тока DX³ 6000 - 10 кА - тип характеристики С - 4П - 400 В~ - 63 А - тип AС - 300 мА - 7 модуля | Legrand | 235 | 1 | ШТ | На складе | Сертифицировано | 2023-05-28 | 22105.54 | 0.934 | 1.856 | 145 | 128 | 100
411223 | АВДТ DX3 B10A 4П 30mA-A | Автоматический выключатель дифференциального тока DX³ 6000 - 10 кА - тип характеристики B - 4П - 400 В~ - 10 А - тип A - 30 мА - 4 модуля | Legrand | 237 | 1 | ШТ | Под заказ Т2 | Сертифицировано | 2023-07-02 | 12620.21 | 0.5 | 0.70114 | 101 | 78 | 89
411224 | АВДТ DX3 B16A 4П 30mA-A | Автоматический выключатель дифференциального тока DX³ 6000 - 10 кА - тип характеристики B - 4П - 400 В~ - 16 А - тип A - 30 мА - 4 модуля | Legrand | 237 | 1 | ШТ | Под заказ Т2 | Сертифицировано | 2023-07-02 | 12620.21 | 0.5 | 0.70114 | 101 | 78 | 89
411225 | АВДТ DX3 B20A 4П 30mA-A | Автоматический выключатель дифференциального тока DX³ 6000 - 10 кА - тип характеристики B - 4П - 400 В~ - 20 А - тип A - 30 мА - 4 модуля | Legrand | 237 | 1 | ШТ | Под заказ Т2 | Сертифицировано | 2023-07-02 | 12620.21 | 0.504 | 0.70114 | 101 | 78 | 89
411226 | АВДТ DX3 B25A 4П 30mA-A | Автоматический выключатель дифференциального тока DX³ 6000 - 10 кА - тип характеристики B - 4П - 400 В~ - 25 А - тип A - 30 мА - 4 модуля | Legrand | 237 | 1 | ШТ | Под заказ Т2 | Сертифицировано | 2023-07-02 | 12620.21 | 0.506 | 0.70114 | 101 | 78 | 89
411227 | АВДТ DX3 B32A 4П 30mA-A | Автоматический выключатель дифференциального тока DX³ 6000 - 10 кА - тип характеристики B - 4П - 400 В~ - 32 А - тип A - 30 мА - 4 модуля | Legrand | 237 | 1 | ШТ | Под заказ Т2 | Сертифицировано | 2023-07-02 | 12620.21 | 0.505 | 0.70114 | 101 | 78 | 89
411228 | АВДТ DX3 B10A 4П 300mA-A | Автоматический выключатель дифференциального тока DX³ 6000 - 10 кА - тип характеристики B - 4П - 400 В~ - 10 А - тип A - 300 мА - 4 модуля | Legrand | 237 | 1 | ШТ | Под заказ Т2 | Сертифицировано | 2023-07-02 | 13420.85 | 0.471 | 0.70114 | 101 | 78 | 89
411229 | АВДТ DX3 B16A 4П 300mA-A | Автоматический выключатель дифференциального тока DX³ 6000 - 10 кА - тип характеристики B - 4П - 400 В~ - 16 А - тип A - 300 мА - 4 модуля | Legrand | 237 | 1 | ШТ | Под заказ Т2 | Сертифицировано | 2023-07-02 | 13420.85 | 0.478 | 0.70114 | 101 | 78 | 89
411230 | АВДТ DX3 B20A 4П 300mA-A | Автоматический выключатель дифференциального тока DX³ 6000 - 10 кА - тип характеристики B - 4П - 400 В~ - 20 А - тип A - 300 мА - 4 модуля | Legrand | 237 | 1 | ШТ | Под заказ Т2 | Сертифицировано | 2023-07-02 | 13637.3 | 0.479 | 0.70114 | 101 | 78 | 89
411231 | АВДТ DX3 B25A 4П 300mA-A | Автоматический выключатель дифференциального тока DX³ 6000 - 10 кА - тип характеристики B - 4П - 400 В~ - 25 А - тип A - 300 мА - 4 модуля | Legrand | 237 | 1 | ШТ | Под заказ Т2 | Сертифицировано | 2023-07-02 | 13853.76 | 0.479 | 0.70114 | 101 | 78 | 89
411232 | АВДТ DX3 B32A 4П 300mA-A | Автоматический выключатель дифференциального тока DX³ 6000 - 10 кА - тип характеристики B - 4П - 400 В~ - 32 А - тип A - 300 мА - 4 модуля | Legrand | 237 | 1 | ШТ | Под заказ Т2 | Сертифицировано | 2023-07-02 | 13420.85 | 0.478 | 0.70114 | 101 | 78 | 89
411233 | АВДТ DX3 4П C10А 30MA-A | Автоматический выключатель дифференциального тока DX³ 6000 - 10 кА - тип характеристики С - 4П - 400 В~ - 10 А - тип A - 30 мА - 4 модуля | Legrand | 237 | 1 | ШТ | Под заказ Т2 | Сертифицировано | 2023-07-02 | 13260.71 | 0.509 | 0.70114 | 101 | 78 | 89
411234 | АВДТ DX3 4П C16А 30MA-A | Автоматический выключатель дифференциального тока DX³ 6000 - 10 кА - тип характеристики С - 4П - 400 В~ - 16 А - тип A - 30 мА - 4 модуля | Legrand | 237 | 1 | ШТ | Под заказ Т1 | Сертифицировано | 2023-07-02 | 13260.71 | 0.501 | 0.70114 | 101 | 78 | 89
411235 | АВДТ DX3 4П C20А 30MA-A | Автоматический выключатель дифференциального тока DX³ 6000 - 10 кА - тип характеристики С - 4П - 400 В~ - 20 А - тип A - 30 мА - 4 модуля | Legrand | 237 | 1 | ШТ | Под заказ Т2 | Сертифицировано | 2023-07-02 | 13260.71 | 0.502 | 0.70114 | 101 | 78 | 89
411236 | АВДТ DX3 4П C25А 30MA-A | Автоматический выключатель дифференциального тока DX³ 6000 - 10 кА - тип характеристики С - 4П - 400 В~ - 25 А - тип A - 30 мА - 4 модуля | Legrand | 237 | 1 | ШТ | Под заказ Т1 | Сертифицировано | 2023-07-02 | 13260.71 | 0.505 | 0.70114 | 101 | 78 | 89
411237 | АВДТ DX3 4П C32А 30MA-A | Автоматический выключатель дифференциального тока DX³ 6000 - 10 кА - тип характеристики С - 4П - 400 В~ - 32 А - тип A - 30 мА - 4 модуля | Legrand | 237 | 1 | ШТ | Под заказ Т2 | Сертифицировано | 2023-07-02 | 14790.78 | 0.504 | 0.70114 | 101 | 78 | 89
411238 | АВДТ DX3 4П C10А 300MA-A | Автоматический выключатель дифференциального тока DX³ 6000 - 10 кА - тип характеристики С - 4П - 400 В~ - 10 А - тип A - 300 мА - 4 модуля | Legrand | 237 | 1 | ШТ | Под заказ Т2 | Сертифицировано | 2023-07-02 | 13053.14 | 0.471 | 0.70114 | 101 | 78 | 89
411239 | АВДТ DX3 4П C16А 300MA-A | Автоматический выключатель дифференциального тока DX³ 6000 - 10 кА - тип характеристики С - 4П - 400 В~ - 16 А - тип A - 300 мА - 4 модуля | Legrand | 237 | 1 | ШТ | Под заказ Т2 | Сертифицировано | 2023-07-02 | 13053.14 | 0.475 | 0.70114 | 101 | 78 | 89
411240 | АВДТ DX3 4П C20А 300MA-A | Автоматический выключатель дифференциального тока DX³ 6000 - 10 кА - тип характеристики С - 4П - 400 В~ - 20 А - тип A - 300 мА - 4 модуля | Legrand | 237 | 1 | ШТ | Под заказ Т2 | Сертифицировано | 2023-07-02 | 13263.68 | 0.474 | 0.70114 | 101 | 78 | 89
411241 | АВДТ DX3 4П C25А 300MA-A | Автоматический выключатель дифференциального тока DX³ 6000 - 10 кА - тип характеристики С - 4П - 400 В~ - 25 А - тип A - 300 мА - 4 модуля | Legrand | 237 | 1 | ШТ | Под заказ Т2 | Сертифицировано | 2023-07-02 | 13474.21 | 0.481 | 0.70114 | 101 | 78 | 89
411242 | АВДТ DX3 4П C32А 300MA-A | Автоматический выключатель дифференциального тока DX³ 6000 - 10 кА - тип характеристики С - 4П - 400 В~ - 32 А - тип A - 300 мА - 4 модуля | Legrand | 237 | 1 | ШТ | Под заказ Т2 | Сертифицировано | 2023-07-02 | 13684.74 | 0.477 | 0.70114 | 101 | 78 | 89
411244 | АВДТ DX3 4П C16А 30MA-Hpi | Автоматический выключатель дифференциального тока DX³ 4П C16А 30MA-HPI | Legrand | 237 | 1 | ШТ | Под заказ Т2 | Сертифицировано | 2023-07-02 | 14206.52 | 0.505 | 0.70114 | 101 | 78 | 89
411245 | АВДТ DX3 4П C20А 30MA-Hpi | Автоматический выключатель дифференциального тока DX³ 4П C20А 30MA-HPI | Legrand | 237 | 1 | ШТ | Под заказ Т2 | Сертифицировано | 2023-07-02 | 14227.8 | 0.508 | 0.70114 | 101 | 78 | 89
411246 | АВДТ DX3 4П C25А 30MA-Hpi | Автоматический выключатель дифференциального тока DX³ 4П C25А 30MA-HPI | Legrand | 237 | 1 | ШТ | Под заказ Т2 | Сертифицировано | 2023-07-02 | 14560.74 | 0.509 | 0.70114 | 101 | 78 | 89
411247 | АВДТ DX3 4П C32А 30MA-Hpi | Автоматический выключатель дифференциального тока DX³ 4П C32А 30MA-HPI | Legrand | 237 | 1 | ШТ | Под заказ Т2 | Сертифицировано | 2023-07-02 | 14502.58 | 0.508 | 0.70114 | 101 | 78 | 89
411356 | АВДТ DX3 B13A 4П 30mA-A | Автоматический выключатель дифференциального тока DX³ 6000 - 10 кА - тип характеристики B - 4П - 400 В~ - 13 А - тип A - 30 мА - 4 модуля | Legrand | 237 | 1 | ШТ | Под заказ Т2 | Сертифицировано | 2023-07-02 | 22251.43 | 0.503 | 0.70114 | 101 | 78 | 89
411357 | АВДТ DX3 4П C13А 30MA-A | Автоматический выключатель дифференциального тока DX³ 6000 - 10 кА - тип характеристики С - 4П - 400 В~ - 13 А - тип A - 30 мА - 4 модуля | Legrand | 237 | 1 | ШТ | Под заказ Т2 | Сертифицировано | 2023-07-02 | 20662.03 | 0.501 | 0.70114 | 101 | 78 | 89
411359 | АВДТ DX3 B16A 4П 300mA-AC | Автоматический выключатель дифференциального тока DX³ 6000 - 10 кА - тип характеристики B - 4П - 400 В~ - 16 А - тип AС - 300 мА - 4 модуля | Legrand | 237 | 1 | ШТ | Под заказ Т2 | Сертифицировано | 2023-07-02 | 11582.36 | 0.47 | 0.70114 | 101 | 78 | 89
411360 | АВДТ DX3 B20A 4П 300mA-AC | Автоматический выключатель дифференциального тока DX³ 6000 - 10 кА - тип характеристики B - 4П - 400 В~ - 20 А - тип AС - 300 мА - 4 модуля | Legrand | 237 | 1 | ШТ | Под заказ Т2 | Сертифицировано | 2023-07-02 | 11769.18 | 0.474 | 0.70114 | 101 | 78 | 89
411361 | АВДТ DX3 B16A 4П 1000mA-AC | Автоматический выключатель дифференциального тока DX³ 6000 - 10 кА - тип характеристики B - 4П - 400 В~ - 16 А - тип AС - 1000 мА - 4 модуля | Legrand | 237 | 1 | ШТ | Под заказ Т2 | Сертифицировано | 2023-07-02 | 12277.31 | 0.477 | 0.70114 | 101 | 78 | 89
411362 | АВДТ DX3 B20A 4П 1000mA-AC | Автоматический выключатель дифференциального тока DX³ 6000 - 10 кА - тип характеристики B - 4П - 400 В~ - 20 А - тип AС - 1000 мА - 4 модуля | Legrand | 237 | 1 | ШТ | Под заказ Т2 | Сертифицировано | 2023-07-02 | 12475.33 | 0.485 | 0.70114 | 101 | 78 | 89
411500 | ВДТ DX3 2П 16А 10мА-AC | Выключатель дифференциального тока DX³-ID - 2П - 230 В~ - 16 А - тип AC - 10 мА - 2 модуля | Legrand | 194 | 1 | ШТ | На складе | Сертифицировано | 2024-12-12 | 5406.2 | 0.244 | 0.38081 | 108 | 86 | 41
411504 | ВДТ DX3 2П 25А 30мА-AC | Выключатель дифференциального тока DX³-ID - 2П - 230 В~ - 25 А - тип AC - 30 мА - 2 модуля | Legrand | 194 | 1 | ШТ | На складе | Сертифицировано | 2024-12-12 | 4580.6 | 0.209 | 0.38081 | 108 | 86 | 41
411505 | ВДТ DX3 2П 40А 30мА-AC | Выключатель дифференциального тока DX³-ID - 2П - 230 В~ - 40 А - тип AC - 30 мА - 2 модуля | Legrand | 194 | 1 | ШТ | На складе | Сертифицировано | 2024-12-12 | 4605.68 | 0.21 | 0.38081 | 108 | 86 | 41
411506 | ВДТ DX3 2П 63А 30мА-AC | Выключатель дифференциального тока DX³-ID - 2П - 230 В~ - 63 А - тип AC - 30 мА - 2 модуля | Legrand | 194 | 1 | ШТ | На складе | Сертифицировано | 2024-12-12 | 6845.78 | 0.24 | 0.38081 | 108 | 86 | 41
411507 | ВДТ DX3 2П 80А 30мА-AC | Выключатель дифференциального тока DX³-ID - 2П - 230 В~ - 80 А - тип AC - 30 мА - 2 модуля | Legrand | 194 | 1 | ШТ | Под заказ Т2 | Сертифицировано | 2024-12-12 | 11122.01 | 0.244 | 0.38081 | 108 | 86 | 41
411508 | ВДТ DX3 2П 100А 30мА-AC | Выключатель дифференциального тока DX³-ID - 2П - 230 В~ - 100 А - тип AC - 30 мА - 2 модуля | Legrand | 194 | 1 | ШТ | Под заказ Т2 | Сертифицировано | 2024-12-12 | 14573.66 | 0.242 | 0.38081 | 108 | 86 | 41
411514 | ВДТ DX3 2П 25А 100мА-AC | Выключатель дифференциального тока DX³-ID - 2П - 230 В~ - 25 А - тип AC - 100 мА - 2 модуля | Legrand | 194 | 1 | ШТ | На складе | Сертифицировано | 2024-12-12 | 6136.28 | 0.22 | 0.38081 | 108 | 86 | 41
411515 | ВДТ DX3 2П 40А 100мА-AC | Выключатель дифференциального тока DX³-ID - 2П - 230 В~ - 40 А - тип AC - 100 мА - 2 модуля | Legrand | 194 | 1 | ШТ | На складе | Сертифицировано | 2024-12-12 | 6903.31 | 0.225 | 0.38081 | 108 | 86 | 41
411516 | ВДТ DX3 2П 63А 100мА-AC | Выключатель дифференциального тока DX³-ID - 2П - 230 В~ - 63 А - тип AC - 100 мА - 2 модуля | Legrand | 194 | 1 | ШТ | На складе | Сертифицировано | 2024-12-12 | 7171.79 | 0.225 | 0.38081 | 108 | 86 | 41
411517 | ВДТ DX3 2П 80А 100мА-AC | Выключатель дифференциального тока DX³-ID - 2П - 230 В~ - 80 А - тип AC - 100 мА - 2 модуля | Legrand | 194 | 1 | ШТ | Под заказ Т2 | Сертифицировано | 2024-12-12 | 10389.11 | 0.224 | 0.38081 | 108 | 86 | 41
411524 | ВДТ DX3 2П 25А 300мА-AC | Выключатель дифференциального тока DX³-ID - 2П - 230 В~ - 25 А - тип AC - 300 мА - 2 модуля | Legrand | 194 | 1 | ШТ | На складе | Сертифицировано | 2024-12-12 | 7823.76 | 0.209 | 0.38081 | 108 | 86 | 41
411525 | ВДТ DX3 2П 40А 300мА-AC | Выключатель дифференциального тока DX³-ID - 2П - 230 В~ - 40 А - тип AC - 300 мА - 2 модуля | Legrand | 194 | 1 | ШТ | На складе | Сертифицировано | 2024-12-12 | 8390.3 | 0.21 | 0.38081 | 108 | 86 | 41
411526 | ВДТ DX3 2П 63А 300мА-AC | Выключатель дифференциального тока DX³-ID - 2П - 230 В~ - 63 А - тип AC - 300 мА - 2 модуля | Legrand | 194 | 1 | ШТ | На складе | Сертифицировано | 2024-12-12 | 7424.9 | 0.21 | 0.38081 | 108 | 86 | 41
411527 | ВДТ DX3 2П 80А 300мА-AC | Выключатель дифференциального тока DX³-ID - 2П - 230 В~ - 80 А - тип AC - 300 мА - 2 модуля | Legrand | 194 | 1 | ШТ | Под заказ Т2 | Сертифицировано | 2024-12-12 | 12275.54 | 0.215 | 0.38081 | 108 | 86 | 41
411528 | ВДТ DX3 2П 100А 300мА-AC | Выключатель дифференциального тока DX³-ID - 2П - 230 В~ - 100 А - тип AC - 300 мА - 2 модуля | Legrand | 194 | 1 | ШТ | Под заказ Т2 | Сертифицировано | 2024-12-12 | 17185.76 | 0.247 | 0.38081 | 108 | 86 | 41
411537 | ВДТ DX3 2П 100А 100мА-AC-S | Выключатель дифференциального тока DX³-ID - 2П - 230 В~ - 100 А - тип AC - 100 мА - селективный - 2 модуля | Legrand | 194 | 1 | ШТ | Под заказ Т2 | Сертифицировано | 2024-12-12 | 17470.69 | 0.284 | 0.38081 | 108 | 86 | 41
411543 | ВДТ DX3 2П 63А 300мА-AC-S | Выключатель дифференциального тока DX³-ID - 2П - 230 В~ - 63 А - тип AC - 300 мА - селективный - 2 модуля | Legrand | 194 | 1 | ШТ | Под заказ Т2 | Сертифицировано | 2024-12-12 | 17470.69 | 0.285 | 0.38081 | 108 | 86 | 41
411550 | ВДТ DX3 2П 16А 10мА-A | Выключатель дифференциального тока DX³-ID - 2П - 230 В~ - 16 А - тип A - 10 мА - 2 модуля | Legrand | 194 | 1 | ШТ | На складе | Сертифицировано | 2024-12-12 | 9542.06 | 0.241 | 0.38081 | 108 | 86 | 41
411554 | ВДТ DX3 2П 25А 30мА-A | Выключатель дифференциального тока DX³-ID - 2П - 230 В~ - 25 А - тип A - 30 мА - 2 модуля | Legrand | 194 | 1 | ШТ | На складе | Сертифицировано | 2024-12-12 | 5541.84 | 0.208 | 0.38081 | 108 | 86 | 41
411555 | ВДТ DX3 2П 40А 30мА-A | Выключатель дифференциального тока DX³-ID - 2П - 230 В~ - 40 А - тип A - 30 мА - 2 модуля | Legrand | 194 | 1 | ШТ | На складе | Сертифицировано | 2024-12-12 | 5522.65 | 0.208 | 0.38081 | 108 | 86 | 41
411556 | ВДТ DX3 2П 63А 30мА-A | Выключатель дифференциального тока DX³-ID - 2П - 230 В~ - 63 А - тип A - 30 мА - 2 модуля | Legrand | 194 | 1 | ШТ | На складе | Сертифицировано | 2024-12-12 | 9971.46 | 0.244 | 0.38081 | 108 | 86 | 41
411557 | ВДТ DX3 2П 80А 30мА-A | Выключатель дифференциального тока DX³-ID - 2П - 230 В~ - 80 А - тип A - 30 мА - 2 модуля | Legrand | 194 | 1 | ШТ | Под заказ Т2 | Сертифицировано | 2024-12-12 | 16107.74 | 0.244 | 0.38081 | 108 | 86 | 41
411569 | ВДТ DX3 2П 25А 300мА-A | Выключатель дифференциального тока DX³-ID - 2П - 230 В~ - 25 А - тип A - 300 мА - 2 модуля | Legrand | 194 | 1 | ШТ | Под заказ Т2 | Сертифицировано | 2024-12-12 | 11505.53 | 0.212 | 0.38081 | 108 | 86 | 41
411570 | ВДТ DX3 2П 40А 300мА-A | Выключатель дифференциального тока DX³-ID - 2П - 230 В~ - 40 А - тип A - 300 мА - 2 модуля | Legrand | 194 | 1 | ШТ | Под заказ Т2 | Сертифицировано | 2024-12-12 | 9587.94 | 0.211 | 0.38081 | 108 | 86 | 41
411571 | ВДТ DX3 2П 63А 300мА-A | Выключатель дифференциального тока DX³-ID - 2П - 230 В~ - 63 А - тип A - 300 мА - 2 модуля | Legrand | 194 | 1 | ШТ | Под заказ Т2 | Сертифицировано | 2024-12-12 | 10496.88 | 0.211 | 0.38081 | 108 | 86 | 41
411572 | ВДТ DX3 2П 80А 300мА-A | Выключатель дифференциального тока DX³-ID - 2П - 230 В~ - 80 А - тип A - 300 мА - 2 модуля | Legrand | 194 | 1 | ШТ | Под заказ Т2 | Сертифицировано | 2024-12-12 | 11505.53 | 0.212 | 0.38081 | 108 | 86 | 41
411584 | ВДТ DX3 2П 63А 300мА-A-S | Выключатель дифференциального тока DX³-ID - 2П - 230 В~ - 63 А - тип A - 300 мА - селективный - 2 модуля | Legrand | 194 | 1 | ШТ | Под заказ Т2 | Сертифицировано | 2024-12-12 | 13039.6 | 0.255 | 0.38081 | 108 | 86 | 41
411590 | ВДТ DX3 2П 25А Hpi 30мА | Выключатель дифференциального тока DX³-ID - 2П - 230 В~ - 25 А - тип HPI - 30 мА - 2 модуля | Legrand | 194 | 1 | ШТ | Под заказ Т2 | Сертифицировано | 2024-12-12 | 10947.66 | 0.241 | 0.38081 | 108 | 86 | 41
411591 | ВДТ DX3 2П 40А Hpi 30мА | Выключатель дифференциального тока DX³-ID - 2П - 230 В~ - 40 А - тип HPI - 30 мА - 2 модуля | Legrand | 194 | 1 | ШТ | Под заказ Т2 | Сертифицировано | 2024-12-12 | 14616.74 | 0.241 | 0.38081 | 108 | 86 | 41
411592 | ВДТ DX3 2П 63А Hpi30мА | Выключатель дифференциального тока DX³-ID - 2П - 230 В~ - 63 А - тип HPI - 30 мА - 2 модуля | Legrand | 194 | 1 | ШТ | Под заказ Т2 | Сертифицировано | 2024-12-12 | 19948.28 | 0.241 | 0.38081 | 108 | 86 | 41
411702 | ВДТ DX3 4П 25А AC 30мА N справ | Выключатель дифференциального тока DX³-ID - 4П - 400 В~ - 25 А - тип AC - 30 мА - 4 модуля | Legrand | 194 | 1 | ШТ | На складе | Сертифицировано | 2024-12-12 | 7363.54 | 0.359 | 0.70114 | 101 | 78 | 89
411703 | ВДТ DX3 4П 40А AC 30мА N справ | Выключатель дифференциального тока DX³-ID - 4П - 400 В~ - 40 А - тип AC - 30 мА - 4 модуля | Legrand | 194 | 1 | ШТ | На складе | Сертифицировано | 2024-12-12 | 7547.63 | 0.358 | 0.70114 | 101 | 78 | 89
411704 | ВДТ DX3 4П 63А AC 30мА N справ | Выключатель дифференциального тока DX³-ID - 4П - 400 В~ - 63 А - тип AC - 30 мА - 4 модуля | Legrand | 194 | 1 | ШТ | На складе | Сертифицировано | 2024-12-12 | 8590.79 | 0.382 | 0.70114 | 101 | 78 | 89
411705 | ВДТ DX3 4П 80А AC 30мА N справ | Выключатель дифференциального тока DX³-ID - 4П - 400 В~ - 80 А - тип AC - 30 мА - 4 модуля | Legrand | 194 | 1 | ШТ | На складе | Сертифицировано | 2024-12-12 | 17641.81 | 0.381 | 0.70114 | 101 | 78 | 89
411712 | ВДТ DX3 4П 25А AC 100мА N спр. | Выключатель дифференциального тока DX³-ID - 4П - 400 В~ - 25 А - тип AC - 100 мА - 4 модуля | Legrand | 194 | 1 | ШТ | На складе | Сертифицировано | 2024-12-12 | 10390.24 | 0.36 | 0.70114 | 101 | 78 | 89
411713 | ВДТ DX3 4П 40А AC 100мА N спр. | Выключатель дифференциального тока DX³-ID - 4П - 400 В~ - 40 А - тип AC - 100 мА - 4 модуля | Legrand | 194 | 1 | ШТ | На складе | Сертифицировано | 2024-12-12 | 7758.56 | 0.363 | 0.70114 | 101 | 78 | 89
411714 | ВДТ DX3 4П 63А AC 100мА N спр. | Выключатель дифференциального тока DX³-ID - 4П - 400 В~ - 63 А - тип AC - 100 мА - 4 модуля | Legrand | 194 | 1 | ШТ | На складе | Сертифицировано | 2024-12-12 | 10354.98 | 0.361 | 0.70114 | 101 | 78 | 89
411715 | ВДТ DX3 4П 80А AC 100мА N спр. | Выключатель дифференциального тока DX³-ID - 4П - 400 В~ - 80 А - тип AC - 100 мА - 4 модуля | Legrand | 194 | 1 | ШТ | На складе | Сертифицировано | 2024-12-12 | 13406.23 | 0.364 | 0.70114 | 101 | 78 | 89
411722 | ВДТ DX3 4П 25А AC 300мА N спр. | Выключатель дифференциального тока DX³-ID - 4П - 400 В~ - 25 А - тип AC - 300 мА - 4 модуля | Legrand | 194 | 1 | ШТ | На складе | Сертифицировано | 2024-12-12 | 9204.43 | 0.351 | 0.70114 | 101 | 78 | 89
411723 | ВДТ DX3 4П 40А AC 300мА N спр. | Выключатель дифференциального тока DX³-ID - 4П - 400 В~ - 40 А - тип AC - 300 мА - 4 модуля | Legrand | 194 | 1 | ШТ | На складе | Сертифицировано | 2024-12-12 | 7750.72 | 0.348 | 0.70114 | 101 | 78 | 89
411724 | ВДТ DX3 4П 63А AC 300мА N спр. | Выключатель дифференциального тока DX³-ID - 4П - 400 В~ - 63 А - тип AC - 300 мА - 4 модуля | Legrand | 194 | 1 | ШТ | На складе | Сертифицировано | 2024-12-12 | 8283.98 | 0.351 | 0.70114 | 101 | 78 | 89
411725 | ВДТ DX3 4П 80А AC 300мА N спр. | Выключатель дифференциального тока DX³-ID - 4П - 400 В~ - 80 А - тип AC - 300 мА - 4 модуля | Legrand | 194 | 1 | ШТ | На складе | Сертифицировано | 2024-12-12 | 15678.1 | 0.348 | 0.70114 | 101 | 78 | 89
411732 | ВДТ DX3 4П 25А AC 500мА N спр. | Выключатель дифференциального тока DX³-ID - 4П - 400 В~ - 25 А - тип AC - 500 мА - 4 модуля | Legrand | 194 | 1 | ШТ | Под заказ Т2 | Сертифицировано | 2024-12-12 | 10164.89 | 0.348 | 0.70114 | 101 | 78 | 89
411733 | ВДТ DX3 4П 40А AC 500мА N спр. | Выключатель дифференциального тока DX³-ID - 4П - 400 В~ - 40 А - тип AC - 500 мА - 4 модуля | Legrand | 194 | 1 | ШТ | Под заказ Т2 | Сертифицировано | 2024-12-12 | 10555.84 | 0.348 | 0.70114 | 101 | 78 | 89
411734 | ВДТ DX3 4П 63А AC 500мА N спр. | Выключатель дифференциального тока DX³-ID - 4П - 400 В~ - 63 А - тип AC - 500 мА - 4 модуля | Legrand | 194 | 1 | ШТ | Под заказ Т2 | Сертифицировано | 2024-12-12 | 13292.54 | 0.348 | 0.70114 | 101 | 78 | 89
411735 | ВДТ DX3 4П 80А AC 500мА N спр. | Выключатель дифференциального тока DX³-ID - 4П - 400 В~ - 80 А - тип AC - 500 мА - 4 модуля | Legrand | 194 | 1 | ШТ | Под заказ Т2 | Сертифицировано | 2024-12-12 | 14740.69 | 0.349 | 0.70114 | 101 | 78 | 89
411745 | ВДТ DX3 4П 40А ACS 300мА N спр | Выключатель дифференциального тока DX³-ID - 4П - 400 В~ - 40 А - тип AC - 300 мА - селективный - 4 модуля | Legrand | 194 | 1 | ШТ | На складе | Сертифицировано | 2024-12-12 | 17470.69 | 0.395 | 0.70114 | 101 | 78 | 89
411746 | ВДТ DX3 4П 63А ACS 300мА N спр | Выключатель дифференциального тока DX³-ID - 4П - 400 В~ - 63 А - тип AC - 300 мА - селективный - 4 модуля | Legrand | 194 | 1 | ШТ | Под заказ Т1 | Сертифицировано | 2024-12-12 | 23547.47 | 0.395 | 0.70114 | 101 | 78 | 89
411759 | ВДТ DX3 4П 25А A 30мА N справа | Выключатель дифференциального тока DX³-ID - 4П - 400 В~ - 25 А - тип A - 30 мА - 4 модуля | Legrand | 194 | 1 | ШТ | На складе | Сертифицировано | 2024-12-12 | 10738.49 | 0.36 | 0.70114 | 101 | 78 | 89
411760 | ВДТ DX3 4П 40А A 30мА N справа | Выключатель дифференциального тока DX³-ID - 4П - 400 В~ - 40 А - тип A - 30 мА - 4 модуля | Legrand | 194 | 1 | ШТ | Под заказ Т1 | Сертифицировано | 2024-12-12 | 10738.49 | 0.358 | 0.70114 | 101 | 78 | 89
411761 | ВДТ DX3 4П 63А A 30мА N справа | Выключатель дифференциального тока DX³-ID - 4П - 400 В~ - 63 А - тип A - 30 мА - 4 модуля | Legrand | 194 | 1 | ШТ | Под заказ Т2 | Сертифицировано | 2024-12-12 | 12272.57 | 0.385 | 0.70114 | 101 | 78 | 89
411762 | ВДТ DX3 4П 80А A 30мА N справа | Выключатель дифференциального тока DX³-ID - 4П - 400 В~ - 80 А - тип A - 30 мА - 4 модуля | Legrand | 194 | 1 | ШТ | Под заказ Т2 | Сертифицировано | 2024-12-12 | 15340.7 | 0.385 | 0.70114 | 101 | 78 | 89
411763 | ВДТ DX3 4П 100А A 30мА N справ | Выключатель дифференциального тока DX³-ID - 4П - 400 В~ - 100 А - тип A - 30 мА - 4 модуля | Legrand | 194 | 1 | ШТ | Под заказ Т2 | Сертифицировано | 2024-12-12 | 25355.35 | 0.384 | 0.70114 | 101 | 78 | 89
411769 | ВДТ DX3 4П 25А A 100мА N справ | Выключатель дифференциального тока DX³-ID - 4П - 400 В~ - 25 А - тип A - 100 мА - 4 модуля | Legrand | 194 | 1 | ШТ | Под заказ Т2 | Сертифицировано | 2024-12-12 | 17641.81 | 0.35 | 0.70114 | 101 | 78 | 89
411770 | ВДТ DX3 4П 40А A 100мА N справ | Выключатель дифференциального тока DX³-ID - 4П - 400 В~ - 40 А - тип A - 100 мА - 4 модуля | Legrand | 194 | 1 | ШТ | Под заказ Т2 | Сертифицировано | 2024-12-12 | 17111.36 | 0.354 | 0.70114 | 101 | 78 | 89
411771 | ВДТ DX3 4П 63А A 100мА N справ | Выключатель дифференциального тока DX³-ID - 4П - 400 В~ - 63 А - тип A - 100 мА - 4 модуля | Legrand | 194 | 1 | ШТ | Под заказ Т2 | Сертифицировано | 2024-12-12 | 17483.34 | 0.355 | 0.70114 | 101 | 78 | 89
411772 | ВДТ DX3 4П 80А A 100мА N справ | Выключатель дифференциального тока DX³-ID - 4П - 400 В~ - 80 А - тип A - 100 мА - 4 модуля | Legrand | 194 | 1 | ШТ | Под заказ Т2 | Сертифицировано | 2024-12-12 | 20259.96 | 0.35 | 0.70114 | 101 | 78 | 89
411773 | ВДТ DX3 4П 100А A 100мА N спра | Выключатель дифференциального тока DX³-ID - 4П - 400 В~ - 100 А - тип A - 100 мА - 4 модуля | Legrand | 194 | 1 | ШТ | Под заказ Т2 | Сертифицировано | 2024-12-12 | 39844.13 | 0.386 | 0.70114 | 101 | 78 | 89
411779 | ВДТ DX3 4П 25А A 300мА N справ | Выключатель дифференциального тока DX³-ID - 4П - 400 В~ - 25 А - тип A - 300 мА - 4 модуля | Legrand | 194 | 1 | ШТ | Под заказ Т2 | Сертифицировано | 2024-12-12 | 10676.23 | 0.35 | 0.70114 | 101 | 78 | 89
411780 | ВДТ DX3 4П 40А A 300мА N справ | Выключатель дифференциального тока DX³-ID - 4П - 400 В~ - 40 А - тип A - 300 мА - 4 модуля | Legrand | 194 | 1 | ШТ | На складе | Сертифицировано | 2024-12-12 | 10930.61 | 0.355 | 0.70114 | 101 | 78 | 89
411781 | ВДТ DX3 4П 63А A 300мА N справ | Выключатель дифференциального тока DX³-ID - 4П - 400 В~ - 63 А - тип A - 300 мА - 4 модуля | Legrand | 194 | 1 | ШТ | Под заказ Т2 | Сертифицировано | 2024-12-12 | 11692.62 | 0.355 | 0.70114 | 101 | 78 | 89
411782 | ВДТ DX3 4П 80А A 300мА N справ | Выключатель дифференциального тока DX³-ID - 4П - 400 В~ - 80 А - тип A - 300 мА - 4 модуля | Legrand | 194 | 1 | ШТ | Под заказ Т2 | Сертифицировано | 2024-12-12 | 21450.83 | 0.35 | 0.70114 | 101 | 78 | 89
411783 | ВДТ DX3 4П 100А A 300мА N спр. | Выключатель дифференциального тока DX³-ID - 4П - 400 В~ - 100 А - тип A - 300 мА - 4 модуля | Legrand | 194 | 1 | ШТ | Под заказ Т2 | Сертифицировано | 2024-12-12 | 52445.35 | 0.36 | 0.70114 | 101 | 78 | 89
411789 | ВДТ DX3 4П 25А A 500мА N справ | Выключатель дифференциального тока DX³-ID - 4П - 400 В~ - 25 А - тип A - 500 мА - 4 модуля | Legrand | 194 | 1 | ШТ | Под заказ Т2 | Сертифицировано | 2024-12-12 | 17641.81 | 0.366 | 0.70114 | 101 | 78 | 89
411790 | ВДТ DX3 4П 40А A 500мА N справ | Выключатель дифференциального тока DX³-ID - 4П - 400 В~ - 40 А - тип A - 500 мА - 4 модуля | Legrand | 194 | 1 | ШТ | Под заказ Т2 | Сертифицировано | 2024-12-12 | 13039.6 | 0.361 | 0.70114 | 101 | 78 | 89
411791 | ВДТ DX3 4П 63А A 500мА N справ | Выключатель дифференциального тока DX³-ID - 4П - 400 В~ - 63 А - тип A - 500 мА - 4 модуля | Legrand | 194 | 1 | ШТ | Под заказ Т2 | Сертифицировано | 2024-12-12 | 13806.64 | 0.365 | 0.70114 | 101 | 78 | 89
411792 | ВДТ DX3 4П 80А A 500мА N справ | Выключатель дифференциального тока DX³-ID - 4П - 400 В~ - 80 А - тип A - 500 мА - 4 модуля | Legrand | 194 | 1 | ШТ | Под заказ Т2 | Сертифицировано | 2024-12-12 | 14573.66 | 0.366 | 0.70114 | 101 | 78 | 89
411793 | ВДТ DX3 4П 100А A 500мА N спр. | Выключатель дифференциального тока DX³-ID - 4П - 400 В~ - 100 А - тип A - 500 мА - 4 модуля | Legrand | 194 | 1 | ШТ | Под заказ Т2 | Сертифицировано | 2024-12-12 | 15943.66 | 0.358 | 0.70114 | 101 | 78 | 89
411800 | ВДТ DX3 4П 40А AS 300мА N спр. | Выключатель дифференциального тока DX³-ID - 4П - 400 В~ - 40 А - тип A - 300 мА - селективный - 4 модуля | Legrand | 194 | 1 | ШТ | Под заказ Т2 | Сертифицировано | 2024-12-12 | 18408.84 | 0.382 | 0.70114 | 101 | 78 | 89
411801 | ВДТ DX3 4П 63А AS 300мА N спр. | Выключатель дифференциального тока DX³-ID - 4П - 400 В~ - 63 А - тип A - 300 мА - селективный - 4 модуля | Legrand | 194 | 1 | ШТ | Под заказ Т1 | Сертифицировано | 2024-12-12 | 19175.89 | 0.396 | 0.70114 | 101 | 78 | 89
412020 | Реле неприоритетной нагрузки 1-фазное | Реле неприоритетной нагрузки 1-фазное | Legrand | 143 | 1 | ШТ | На складе | Сертифицировано | 2024-08-22 | 22835.63 | 0.222 | 0.36855 | 101 | 89 | 41
412021 | Реле неприоритетной нагрузки универсальное | Реле неприоритетной нагрузки универсальное (1-фазное или 3-фазное) | Legrand | 143 | 1 | ШТ | На складе | Сертифицировано | 2024-08-22 | 57089.09 | 0.403 | 1.0053 | 112 | 102 | 88
412022 | Трансформатор тока | Трансформатор тока | Legrand | 143 | 1 | ШТ | На складе | Сертифицировано | 2024-08-20 | 3898.24 | 0.084 | 0.1743 | 83 | 75 | 28
412045 | EMDX3 Basic (монтаж на DIN) | Мультиметр EMDX3 Basic (монтаж на DIN-рейку) | Legrand | 141 | 1 | ШТ | На складе | Сертифицировано | 2024-12-23 | 16423.55
412047 | EMDX3 Basic (монтаж на дверь) | Мультиметр EMDX3 Basic (монтаж на дверь щита) | Legrand | 141 | 1 | ШТ | На складе | Сертифицировано | 2024-12-23 | 13886.21
412051 | Мультиметр Модульный c передачей данный через RS-485 | Мультиметр Модульный c передачей данный через RS-485 | Legrand | 141 | 1 | ШТ | На складе | Сертифицировано | 2025-06-18 | 21514.85 | 0.235 | 0.70114 | 101 | 78 | 89
412052 | Мультиметр для монтажа на дверь шкафа | Мультиметр для монтажа на дверь шкафа | Legrand | 141 | 1 | ШТ | На складе | Сертифицировано | 2025-06-18 | 24254.57 | 0.359 | 1.5625 | 125 | 125 | 100
412053 | Мультиметр для монтажа на дверь шкафа (с дополнительными функциями) | Мультиметр для монтажа на дверь шкафа (с дополнительными функциями) | Legrand | 141 | 1 | ШТ | На складе | Сертифицировано | 2025-06-18 | 28256.7 | 0.409 | 1.5625 | 125 | 125 | 100
412055 | Модуль связи RS-485 | Модуль связи RS-485 | Legrand | 141 | 1 | ШТ | На складе | Не подлежит сертификации | 2021-12-31 | 5909.2 | 0.067 | 0.36855 | 101 | 89 | 41
412057 | Модуль с 2 входами / 2 выходами | Модуль с 2 входами / 2 выходами | Legrand | 141 | 1 | ШТ | На складе | Не подлежит сертификации | 2021-12-31 | 6741.85 | 0.076 | 0.36855 | 101 | 89 | 41
412058 | Модуль индикации температуры | Модуль индикации температуры | Legrand | 141 | 1 | ШТ | На складе | Не подлежит сертификации | 2021-12-31 | 13859.75 | 0.065 | 0.36855 | 101 | 89 | 41
412059 | Модуль импульсного выхода | Модуль импульсного выхода | Legrand | 141 | 1 | ШТ | На складе | Не подлежит сертификации | 2021-12-31 | 4915.37 | 0.063 | 0.36855 | 101 | 89 | 41
412060 | Аналоговый модуль | Аналоговый модуль | Legrand | 141 | 1 | ШТ | На складе | Не подлежит сертификации | 2021-12-31 | 6741.85 | 0.07 | 0.36855 | 101 | 41 | 89
412065 | Концентратор | Концентратор | Legrand | 151 | 1 | ШТ | Под заказ Т1 | Сертифицировано | 2022-10-01 | 37335.38 | 0.298 | 0.70114 | 101 | 78 | 89
412101 | Трансформатор тока 50/5A | Трансформатор тока 50/5A | Legrand | 144 | 1 | ШТ | На складе | Сертифицировано | 2024-12-10 | 3074.3 | 0.19 | 0.2332 | 80 | 53 | 55
412102 | Трансформатор тока 75/5A | Трансформатор тока 75/5A | Legrand | 144 | 1 | ШТ | Под заказ Т2 | Сертифицировано | 2024-12-10 | 3074.3 | 0.185 | 0.2332 | 80 | 53 | 55
412103 | Трансформатор тока 100/5A | Трансформатор тока 100/5A | Legrand | 144 | 1 | ШТ | На складе | Сертифицировано | 2024-12-10 | 3074.3 | 0.187 | 0.2332 | 80 | 53 | 55
412104 | Трансформатор тока 125/5A | Трансформатор тока 125/5A | Legrand | 144 | 1 | ШТ | Под заказ Т2 | Сертифицировано | 2024-12-10 | 3535.45 | 0.172 | 0.2332 | 80 | 53 | 55
412105 | Трансформатор тока 160/5A | Трансформатор тока 160/5A | Legrand | 144 | 1 | ШТ | На складе | Сертифицировано | 2024-12-10 | 3228.02 | 0.176 | 0.2332 | 80 | 53 | 55
412106 | Трансформатор тока 200/5A | Трансформатор тока 200/5A | Legrand | 144 | 1 | ШТ | На складе | Сертифицировано | 2024-12-10 | 3228.02 | 0.173 | 0.2332 | 80 | 53 | 55
412107 | Трансформатор тока 250/5A | Трансформатор тока 250/5A | Legrand | 144 | 1 | ШТ | На складе | Сертифицировано | 2024-12-10 | 3228.02 | 0.175 | 0.2332 | 80 | 53 | 55
412112 | Трансформатор тока 400/5A | Трансформатор тока 400/5A | Legrand | 144 | 1 | ШТ | На складе | Сертифицировано | 2024-12-10 | 3381.73 | 0.323 | 0.4095 | 90 | 65 | 70
412114 | Трансформатор тока 600/5A | Трансформатор тока 600/5A | Legrand | 144 | 1 | ШТ | На складе | Сертифицировано | 2024-12-10 | 3689.17 | 0.337 | 0.4095 | 90 | 65 | 70
412116 | Трансформатор тока 250/5A | Трансформатор тока 250/5A | Legrand | 144 | 1 | ШТ | Под заказ Т2 | Сертифицировано | 2024-12-10 | 3842.88 | 0.305 | 0.4095 | 90 | 65 | 70
412117 | Трансформатор тока 400/5A | Трансформатор тока 400/5A | Legrand | 144 | 1 | ШТ | На складе | Сертифицировано | 2024-12-10 | 3842.88 | 0.333 | 0.4095 | 90 | 65 | 70
412119 | Трансформатор тока 700/5A | Трансформатор тока 700/5A | Legrand | 144 | 1 | ШТ | Под заказ Т2 | Сертифицировано | 2024-12-10 | 4150.32 | 0.34 | 0.4095 | 90 | 65 | 70
412123 | Трансформатор тока 250/5A | Трансформатор тока 250/5A | Legrand | 144 | 1 | ШТ | Под заказ Т2 | Сертифицировано | 2024-12-10 | 4150.32 | 0.373 | 0.6545 | 110 | 70 | 85
412124 | Трансформатор тока 300/5A | Трансформатор тока 300/5A | Legrand | 144 | 1 | ШТ | На складе | Сертифицировано | 2024-12-10 | 4150.32 | 0.384 | 0.6545 | 110 | 70 | 85
412125 | Трансформатор тока 400/5A | Трансформатор тока 400/5A | Legrand | 144 | 1 | ШТ | Под заказ Т2 | Сертифицировано | 2024-12-10 | 4304.03 | 0.393 | 0.6545 | 110 | 70 | 85
412126 | Трансформатор тока 600/5A | Трансформатор тока 600/5A | Legrand | 144 | 1 | ШТ | На складе | Сертифицировано | 2024-12-10 | 4304.03 | 0.433 | 0.6545 | 110 | 70 | 85
412131 | Трансформатор тока 700/5A | Трансформатор тока 700/5A | Legrand | 144 | 1 | ШТ | Под заказ Т2 | Сертифицировано | 2024-12-10 | 4457.75 | 0.362 | 0.6545 | 110 | 70 | 85
412132 | Трансформатор тока 800/5A | Трансформатор тока 800/5A | Legrand | 144 | 1 | ШТ | Под заказ Т2 | Сертифицировано | 2024-12-10 | 4611.46 | 0.369 | 0.6545 | 110 | 70 | 85
412133 | Трансформатор тока 1000/5A | Трансформатор тока 1000/5A | Legrand | 144 | 1 | ШТ | На складе | Сертифицировано | 2024-12-10 | 4918.9 | 0.406 | 0.6545 | 110 | 70 | 85
412136 | Трансформатор тока 600/5A | Трансформатор тока 600/5A | Legrand | 144 | 1 | ШТ | На складе | Сертифицировано | 2024-12-10 | 4611.46 | 0.508 | 1.425 | 125 | 114 | 100
412138 | Трансформатор тока 800/5A | Трансформатор тока 800/5A | Legrand | 144 | 1 | ШТ | На складе | Сертифицировано | 2024-12-10 | 5134.09 | 0.513 | 1.425 | 125 | 114 | 100
412139 | Трансформатор тока 1000/5A | Трансформатор тока 1000/5A | Legrand | 144 | 1 | ШТ | На складе | Сертифицировано | 2024-12-10 | 5533.75 | 0.553 | 1.425 | 125 | 114 | 100
412142 | Трансформатор тока 1250/5A | Трансформатор тока 1250/5A | Legrand | 144 | 1 | ШТ | На складе | Сертифицировано | 2024-12-10 | 6763.48 | 0.618 | 1.425 | 125 | 114 | 100
412146 | Трансформатор тока 1600/5A | Трансформатор тока 1600/5A | Legrand | 144 | 1 | ШТ | На складе | Сертифицировано | 2024-12-10 | 9837.78 | 0.75 | 2.21 | 170 | 130 | 100
412147 | Трансформатор тока 2000/5A | Трансформатор тока 2000/5A | Legrand | 144 | 1 | ШТ | Под заказ Т2 | Сертифицировано | 2024-12-10 | 12604.66 | 0.716 | 2.21 | 170 | 130 | 100
412149 | Трансформатор тока 3200/5A | Трансформатор тока 3200/5A | Legrand | 144 | 1 | ШТ | Под заказ Т2 | Сертифицировано | 2024-12-10 | 13834.38 | 1.095 | 2.21 | 170 | 130 | 100
412150 | Трансформатор тока 1600/5A | Трансформатор тока 1600/5A | Legrand | 144 | 1 | ШТ | Под заказ Т2 | Сертифицировано | 2024-12-10 | 11682.37 | 0.831 | 2.21 | 170 | 130 | 100
412151 | Трансформатор тока 2000/5A | Трансформатор тока 2000/5A | Legrand | 144 | 1 | ШТ | Под заказ Т2 | Сертифицировано | 2024-12-10 | 13219.52 | 0.903 | 2.21 | 170 | 130 | 100
412152 | Трансформатор тока 2500/5A | Трансформатор тока 2500/5A | Legrand | 144 | 1 | ШТ | На складе | Сертифицировано | 2024-12-10 | 14141.81 | 0.985 | 2.21 | 170 | 130 | 100
412153 | Трансформатор тока 3200/5A | Трансформатор тока 3200/5A | Legrand | 144 | 1 | ШТ | Под заказ Т2 | Сертифицировано | 2024-12-10 | 16140.11 | 1.206 | 2.21 | 170 | 130 | 100
412154 | Трансформатор тока 4000/5A | Трансформатор тока 4000/5A | Legrand | 144 | 1 | ШТ | Под заказ Т2 | Сертифицировано | 2024-12-10 | 18753.28 | 1.319 | 2.21 | 170 | 130 | 100
412157 | Трансформатор тока 3ф 250/5A | Трансформатор тока 3ф 250/5A | Legrand | 144 | 1 | ШТ | Под заказ Т2 | Сертифицировано | 2024-12-10 | 13834.38 | 0.348 | 0.6545 | 110 | 70 | 85
412158 | Трансформатор тока 3ф 400/5A | Трансформатор тока 3ф 400/5A | Legrand | 144 | 1 | ШТ | Под заказ Т2 | Сертифицировано | 2024-12-10 | 16908.68 | 0.556 | 2.21 | 170 | 130 | 100
412162 | Тр. тока 400/5A разъем.серд. | Трансформатор тока 400/5A разъём.серд. | Legrand | 144 | 1 | ШТ | Под заказ Т2 | Сертифицировано | 2024-12-10 | 19767.44 | 0.985 | 1.5606 | 170 | 135 | 68
412163 | Тр. тока 750/5A разъем.серд. | Трансформатор тока 750/5A разъём.серд. | Legrand | 144 | 1 | ШТ | На складе | Сертифицировано | 2024-12-10 | 22089.53 | 1.04 | 1.5606 | 170 | 135 | 68
412164 | Тр. тока 1000/5A разъем.серд. | Трансформатор тока 1000/5A разъём.серд. | Legrand | 144 | 1 | ШТ | На складе | Сертифицировано | 2024-12-10 | 28341.29 | 1.414 | 2.3562 | 210 | 165 | 68
412165 | Тр. тока 1500/5A разъем.серд. | Трансформатор тока 1500/5A разъём.серд. | Legrand | 144 | 1 | ШТ | На складе | Сертифицировано | 2024-12-10 | 28341.29 | 1.502 | 2.3562 | 210 | 165 | 68
412166 | Тр. тока 2000/5A разъем.серд. | Трансформатор тока 2000/5A разъём.серд. | Legrand | 144 | 1 | ШТ | На складе | Сертифицировано | 2024-12-10 | 40666.16 | 2.247 | 7.1862 | 290 | 210 | 118
412167 | Тр. тока 2500/5A разъем.серд. | Трансформатор тока 2500/5A разъём.серд. | Legrand | 144 | 1 | ШТ | Под заказ Т2 | Сертифицировано | 2024-12-10 | 40666.16 | 2.36 | 7.1862 | 290 | 210 | 118
412168 | Тр. тока 3000/5A разъем.серд. | Трансформатор тока 3000/5A разъём.серд. | Legrand | 144 | 1 | ШТ | Под заказ Т1 | Сертифицировано | 2024-12-10 | 46917.92 | 2.816 | 7.1862 | 290 | 210 | 118
412169 | Тр. тока 4000/5A разъем.серд. | Трансформатор тока 4000/5A разъём.серд. | Legrand | 144 | 1 | ШТ | На складе | Сертифицировано | 2024-12-10 | 61207.64 | 3.268 | 7.1862 | 290 | 210 | 118
412212 | УЗИП с АВ Т2 1P+N 20кА | УЗИП с автоматическим выключателем Т2 1P+N 20кА | Legrand | 50 | 1 | ШТ | Под заказ Т1 | Сертифицировано | 2024-07-25 | 10468.19
412213 | УЗИП с АВ Т2 3P+N 20кА | УЗИП с автоматическим выключателем Т2 3P+N 20кА | Legrand | 50 | 1 | ШТ | Под заказ Т1 | Сертифицировано | 2024-07-25 | 18205.54
412216 | УЗИП с АВ Т2 1P+N 40кА | УЗИП с автоматическим выключателем Т2 1P+N 40кА | Legrand | 50 | 1 | ШТ | Под заказ Т1 | Сертифицировано | 2024-07-25 | 14472.18
412217 | УЗИП с АВ Т2 3P+N 40кА | УЗИП с автоматическим выключателем Т2 3P+N 40кА | Legrand | 50 | 1 | ШТ | Под заказ Т1 | Сертифицировано | 2024-07-25 | 28117.39
412220 | УЗИП T2 20KA 1P | УЗИП T2 20KA 1P | Legrand | 50 | 1 | ШТ | На складе | Сертифицировано | 2024-07-25 | 2275.69 | 0.103 | 0.19776 | 101 | 22 | 89
412221 | УЗИП T2 20KA 2P | УЗИП T2 20KA 2P | Legrand | 50 | 1 | ШТ | На складе | Сертифицировано | 2024-07-25 | 5562.8 | 0.187 | 0.36855 | 101 | 41 | 89
412223 | УЗИП T2 20KA 4P | УЗИП T2 20KA 4P | Legrand | 50 | 1 | ШТ | На складе | Сертифицировано | 2024-07-25 | 11125.6 | 0.357 | 0.70114 | 101 | 78 | 89
412226 | УЗИП T2 20KA 1P+N | УЗИП T2 20KA 1P+N | Legrand | 50 | 1 | ШТ | На складе | Сертифицировано | 2024-07-25 | 5815.66 | 0.182 | 0.36855 | 101 | 41 | 89
412227 | УЗИП T2 20KA 3P+N | УЗИП T2 20KA 3P+N | Legrand | 50 | 1 | ШТ | На складе | Сертифицировано | 2024-07-25 | 10114.19 | 0.343 | 0.70114 | 101 | 78 | 89
412230 | УЗИП T2 40KA 1P 440V | УЗИП T2 40KA 1P 440V | Legrand | 50 | 1 | ШТ | На складе | Сертифицировано | 2024-07-25 | 5319.77 | 0.122 | 0.19776 | 101 | 22 | 89
412232 | УЗИП T2 40KA 3P 440V сигн конт | УЗИП T2 40KA 3P 440V с сигнальным контактом | Legrand | 50 | 1 | ШТ | Под заказ Т1 | Сертифицировано | 2024-07-25 | 15959.3 | 0.351 | 0.52136 | 101 | 58 | 89
412233 | УЗИП T2 40KA 4P 440V сигн конт | УЗИП T2 40KA 4P 440V с сигнальным контактом | Legrand | 50 | 1 | ШТ | На складе | Сертифицировано | 2024-07-25 | 20215.12 | 0.455 | 0.70114 | 101 | 78 | 89
412240 | УЗИП T2 40KA 1P | УЗИП T2 40KA 1P | Legrand | 50 | 1 | ШТ | Под заказ Т1 | Сертифицировано | 2024-07-25 | 4836.16 | 0.118 | 0.19776 | 101 | 22 | 89
412241 | УЗИП T2 40KA 2P | УЗИП T2 40KA 2P | Legrand | 50 | 1 | ШТ | Под заказ Т1 | Сертифицировано | 2024-07-25 | 9188.7 | 0.213 | 0.36855 | 101 | 41 | 89
412242 | УЗИП T2 40KA 3P (сигн конт) | УЗИП T2 40KA 3P с сигнальным контактом | Legrand | 50 | 1 | ШТ | На складе | Сертифицировано | 2024-07-25 | 14508.46 | 0.329 | 0.52136 | 101 | 58 | 89
412243 | УЗИП T2 40KA 4P | УЗИП T2 40KA 4P | Legrand | 50 | 1 | ШТ | Под заказ Т1 | Сертифицировано | 2024-07-25 | 18377.38 | 0.412 | 0.70114 | 101 | 78 | 89
412246 | УЗИП T2 40KA 1P+N | УЗИП T2 40KA 1P+N | Legrand | 50 | 1 | ШТ | Под заказ Т1 | Сертифицировано | 2024-07-25 | 9648.13 | 0.194 | 0.36855 | 101 | 41 | 89
412247 | УЗИП T2 40KA 3P+N | УЗИП T2 40KA 3P+N | Legrand | 50 | 1 | ШТ | Под заказ Т1 | Сертифицировано | 2024-07-25 | 18744.94 | 0.391 | 0.70114 | 101 | 78 | 89
412250 | УЗИП T1 8kA 1P | УЗИП T1 8kA 1P | Legrand | 50 | 1 | ШТ | На складе | Сертифицировано | 2024-08-06 | 7964.92 | 0.148 | 0.19776 | 101 | 22 | 89
412251 | УЗИП T1 8kA 2P | УЗИП T1 8kA 2P | Legrand | 50 | 1 | ШТ | Под заказ Т1 | Сертифицировано | 2024-08-06 | 13118.93 | 0.294 | 0.36855 | 101 | 41 | 89
412252 | УЗИП T1 8kA 3P | УЗИП T1 8kA 3P | Legrand | 50 | 1 | ШТ | Под заказ Т1 | Сертифицировано | 2024-08-06 | 19317.31
412253 | УЗИП T1+T2 8KA 4P | УЗИП T1+T2 8KA 4P | Legrand | 50 | 1 | ШТ | На складе | Сертифицировано | 2024-08-06 | 22963.02 | 0.571 | 0.70114 | 101 | 78 | 89
412256 | УЗИП T1+T2 8KA 1P+N | УЗИП T1+T2 8KA 1P+N | Legrand | 50 | 1 | ШТ | Под заказ Т1 | Сертифицировано | 2024-08-06 | 13890.62 | 0.231 | 0.36855 | 101 | 41 | 89
412257 | УЗИП T1+T2 8KA 3P+N | УЗИП T1+T2 8KA 3P+N | Legrand | 50 | 1 | ШТ | Под заказ Т1 | Сертифицировано | 2024-08-06 | 24111.17 | 0.508 | 0.70114 | 101 | 78 | 89
412270 | УЗИП T1 12kA 1P | УЗИП T1 12kA 1P | Legrand | 50 | 1 | ШТ | На складе | Сертифицировано | 2024-08-06 | 8849.92 | 0.157 | 0.19776 | 101 | 22 | 89
412271 | УЗИП T1 12kA 2P | УЗИП T1 12kA 2P | Legrand | 50 | 1 | ШТ | На складе | Сертифицировано | 2024-08-06 | 14576.59 | 0.293 | 0.36855 | 101 | 41 | 89
412272 | УЗИП T1 12kA 3P сигн.конт | УЗИП T1 12kA 3P сигн.конт | Legrand | 50 | 1 | ШТ | На складе | Сертифицировано | 2024-08-06 | 21463.68 | 0.451 | 0.52136 | 101 | 58 | 89
412273 | УЗИП T1 12kA 4P | УЗИП T1 12kA 4P | Legrand | 50 | 1 | ШТ | На складе | Сертифицировано | 2024-08-06 | 25514.47 | 0.57 | 0.70114 | 101 | 78 | 89
412276 | УЗИП T1+T2 12,5KA 1P+N сигн к | УЗИП T1+T2 12,5KA 1P+N с сигнальным контактом | Legrand | 50 | 1 | ШТ | На складе | Сертифицировано | 2024-08-06 | 15434.03 | 0.24 | 0.36855 | 101 | 41 | 89
412277 | УЗИП T1+T2 12,5KA 3P+N сигн к | УЗИП T1+T2 12,5KA 3P+N с сигнальным контактом | Legrand | 50 | 1 | ШТ | На складе | Сертифицировано | 2024-08-06 | 26790.19 | 0.546 | 0.70114 | 101 | 78 | 89
412280 | УЗИП T1 35kA 1P | УЗИП T1 35kA 1P | Legrand | 50 | 1 | ШТ | Под заказ Т1 | Сертифицировано | 2024-07-25 | 32480.52 | 0.42 | 0.36855 | 101 | 41 | 89
412281 | УЗИП T1 25kA P+N сигн.конт | УЗИП T1 25kA 1P+N с сигнальным контактом | Legrand | 50 | 1 | ШТ | Под заказ Т1 | Сертифицировано | 2024-08-06 | 58706.24 | 0.769 | 0.70114 | 101 | 78 | 89
412282 | УЗИП T1 25kA 3P сигн.конт | УЗИП T1 25kA 3P с сигнальным контактом | Legrand | 50 | 1 | ШТ | Под заказ Т1 | Сертифицировано | 2024-08-06 | 75960.77 | 1.324 | 2.3629 | 174 | 140 | 97
412283 | УЗИП T1 25kA 3P+N сигн.конт | УЗИП T1 25kA 3P+N с сигнальным контактом | Legrand | 50 | 1 | ШТ | На складе | Сертифицировано | 2024-08-06 | 87354.89 | 1.671 | 2.3629 | 174 | 140 | 97
412284 | Сменный модуль T1 25кА | Сменный модуль T1 25кА | Legrand | 50 | 1 | ШТ | Под заказ Т1 | Сертифицировано | 2024-08-06 | 24787.25 | 0.263 | 0.36855 | 101 | 41 | 89
412285 | Сменный модуль Т1 25кА N+PE | Сменный модуль Т1 25кА N+PE | Legrand | 50 | 1 | ШТ | Под заказ Т1 | Сертифицировано | 2024-08-06 | 24787.25 | 0.229 | 0.36855 | 101 | 41 | 89
412297 | Сменный модуль T2 20KA | Сменный модуль T2 20KA | Legrand | 50 | 1 | ШТ | На складе | Сертифицировано | 2024-07-25 | 1769.99 | 0.057 | 0.19776 | 101 | 22 | 89
412298 | Сменный модуль T2 20KA N-PE | Сменный модуль T2 20KA N-PE | Legrand | 50 | 1 | ШТ | Под заказ Т1 | Сертифицировано | 2024-07-25 | 4551.38 | 0.052 | 0.19776 | 101 | 22 | 89
412299 | Сменный модуль T2 40кА | Сменный модуль T2 40кА | Legrand | 50 | 1 | ШТ | Под заказ Т1 | Сертифицировано | 2024-07-25 | 2738.17 | 0.072 | 0.19776 | 101 | 22 | 89
412300 | Сменный модуль T2 40KA N-PE | Сменный модуль T2 40KA N-PE | Legrand | 50 | 1 | ШТ | Под заказ Т1 | Сертифицировано | 2024-07-25 | 5223.76 | 0.051 | 0.19776 | 101 | 22 | 89
412301 | Сменный модуль T2 40KA 440V | Сменный модуль T2 40KA 440V | Legrand | 50 | 1 | ШТ | На складе | Сертифицировано | 2024-07-25 | 4430.2 | 0.071 | 0.19776 | 101 | 22 | 89
412302 | Сменный модуль T1+T2 8KA | Сменный модуль T1+T2 8KA | Legrand | 50 | 1 | ШТ | На складе | Сертифицировано | 2024-08-06 | 4551.38 | 0.112 | 0.19776 | 101 | 22 | 89
412303 | Сменный модуль Т1+Т2 12,5кА | Сменный модуль Т1+Т2 12,5кА | Legrand | 50 | 1 | ШТ | На складе | Сертифицировано | 2024-08-06 | 5057.09 | 0.111 | 0.19776 | 101 | 22 | 89
412400 | CX3 Имп.реле 230V 1F 16A бесш. | Импульсное реле - 1П - 16 А - 250 В~ - цепь управления 230 В - 1 Н.О. - 1 модуль - малошумное | Legrand | 201 | 1 | ШТ | На складе | Сертифицировано | 2024-12-19 | 2768.12 | 0.082 | 0.18129 | 97 | 89 | 21
412401 | CX3 Им.рл.230V 1F 16A б/ш+з/ср | Импульсное реле - 1П - 16 А - 250 В~ - цепь управления 230 В - 1 Н.О. - 1 модуль - малошумное - с задержкой 5-60 минут на отключение | Legrand | 201 | 1 | ШТ | На складе | Сертифицировано | 2024-12-19 | 20625.3 | 0.084 | 0.18129 | 97 | 89 | 21
412404 | CX3 Имп.реле 12V 1F 16A | Импульсное реле - 1П - 16 А - 250 В~ - цепь управления 12 В - 1 Н.О. - 1 модуль | Legrand | 201 | 1 | ШТ | Под заказ Т2 | Сертифицировано | 2024-12-19 | 3572.08 | 0.123 | 0.19776 | 101 | 22 | 89
412405 | CX3 Имп.реле 24V 1F 16A | Импульсное реле - 1П - 16 А - 250 В~ - цепь управления 24 В - 1 Н.О. - 1 модуль | Legrand | 201 | 1 | ШТ | На складе | Сертифицировано | 2024-12-19 | 3285.36 | 0.124 | 0.19776 | 101 | 22 | 89
412408 | CX3 Имп.реле 230V 1F 16A | Импульсное реле - 1П - 16 А - 250 В~ - цепь управления 230 В - 1 Н.О. - 1 модуль | Legrand | 201 | 10 | ШТ | На складе | Сертифицировано | 2024-12-19 | 3251.4 | 1.155 | 1.6192 | 184 | 100 | 88
412410 | CX3 Имп.реле 24V 2F 16A | Импульсное реле - 2П - 16 А - 250 В~ - цепь управления 24 В - 2 Н.О. - 1 модуль | Legrand | 201 | 1 | ШТ | На складе | Сертифицировано | 2024-12-19 | 3510.04 | 0.13 | 0.19776 | 101 | 22 | 89
412411 | CX3 Имп.реле 48V 2F 16A | Импульсное реле - 2П - 16 А - 250 В~ - цепь управления 48 В - 2 Н.О. - 1 модуль | Legrand | 201 | 1 | ШТ | Под заказ Т2 | Сертифицировано | 2024-12-19 | 3510.04 | 0.124 | 0.19776 | 101 | 22 | 89
412412 | CX3 Имп.реле 230V 2F 16A | Импульсное реле - 2П - 16 А - 250 В~ - цепь управления 230 В - 2 Н.О. - 1 модуль | Legrand | 201 | 10 | ШТ | На складе | Сертифицировано | 2024-12-19 | 3586.34 | 1.245 | 1.6192 | 184 | 100 | 88
412414 | CX3 Имп.реле 24V 4F 16A | Импульсное реле - 4П - 16 А - 250 В~ - цепь управления 24 В - 4 Н.О. - 2 модуля | Legrand | 201 | 1 | ШТ | Под заказ Т2 | Сертифицировано | 2024-12-19 | 7706.83 | 0.234 | 0.36855 | 101 | 41 | 89
412416 | CX3 Имп.реле 230V 4F 16A | Импульсное реле - 4П - 16 А - 250 В~ - цепь управления 230 В - 4 Н.О. - 2 модуля | Legrand | 201 | 1 | ШТ | На складе | Сертифицировано | 2024-12-19 | 8546.18 | 0.238 | 0.36855 | 101 | 41 | 89
412429 | Доп. к-т 1НО+1НЗ 1м Iн.16/25A | Вспомогательный контакт - для импульсных реле и контакторов CX³ - 5 А - 250 В~ - 1 Н.О.+1 Н.З. - 0,5 модуля | Legrand | 201 | 1 | ШТ | На складе | Сертифицировано | 2024-12-19 | 5265.06 | 0.053 | 0.19776 | 101 | 22 | 89
412430 | Доп. конт.1НО+1НЗ 2м Iн.25A | Вспомогательный контакт CX³ - для контакторов 25 А шириной 2 модуля | Legrand | 200 | 1 | ШТ | На складе | Сертифицировано | 2024-12-19 | 5732.4 | 0.053 | 0.19776 | 101 | 22 | 89
412431 | CX3 Дп.к-т.1НО+1НЗ 0,5П 40/63A | Вспомогательный контакт CX³ - для контакторов 40 А и 63 А | Legrand | 200 | 1 | ШТ | На складе | Сертифицировано | 2024-12-19 | 5167.02 | 0.054 | 0.19776 | 101 | 22 | 89
412433 | Устр.центр.упр-я д/реле 24/48В | Вспомогательное устройство управления - для группы импульсных реле 24-48 В~ - 0,5 модуля | Legrand | 201 | 1 | ШТ | Под заказ Т2 | Сертифицировано | 2024-12-19 | 5994.11 | 0.056 | 0.19776 | 101 | 22 | 89
412434 | Устр.центр.управл.д/реле 230В | Вспомогательное устройство управления - для группы импульсных реле 230 В~ - 0,5 модуля | Legrand | 201 | 1 | ШТ | Под заказ Т2 | Сертифицировано | 2024-12-19 | 5994.11 | 0.056 | 0.19776 | 101 | 22 | 89
412436 | Устр.центр.гр.упр. д/реле 230В | Вспомогательное устройство управления - для импульсных реле 230 В~ - централизованное управление - 1 модуль | Legrand | 201 | 1 | ШТ | Под заказ Т2 | Сертифицировано | 2024-12-19 | 4711.84 | 0.085 | 0.19776 | 101 | 22 | 89
412437 | Бл.вспом.упр-я статич.сигналом | Вспомогательное устройство управления - для управления импульсными реле непрерывным сигналом - 0,5 модуля | Legrand | 201 | 1 | ШТ | На складе | Сертифицировано | 2024-12-19 | 5994.11 | 0.05 | 0.19776 | 101 | 22 | 89
412439 | Компенс.сопр.цеп.упр.д/р.230V | Модуль компенсации - для импульсных реле 230 В~ - 1 модуль | Legrand | 201 | 1 | ШТ | Под заказ Т2 | Сертифицировано | 2024-12-19 | 2693.42 | 0.118 | 0.19776 | 101 | 22 | 89
412500 | CX3 К-р быт.230Vб/ш.1НО+1НЗ 25А | Контактор CX³ - 2П - 250 В~ - с катушкой 230 В~ - 25 A - 1 Н.О.+1 Н.З. - 1 модуль - с рукояткой управления - малошумный | Legrand | 200 | 1 | ШТ | На складе | Сертифицировано | 2024-12-19 | 2897 | 0.129 | 0.19776 | 101 | 22 | 89
412501 | CX3 Конт.быт.б/ш.230V 2Н0 25А | Контактор CX³ - 2П - 250 В~ - с катушкой 230 В~ - 25 A - 2 Н.О. - 1 модуль - с рукояткой управления - малошумный | Legrand | 200 | 10 | ШТ | На складе | Сертифицировано | 2024-12-19 | 1649.04 | 1.247 | 1.6192 | 184 | 100 | 88
412502 | CX3 Конт.быт.б/ш.230V 3Н0 25А | Контактор CX³ - 3П - 400 В~ - с катушкой 230 В~ - 25 A - 3 Н.О. - 2 модуля - с рукояткой управления - малошумный | Legrand | 200 | 1 | ШТ | На складе | Сертифицировано | 2024-12-19 | 6555.64 | 0.217 | 0.36855 | 101 | 41 | 89
412503 | CX3 Контактор 24V 1НО+1НЗ 16А | Контактор CX³ - 2П - 250 В~ - с катушкой 24 В~ - 16 A - 1 Н.О+1 Н.З. - 1 модуль | Legrand | 200 | 1 | ШТ | На складе | Сертифицировано | 2024-12-19 | 4553.56 | 0.129 | 0.19776 | 101 | 22 | 89
412505 | CX3 Контактор 24V 2НО 25А | Контактор CX³ - 2П - 250 В~ - с катушкой 24 В~ - 25 A - 2 Н.О. - 1 модуль | Legrand | 200 | 1 | ШТ | На складе | Сертифицировано | 2024-12-19 | 4470.84 | 0.131 | 0.19776 | 101 | 22 | 89
412509 | CX3 Контактор 24V 2НО+2НЗ 25А | Контактор CX³ - 4П - 400 В~ - с катушкой 24 В~ - 25 A - 2 Н.О.+2 Н.З. - 2 модуля | Legrand | 200 | 1 | ШТ | Под заказ Т2 | Сертифицировано | 2024-12-19 | 6259.2 | 0.234 | 0.36855 | 101 | 41 | 89
412510 | CX3 Контактор 24V 4НО 25А | Контактор CX³ - 4П - 400 В~ - с катушкой 24 В~ - 25 A - 4 Н.О. - 2 модуля | Legrand | 200 | 1 | ШТ | Под заказ Т2 | Сертифицировано | 2024-12-19 | 6259.2 | 0.233 | 0.36855 | 101 | 41 | 89
412512 | CX3 Кон.24V 4НО 63А | Контактор CX³ - 4П - 400 В~ - с катушкой 24 В~ - 63 A - 4 Н.О. - 3 модуля | Legrand | 200 | 1 | ШТ | Под заказ Т2 | Сертифицировано | 2024-12-19 | 15022.03 | 0.346 | 0.52136 | 101 | 58 | 89
412514 | CX3 Конт.24V 2НО 25А руч.упр. | Контактор CX³ - 2П - 250 В~ - с катушкой 24 В~ - 25 A - 2 Н.О. - 1 модуль - с рукояткой управления | Legrand | 200 | 1 | ШТ | На складе | Сертифицировано | 2024-12-19 | 4470.84 | 0.133 | 0.19776 | 101 | 22 | 89
412515 | CX3 Кон.24V 2НО 40А с руч.уп. | Контактор CX³ - 2П - 250 В~ - с катушкой 24 В~ - 40 A - 2 Н.О. - 2 модуля - с рукояткой управления | Legrand | 200 | 1 | ШТ | Под заказ Т2 | Сертифицировано | 2024-12-19 | 7153.32 | 0.255 | 0.36855 | 101 | 41 | 89
412516 | CX3 Кон.24V 2НО 63А с руч.уп. | Контактор CX³ - 2П - 250 В~ - с катушкой 24 В~ - 63 A - 2 Н.О. - 2 модуля - с рукояткой управления | Legrand | 200 | 1 | ШТ | Под заказ Т2 | Сертифицировано | 2024-12-19 | 9330.46 | 0.248 | 0.36855 | 101 | 41 | 89
412517 | CX3 Конт.24V 4НО 25А руч.упр. | Контактор CX³ - 4П - 400 В~ - с катушкой 24 В~ - 25 A - 4 Н.О. - 2 модуля - с рукояткой управления | Legrand | 200 | 1 | ШТ | На складе | Сертифицировано | 2024-12-19 | 6259.2 | 0.234 | 0.36855 | 101 | 41 | 89
412518 | CX3 Кон.24V 4НО 40А с руч.уп. | Контактор CX³ - 4П - 400 В~ - с катушкой 24 В~ - 40 A - 4 Н.О. - 3 модуля - с рукояткой управления | Legrand | 200 | 1 | ШТ | Под заказ Т2 | Сертифицировано | 2024-12-19 | 10014.68 | 0.344 | 0.52136 | 101 | 58 | 89
412519 | CX3 Кон.24V 4НО 63А с руч.уп. | Контактор CX³ - 4П - 400 В~ - с катушкой 24 В~ - 63 A - 4 Н.О. - 3 модуля - с рукояткой управления | Legrand | 200 | 1 | ШТ | Под заказ Т2 | Сертифицировано | 2024-12-19 | 13062.6 | 0.377 | 0.52136 | 101 | 58 | 89
412521 | CX3 Контактор 230V 1НО+1НЗ 16А | Контактор CX³ - 2П - 250 В~ - с катушкой 230 В~ - 16 A - 1 Н.О+1 Н.З. - 1 модуль | Legrand | 200 | 4 | ШТ | На складе | Сертифицировано | 2024-12-19 | 3682.42 | 0.488 | 0.70114 | 101 | 78 | 89
412523 | CX3 Контактор 230V 2НО 25А | Контактор CX³ - 2П - 250 В~ - с катушкой 230 В~ - 25 A - 2 Н.О. - 1 модуль | Legrand | 200 | 10 | ШТ | На складе | Сертифицировано | 2024-12-19 | 3110.14 | 1.24 | 1.6192 | 184 | 100 | 88
412524 | CX3 Контактор 230V 2НЗ 25А | Контактор CX³ - 2П - 250 В~ - с катушкой 230 В~ - 25 A - 2 Н.З. - 1 модуль | Legrand | 200 | 1 | ШТ | На складе | Сертифицировано | 2024-12-19 | 4276.48 | 0.127 | 0.19776 | 101 | 22 | 89
412527 | CX3 Кон.230V 2НО 63А | Контактор CX³ - 2П - 250 В~ - с катушкой 230 В~ - 63 A - 2 Н.О. - 2 модуля | Legrand | 200 | 1 | ШТ | На складе | Сертифицировано | 2024-12-19 | 9330.46 | 0.248 | 0.36855 | 101 | 41 | 89
412533 | CX3 Контактор 230V 2НО+2НЗ 25А | Контактор CX³ - 4П - 400 В~ - с катушкой 230 В~ - 25 A - 2 Н.О.+2 Н.З. - 2 модуля | Legrand | 200 | 1 | ШТ | На складе | Сертифицировано | 2024-12-19 | 3887.68 | 0.229 | 0.36855 | 101 | 41 | 89
412535 | CX3 Контактор 230V 4НО 25А | Контактор CX³ - 4П - 400 В~ - с катушкой 230 В~ - 25 A - 4 Н.О. - 2 модуля | Legrand | 200 | 5 | ШТ | На складе | Сертифицировано | 2024-12-19 | 4354.16 | 1.132 | 1.6192 | 184 | 100 | 88
412536 | CX3 Контактор 230V 4НЗ 25А | Контактор CX³ - 4П - 400 В~ - с катушкой 230 В~ - 25 A - 4 Н.З. - 2 модуля | Legrand | 200 | 1 | ШТ | На складе | Сертифицировано | 2024-12-19 | 6220.33 | 0.227 | 0.36855 | 101 | 41 | 89
412541 | CX3 Кон.230V 4НО 63А | Контактор CX³ - 4П - 400 В~ - с катушкой 230 В~ - 63 A - 4 Н.О. - 3 модуля | Legrand | 200 | 1 | ШТ | На складе | Сертифицировано | 2024-12-19 | 13062.6 | 0.344 | 0.52136 | 101 | 58 | 89
412544 | CX3 Конт.230V 2НО 25А руч.упр. | Контактор CX³ - 2П - 250 В~ - с катушкой 230 В~ - 25 A - 2 Н.О. - 1 модуль - с рукояткой управления | Legrand | 200 | 4 | ШТ | На складе | Сертифицировано | 2024-12-19 | 3887.68 | 0.5 | 0.70114 | 101 | 78 | 89
412545 | CX3 Кон.230V 2НО 40А с руч.уп. | Контактор CX³ - 2П - 250 В~ - с катушкой 230 В~ - 40 A - 2 Н.О. - 2 модуля - с рукояткой управления | Legrand | 200 | 1 | ШТ | На складе | Сертифицировано | 2024-12-19 | 6220.33 | 0.251 | 0.36855 | 101 | 41 | 89
412547 | CX3 Кон.230V 2НО 63А с руч.уп. | Контактор CX³ - 2П - 250 В~ - с катушкой 230 В~ - 63 A - 2 Н.О. - 2 модуля - с рукояткой управления | Legrand | 200 | 1 | ШТ | На складе | Сертифицировано | 2024-12-19 | 9330.46 | 0.25 | 0.36855 | 101 | 41 | 89
412548 | CX3 Кон.230V 2НЗ 63А с руч.уп. | Контактор CX³ - 2П - 250 В~ - с катушкой 230 В~ - 63 A - 2 Н.З. - 2 модуля - с рукояткой управления | Legrand | 200 | 1 | ШТ | На складе | Сертифицировано | 2024-12-19 | 3887.68 | 0.247 | 0.36855 | 101 | 41 | 89
412549 | CX3 Кон.230V 3НО 40А с руч.уп. | Контактор CX³ - 3П - 400 В~ - с катушкой 230 В~ - 40 A - 3 Н.О. - 3 модуля - с рукояткой управления | Legrand | 200 | 1 | ШТ | На складе | Сертифицировано | 2024-12-19 | 6941.83 | 0.326 | 0.52136 | 101 | 58 | 89
412550 | CX3 Кон.230V 3НО 63А с руч.уп. | Контактор CX³ - 3П - 400 В~ - с катушкой 230 В~ - 63 A - 3 Н.О. - 3 модуля - с рукояткой управления | Legrand | 200 | 1 | ШТ | На складе | Сертифицировано | 2024-12-19 | 7893.14 | 0.321 | 0.52136 | 101 | 58 | 89
412551 | CX3 Конт.230V 4НО 25А руч.упр. | Контактор CX³ - 4П - 400 В~ - с катушкой 230 В~ - 25 A - 4 Н.О. - 2 модуля - с рукояткой управления | Legrand | 200 | 2 | ШТ | На складе | Сертифицировано | 2024-12-19 | 8708.4 | 0.452 | 0.70114 | 101 | 78 | 89
412553 | CX3 Кон.230V 4НО 40А с руч.уп. | Контактор CX³ - 4П - 400 В~ - с катушкой 230 В~ - 40 A - 4 Н.О. - 3 модуля - с рукояткой управления | Legrand | 200 | 1 | ШТ | На складе | Сертифицировано | 2024-12-19 | 8098.81 | 0.346 | 0.52136 | 101 | 58 | 89
412556 | CX3 Кон.230V 4НО 63А с руч.уп. | Контактор CX³ - 4П - 400 В~ - с катушкой 230 В~ - 63 A - 4 Н.О. - 3 модуля - с рукояткой управления | Legrand | 200 | 1 | ШТ | На складе | Сертифицировано | 2024-12-19 | 13062.6 | 0.348 | 0.52136 | 101 | 58 | 89
412557 | CX3 Кон.230V 4НЗ 63А с руч.уп. | Контактор CX³ - 4П - 400 В~ - с катушкой 230 В~ - 63 A - 4 Н.З. - 3 модуля - с рукояткой управления | Legrand | 200 | 1 | ШТ | На складе | Сертифицировано | 2024-12-19 | 13062.6 | 0.347 | 0.52136 | 101 | 58 | 89
412558 | CX3 Конт.230V 2НО 25А б/ш.руч. | Контактор CX³ - 2П - 250 В~ - с катушкой 230 В~ - 25 A - 2 Н.О. - 1 модуль - с рукояткой управления - малошумный | Legrand | 200 | 1 | ШТ | На складе | Сертифицировано | 2024-12-19 | 3887.68 | 0.132 | 0.19776 | 101 | 22 | 89
412559 | CX3 Кон.230V 2НО 40А бесш./руч | Контактор CX³ - 2П - 250 В~ - с катушкой 230 В~ - 40 A - 2 Н.О. - 2 модуля - с рукояткой управления - малошумный | Legrand | 200 | 1 | ШТ | На складе | Сертифицировано | 2024-12-19 | 6220.33 | 0.245 | 0.36855 | 101 | 41 | 89
412560 | CX3 Кон.230V 2НО 63А бесш./руч | Контактор CX³ - 2П - 250 В~ - с катушкой 230 В~ - 63 A - 2 Н.О. - 2 модуля - с рукояткой управления - малошумный | Legrand | 200 | 1 | ШТ | На складе | Сертифицировано | 2024-12-19 | 9330.46 | 0.265 | 0.36855 | 101 | 41 | 89
412561 | CX3 Конт.230V 4НО 25А б/ш.руч. | Контактор CX³ - 4П - 400 В~ - с катушкой 230 В~ - 25 A - 4 Н.О. - 1 модуль - с рукояткой управления - малошумный | Legrand | 200 | 1 | ШТ | На складе | Сертифицировано | 2024-12-19 | 8708.4 | 0.227 | 0.36855 | 101 | 41 | 89
412562 | CX3 Кон.230V 4НО 40А бесш./руч | Контактор CX³ - 4П - 400 В~ - с катушкой 230 В~ - 40 A - 4 Н.О. - 2 модуля - с рукояткой управления - малошумный | Legrand | 200 | 1 | ШТ | На складе | Сертифицировано | 2024-12-19 | 9139.14 | 0.341 | 0.52136 | 101 | 58 | 89
412563 | CX3 Кон.230V 4НО 63А бесш./руч | Контактор CX³ - 4П - 400 В~ - с катушкой 230 В~ - 63 A - 4 Н.О. - 2 модуля - с рукояткой управления - малошумный | Legrand | 200 | 1 | ШТ | На складе | Сертифицировано | 2024-12-19 | 13062.6 | 0.36 | 0.52136 | 101 | 58 | 89
412602 | Выключатель с задержк. врем 1м | Реле с выдержкой времени - выход 16 A – 250 В - регулировка времени от 0,5 до 10 мин - 1 модуль | Legrand | 100 | 10 | ШТ | На складе | Сертифицировано | 2023-04-03 | 7859 | 0.865 | 2.2378 | 222 | 105 | 96
412623 | Выключатель Сумеречный стандартный 16А | Сумеречный выключатель - стандартный - 230 В~ - 1 выход 16 А - 250 В~ | Legrand | 110 | 1 | ШТ | На складе | Сертифицировано | 2023-04-03 | 12121.1 | 0.155 | 0.67744 | 116 | 80 | 73
412626 | Программированный сумеречный выключатель 56 программ | Сумеречный выключатель - программируемый - 230 В~ - 1 выход 16 А - 250 В~ | Legrand | 110 | 1 | ШТ | Под заказ Т1 | Сертифицировано | 2023-04-16 | 27049.12 | 0.288 | 1.3024 | 148 | 100 | 88
412629 | Таймер годовой 1 выход 230В | Таймер Годовой 1 Выход 230в | Legrand | 110 | 1 | ШТ | Под заказ Т2 | Сертифицировано | 2023-04-16 | 16110.14 | 0.18 | 0.45086 | 97 | 56 | 83
412630 | Многофункциональный годовой таймер с электронным дисплеем 2 выхода | Годовой таймер - многофункциональный - цифровой - 230 В~ - 2 выхода, 230 В~ | Legrand | 110 | 1 | ШТ | На складе | Сертифицировано | 2023-04-16 | 20910.94 | 0.199 | 0.63744 | 96 | 80 | 83
412631 | Цифровой недельный таймер 230 В 1 выход | Суточный/недельный таймер - многофункциональный - цифровой - 230 В~ - 1 выход - 16 А - 250 В~ | Legrand | 110 | 1 | ШТ | На складе | Сертифицировано | 2023-04-16 | 9956.36 | 0.175 | 0.45086 | 97 | 56 | 83
412633 | Цифровой недельный таймер 24 В 1 выход | Суточный/недельный таймер - многофункциональный - цифровой - 24 В~ - 1 выход - 16 А - 250 В~ | Legrand | 110 | 1 | ШТ | Под заказ Т2 | Сертифицировано | 2023-04-16 | 13005.82 | 0.187 | 0.45086 | 97 | 56 | 83
412641 | Цифровой недельный таймер 2 выхода | Цифровой недельный таймер 2 выхода | Legrand | 110 | 1 | ШТ | Под заказ Т2 | Сертифицировано | 2023-04-16 | 12852.23 | 0.195 | 0.45086 | 97 | 56 | 83
412643 | Таймер мультифункциональный 2 выхода 24В | Таймер мультифункциональный 2 выхода 24В | Legrand | 110 | 1 | ШТ | Под заказ Т2 | Сертифицировано | 2023-04-16 | 9467.18 | 0.192 | 0.45086 | 97 | 56 | 83
412654 | Астрономический годовой таймер с электронным дисплеем 1 выход | Астрономический таймер - цифровой - 230 В~ - 1 выход - 16 А - 250 В~ | Legrand | 110 | 1 | ШТ | На складе | Сертифицировано | 2023-04-16 | 12393.85 | 0.177 | 0.45086 | 97 | 56 | 83
412657 | Астрономический годовой таймер с электронным дисплеем 2 выхода | Астрономический таймер - цифровой - 230 В~ - 2 выхода - 16 А - 250 В~ | Legrand | 110 | 1 | ШТ | Под заказ Т1 | Сертифицировано | 2023-04-16 | 16313.05 | 0.197 | 0.45086 | 97 | 56 | 83
412780 | Программируемый ежедневный таймер 1М | Суточный таймер - аналоговый - вертикальная шкала - 230 В~ - 1 Н.О. - 16 А - 250 В~ - без запаса хода часов | Legrand | 110 | 1 | ШТ | На складе | Сертифицировано | 2023-04-16 | 5742.37 | 0.082 | 0.18129 | 97 | 89 | 21
412783 | Программируемый недельный таймер HEBDO 1М | Программируемый недельный таймер HEBDO 1 мод. | Legrand | 110 | 1 | ШТ | Под заказ Т2 | Сертифицировано | 2023-04-16 | 6830.81 | 0.082 | 0.18129 | 97 | 89 | 21
412790 | Программируемый ежедневный таймер 1М | Суточный таймер - аналоговый - вертикальная шкала - 230 В~ - 1 Н.О. - 16 А - 250 В~ - запас хода 100 ч | Legrand | 110 | 1 | ШТ | На складе | Сертифицировано | 2023-04-16 | 6387.16 | 0.087 | 0.18129 | 97 | 89 | 21
412794 | Программируемый недельный таймер HEBDO 1 MOD+B | Недельный таймер - аналоговый - вертикальная шкала - 230 В~ - 1 Н.О. - 16 А - 250 В~ - запас хода 100 ч | Legrand | 110 | 1 | ШТ | На складе | Сертифицировано | 2023-04-16 | 8737.51 | 0.088 | 0.18129 | 97 | 89 | 21
412795 | Программируемый недельный таймер HEBDO 1 MOD+BА | Недельный таймер - аналоговый - горизонтальная шкала - 230 В~ - 1 контакт - 16 А - 250 В~ - запас хода 100 ч | Legrand | 110 | 1 | ШТ | Под заказ Т2 | Сертифицировано | 2023-04-16 | 9221.1 | 0.163 | 0.45086 | 97 | 56 | 83
412812 | Программируемый ежедневный таймер 3М | Суточный таймер - аналоговый - горизонтальная шкала - 230 В~ - 1 Н.О. - 16 А - 250 В~ - без запаса хода часов | Legrand | 110 | 1 | ШТ | Под заказ Т1 | Сертифицировано | 2023-04-16 | 4983.8 | 0.155 | 0.45086 | 97 | 56 | 83
412813 | Программируемый ежедневный таймер 3 MOD+ | Суточный таймер - аналоговый - горизонтальная шкала - 230 В~ - 1 Н.О. - 16 А - 250 В~ - запас хода 100 ч | Legrand | 110 | 1 | ШТ | Под заказ Т2 | Сертифицировано | 2023-04-16 | 7493.89 | 0.16 | 0.45086 | 97 | 56 | 83
412814 | Программируемый ежедневный таймер 3М 230В | Программируемый ежедневный таймер 3 мод. 230В | Legrand | 110 | 1 | ШТ | Под заказ Т2 | Сертифицировано | 2023-04-16 | 5059.78 | 0.155 | 0.45086 | 97 | 56 | 83
412858 | Фотодиод для 412 623 | Запасной фотоэлемент - для сумеречного выключателя Кат. № 4 126 23 - IP 54 - IK 07 | Legrand | 110 | 1 | ШТ | На складе | Сертифицировано | 2023-04-03 | 7250.15 | 0.08 | 0.67744 | 116 | 80 | 73
412872 | Ключ-программатор | Ключ-программатор - для таймеров Кат. № 4 126 30/31/32/33/54/57 | Legrand | 110 | 1 | ШТ | Под заказ Т2 | Не подлежит сертификации | 2021-12-31 | 2152.68
412873 | Программное обеспечение для таймера | ПО для программирования - для программируемых таймеров | Legrand | 100 | 1 | ШТ | Под заказ Т2 | Не подлежит сертификации | 2021-12-31 | 26791.96 | 0.108 | 0.45086 | 97 | 56 | 83
412900 | CX3 Переключатель 1ПК 32A | CX³ Переключатель ПК 32A | Legrand | 239 | 10 | ШТ | На складе | Сертифицировано | 2025-02-19 | 1986.49 | 0.645 | 1.6192 | 184 | 100 | 88
412901 | CX3 Переключатель 2ПК | CX³ Переключатель 2ПК 32A | Legrand | 239 | 5 | ШТ | На складе | Сертифицировано | 2025-02-19 | 3024.86 | 0.641 | 1.6192 | 184 | 100 | 88
412902 | CX3 Переключатель 1ПК со ср.точкой 32A | CX³ Перекл. 1ПК со ср.точкой 32A | Legrand | 239 | 10 | ШТ | На складе | Сертифицировано | 2025-02-19 | 1851.04 | 0.642 | 1.6192 | 184 | 100 | 88
412903 | CX3 Переключатель 2ПК со ср.точкой 32A | CX³ Перекл. 2ПК со ср.точкой 32A | Legrand | 239 | 5 | ШТ | На складе | Сертифицировано | 2025-02-19 | 2998.54 | 0.642 | 1.6192 | 184 | 100 | 88
412904 | CX3 Переключатель 1НО+1НЗ 32A | CX³ Переключатель НО+НЗ 32A | Legrand | 239 | 10 | ШТ | Под заказ Т2 | Сертифицировано | 2025-02-19 | 1899.96 | 0.682 | 1.6192 | 184 | 100 | 88
412908 | CX3 Выключатель кноп. 1НО | CX³ Выключатель кноп. НО | Legrand | 239 | 10 | ШТ | На складе | Сертифицировано | 2025-02-19 | 1207.69 | 0.528 | 1.6192 | 184 | 100 | 88
412909 | CX3 Выключатель кноп. 1НЗ | CX³ Выключатель кноп. НЗ | Legrand | 239 | 10 | ШТ | На складе | Сертифицировано | 2025-02-19 | 1207.69 | 0.525 | 1.6192 | 184 | 100 | 88
412910 | CX3 Выключатель кноп. фикс. 2НО | CX³ Выкл. кноп. фикс. 2НО | Legrand | 239 | 10 | ШТ | На складе | Сертифицировано | 2025-02-19 | 1570 | 0.608 | 1.6192 | 184 | 100 | 88
412911 | CX3 Выключатель кноп. фикс. 1НО+1НЗ | CX³ Выкл. кноп. фикс. НО+НЗ | Legrand | 239 | 10 | ШТ | На складе | Сертифицировано | 2025-02-19 | 1570 | 0.61 | 1.6192 | 184 | 100 | 88
412912 | CX3 Выключатель кноп.фикс. 1НО зел.индик. 12/48В ~/= | CX³ Выкл.Кн.Фикс. НО зел.инд 12/48В | Legrand | 239 | 10 | ШТ | Под заказ Т2 | Сертифицировано | 2025-02-19 | 1570 | 0.622 | 1.6192 | 184 | 100 | 88
412913 | CX3 Выключатель кноп.фикс. 1НЗ кр.индик. 12/48В ~/= | CX³ Выкл.Кн.Фикс. НЗ кр.инд 12/48В | Legrand | 239 | 10 | ШТ | Под заказ Т2 | Сертифицировано | 2025-02-19 | 1570 | 0.614 | 1.6192 | 184 | 100 | 88
412914 | CX3 Выключатель кноп.фикс. 1НО зел.индик. 110/400В ~ | CX³ Выкл.Кн.Фикс. НО зел.инд. | Legrand | 239 | 10 | ШТ | На складе | Сертифицировано | 2025-02-19 | 1570 | 0.611 | 1.6192 | 184 | 100 | 88
412915 | CX3 Выключатель кноп.фикс. 1НЗ кр.индик. 110/400В ~ | CX³ Выкл.Кн.Фикс. НЗ кр.инд. | Legrand | 239 | 10 | ШТ | На складе | Сертифицировано | 2025-02-19 | 1570 | 0.613 | 1.6192 | 184 | 100 | 88
412916 | CX3 Выкл. кноп. НО+НЗ(зел/кр.) | CX3 Выключатель кнопочный - НО контакт + НЗ контакт (зеленый/красный) | Legrand | 239 | 10 | ШТ | На складе | Сертифицировано | 2025-02-19 | 1959.12 | 0.641 | 1.6192 | 184 | 100 | 88
412921 | CX3 Лампа индик.1xLED зел.12/48В ~/= | CX³ Лампа индик. 1xLED зел.12/48В | Legrand | 239 | 10 | ШТ | На складе | Сертифицировано | 2025-04-21 | 1098.58 | 0.497 | 1.6192 | 184 | 100 | 88
412922 | CX3 Лампа индик.1xLED кр.12/48В ~/= | CX³ Лампа индик. 1xLED кр.12/48В | Legrand | 239 | 10 | ШТ | На складе | Сертифицировано | 2025-04-21 | 1098.58 | 0.497 | 1.6192 | 184 | 100 | 88
412923 | CX3 Лампа индик.1xLED жёлт.12/48В ~/= | CX³ Лампа индик. 1xLED жел.12/48В | Legrand | 239 | 10 | ШТ | Под заказ Т2 | Сертифицировано | 2025-04-21 | 1098.58 | 0.496 | 1.6192 | 184 | 100 | 88
412924 | CX3 Лампа индик.1xLED син.12/48В ~/= | CX³ Лампа индик. 1xLED син.12/48В | Legrand | 239 | 10 | ШТ | Под заказ Т2 | Сертифицировано | 2025-04-21 | 1098.58 | 0.494 | 1.6192 | 184 | 100 | 88
412925 | CX3 Лампа индик.1xLED бел.12/48В ~/= | CX³ Лампа индик. 1xLED бел.12/48В | Legrand | 239 | 10 | ШТ | Под заказ Т2 | Сертифицировано | 2025-04-21 | 1098.58 | 0.496 | 1.6192 | 184 | 100 | 88
412926 | CX3 Лампа индик. 1xLED зел.110/400В ~ | CX³ Лампа индик. 1xLED зел. | Legrand | 239 | 10 | ШТ | На складе | Сертифицировано | 2025-04-21 | 1076 | 0.496 | 1.6192 | 184 | 100 | 88
412927 | CX3 Лампа индик. 1xLED кр.110/400В ~ | CX³ Лампа индик. 1xLED кр. | Legrand | 239 | 10 | ШТ | На складе | Сертифицировано | 2025-04-21 | 1076 | 0.497 | 1.6192 | 184 | 100 | 88
412928 | CX3 Лампа индик. 1xLED жёлт.110/400В ~ | CX³ Лампа индик. 1xLED жёлт. | Legrand | 239 | 10 | ШТ | На складе | Сертифицировано | 2025-04-21 | 1076 | 0.496 | 1.6192 | 184 | 100 | 88
412929 | CX3 Лампа индик. 1xLED син.110/400В ~ | CX³ Лампа индик. 1xLED син. | Legrand | 239 | 10 | ШТ | Под заказ Т2 | Сертифицировано | 2025-04-21 | 1076 | 0.496 | 1.6192 | 184 | 100 | 88
412930 | CX3 Лампа индик. 1xLED бел.110/400В ~ | CX³ Лампа индик. 1xLED бел. | Legrand | 239 | 10 | ШТ | Под заказ Т2 | Сертифицировано | 2025-04-21 | 1076 | 0.496 | 1.6192 | 184 | 100 | 88
412931 | CX3 Лампа индик. 2xLED кр.+зел.110/400В ~ | CX³ Лампа индик. 2xLED кр.+зел | Legrand | 239 | 10 | ШТ | На складе | Сертифицировано | 2025-04-21 | 1341.32 | 0.579 | 1.6192 | 184 | 100 | 88
412932 | CX3 Лампа индик. 3хLED бел.230/400В ~ | CX³ Лампа индик. 3хLED бел. | Legrand | 239 | 10 | ШТ | На складе | Сертифицировано | 2025-04-21 | 2434.2 | 0.595 | 1.6192 | 184 | 100 | 88
412933 | CX3 Лампа индик. 3xLED кр.230/400В ~ | CX³ Лампа индик. 3xLED кр. | Legrand | 239 | 10 | ШТ | Под заказ Т2 | Сертифицировано | 2025-04-21 | 2434.2 | 0.594 | 1.6192 | 184 | 100 | 88
412934 | CX3 Лампа индик. 3xLED кр./зел./жёлт.230/400В ~ | CX³ Лампа индик. 3xLED кр./зел./жёлт. | Legrand | 239 | 10 | ШТ | На складе | Сертифицировано | 2025-04-21 | 2434.2 | 0.594 | 1.6192 | 184 | 100 | 88
412950 | Суппорт Mosaic На Дин-Рейку | Суппорт Mosaic На Дин-Рейку | Legrand | 152 | 10 | ШТ | На складе | Сертифицировано | 2024-11-25 | 567.9 | 0.485 | 3.2175 | 228 | 98 | 144
412951 | Суппорт Для Уст-В Osmoz | DIN Суппорт для устройств Osmoz | Legrand | 152 | 10 | ШТ | На складе | Сертифицировано | 2024-11-25 | 174.32 | 0.15 | 1.5372 | 183 | 120 | 70
412952 | Суппорт Как Крыш.Д/Др.Оборуд. | DIN Суппорт-заглушка для монтажа прочего оборудования | Legrand | 152 | 10 | ШТ | Под заказ Т1 | Сертифицировано | 2024-11-25 | 165.6 | 0.109 | 1.1881 | 193 | 108 | 57
413001 | Патч модуль Cat6 UTP. Размер: 1DIN | Патч-модуль - RJ45 UTP -мультимедийная сеть Home Networks Classic | Legrand | 459 | 4 | ШТ | Под заказ Т2 | Не подлежит сертификации | 2024-12-02 | 2507.14 | 0.174 | 0.70114 | 101 | 78 | 89
413002 | Патч модуль Cat6 FTP. Размер: 1DIN | Патч-модуль - RJ45 FTP -мультимедийная сеть Home Networks Classic | Legrand | 459 | 4 | ШТ | Под заказ Т2 | Не подлежит сертификации | 2021-12-31 | 2870.5 | 0.172 | 0.70114 | 101 | 78 | 89
413003 | Патч модуль Cat6 STP. Размер: 1DIN | Патч-модуль - RJ45 STP -мультимедийная сеть Home Networks Classic | Legrand | 459 | 4 | ШТ | Под заказ Т2 | Не подлежит сертификации | 2024-12-02 | 3306.52 | 0.294 | 0.70114 | 101 | 78 | 89
413009 | Свитч 1Гб на 4 выхода RJ45. Размер: 4DIN | Свитч 1Гб на 4 выхода RJ45. Размер: 4DIN | Legrand | 461 | 1 | ШТ | Под заказ Т1 | Не подлежит сертификации | 2021-12-31 | 33080.44 | 0.191 | 0.70114 | 101 | 78 | 89
413010 | Свитч 10/100Mb 4 выхода RJ45. Размер: 4DIN | Свитч 10/100Mb 4 выхода RJ45. Размер: 4DIN | Legrand | 461 | 1 | ШТ | Под заказ Т2 | Не подлежит сертификации | 2021-12-31 | 28456.28 | 0.139 | 0.70114 | 101 | 78 | 89
413012 | Cплитер телефонный на 8 выходов или на 2 линии телефонной связи. Размер: 4DIN | Сплиттер телефонный на 8 выходов или на 2 линии телефонной связи. Размер: 4DIN | Legrand | 461 | 1 | ШТ | Под заказ Т2 | Не подлежит сертификации | 2021-12-31 | 8357.12 | 0.13 | 0.70114 | 101 | 78 | 89
413015 | Фильтр xDSL. 3 выхода телефонных, 1 выход для модема. Размер: 2DIN | Фильтр для разделения телефонного сигнала и сигнала АDSL - мультимедийная сеть | Legrand | 461 | 1 | ШТ | Под заказ Т2 | Не подлежит сертификации | 2021-12-31 | 5813.65 | 0.096 | 0.36855 | 101 | 41 | 89
413019 | Сплитер TV. Коаксиальный вход- 4 выхода RJ45. Размер: 4DIN | Преобразователь ТВ-сигнала - коаксиальный вход - выход RJ45 - 4 выхода | Legrand | 461 | 1 | ШТ | Под заказ Т2 | Не подлежит сертификации | 2021-12-31 | 57979.68 | 0.423 | 2.9483 | 181 | 179 | 91
413040 | Шнур-переходник: RJ45 - F разъем (коаксиальный), 2 метра | Шнур-переходник: RJ45 - F Разъём (коаксиальный), 2 метра | Legrand | 459 | 1 | ШТ | Под заказ Т2 | Сертифицировано | 2025-01-26 | 9083.83 | 0.14 | 0.69043 | 96 | 29 | 248
413044 | Блок автоматического переключения источников сигнала Triple Play. 8 выходов RJ45. Размер: 8DIN | Блок автоматического переключения источников сигнала Triple Play. 8 выходов RJ45. Размер: 8DIN | Legrand | 461 | 1 | ШТ | Под заказ Т2 | Не подлежит сертификации | 2021-12-31 | 98885.58 | 0.403 | 2.9483 | 181 | 179 | 91
413045 | Патч корд плоский, мультимедийный. Длина: 0,2 метра | Коммутационный шнур - 0.2 м | Legrand | 459 | 4 | ШТ | Под заказ Т2 | Сертифицировано | 2025-01-26 | 2507.14 | 0.07 | 0.2585 | 235 | 55 | 20
413046 | Патч корд плоский, мультимедийный. Длина: 0,4 метра | Коммутационный шнур - 0.4 м | Legrand | 459 | 4 | ШТ | Под заказ Т2 | Сертифицировано | 2025-01-26 | 2834.15 | 0.103 | 0.6 | 150 | 200 | 20
413047 | Патч корд плоский cat6. Длина: 0,2 метра | Коммутационный шнур - 0.2 м | Legrand | 459 | 4 | ШТ | Под заказ Т2 | Сертифицировано | 2025-01-26 | 2180.11 | 0.052 | 0.154 | 140 | 110 | 10
413048 | Патч корд плоский cat6. Длина: 0,4 метра | Коммутационный шнур - 0.4 м | Legrand | 459 | 4 | ШТ | Под заказ Т2 | Сертифицировано | 2025-01-26 | 2507.14 | 0.066 | 0.36 | 200 | 90 | 20
413090 | CX3 Трансформатор звонка 230В/8В 4 Ватт | Трансформатор для цепей звуковой сигнализации - 230 В/8 В - 0,5 А - 4 ВA | Legrand | 150 | 1 | ШТ | Под заказ Т2 | Сертифицировано | 2025-02-27 | 4132.91 | 0.315 | 0.36855 | 101 | 41 | 89
413091 | CX3 Трансформатор звонка 230В/8-12В 8Ватт | Трансформатор для цепей звуковой сигнализации - 230 В/12-8 В - 0,66-1 А - 8 ВA | Legrand | 150 | 1 | ШТ | На складе | Сертифицировано | 2025-02-27 | 5559.85 | 0.325 | 0.36855 | 101 | 41 | 89
413092 | CX3 Трансформатор звонка 230В/8-12В 24Ватт | Трансформатор для цепей звуковой сигнализации - 230 В/12-8 В - 2-3 А - 24 ВA | Legrand | 150 | 1 | ШТ | Под заказ Т2 | Сертифицировано | 2025-02-27 | 6016.48 | 0.64 | 0.6864 | 100 | 78 | 88
413093 | CX3 Трансформатор звонка 230В/8-24В 24Ватт | Трансформатор для цепей звуковой сигнализации - 230 В/24-12 В - 1-1,5 А - 24-18 ВA | Legrand | 150 | 1 | ШТ | На складе | Сертифицировано | 2025-02-27 | 7930.79 | 0.647 | 0.6864 | 100 | 78 | 88
413095 | CX3Трансформатор безоп-ти 230В/8-24В 16Ватт | Трансформатор обеспечения безопасности - 230 В/12 В или 24 В - 16 ВА | Legrand | 150 | 1 | ШТ | На складе | Сертифицировано | 2025-02-27 | 7948.48 | 0.639 | 0.70114 | 101 | 78 | 89
413096 | CX3Трансформатор безоп-ти 230В/8-24В 25Ватт | Трансформатор обеспечения безопасности - 230 В/12 В или 24 В - 25 ВА | Legrand | 150 | 1 | ШТ | На складе | Сертифицировано | 2025-02-27 | 8419.34 | 0.67 | 0.70114 | 101 | 78 | 89
413097 | CX3Трансформатор безоп-ти 230В/8-24В 40Ватт | CX³ Трансформатор безопасности 230В | Legrand | 150 | 1 | ШТ | Под заказ Т2 | Сертифицировано | 2025-02-27 | 13234.38 | 1.148 | 1.0053 | 112 | 102 | 88
413098 | CX3Трансформатор безоп-ти 230В/8-24В 63Ватт | Трансформатор обеспечения безопасности - 230 В/12 В или 24 В - 63 ВА | Legrand | 150 | 1 | ШТ | На складе | Сертифицировано | 2025-02-27 | 13901.63 | 1.202 | 1.0053 | 112 | 102 | 88
413105 | CX3 Источник питания 1Ф 12В 15Ватт | Однофазный блок питания - 12 В= - 1,3 А - 15 Вт | Legrand | 150 | 1 | ШТ | Под заказ Т2 | Сертифицировано | 2025-02-11 | 16898.72 | 0.941 | 1.0053 | 112 | 102 | 88
413106 | CX3 Источник питания 1Ф 15В 15Ватт | Однофазный блок питания - 15 В= - 1 А - 15 Вт | Legrand | 150 | 1 | ШТ | Под заказ Т2 | Сертифицировано | 2025-02-11 | 16393.21 | 0.935 | 1.0053 | 112 | 102 | 88
413107 | CX3 Источник питания 1Ф 24В 12Ватт | Однофазный блок питания - 24 В= - 0,5 А - 12 Вт | Legrand | 150 | 1 | ШТ | Под заказ Т2 | Сертифицировано | 2025-02-11 | 16448.59 | 0.926 | 1.0053 | 112 | 102 | 88
413108 | CX3 Источник питания 1Ф 24В 21,5Ватт | Однофазный блок питания - 24 В= - 0,9 А - 21,5 Вт | Legrand | 150 | 1 | ШТ | Под заказ Т2 | Сертифицировано | 2025-02-11 | 16586.16 | 0.948 | 1.0053 | 112 | 102 | 88
414424 | Авт.выкл.DX3 2П В6A DC 800В 4м | Автоматический выключатель постоянного тока - 800 В= - 6 А - 2 защищенных полюса - 4 модуля | Legrand | 61 | 1 | ШТ | Под заказ Т2 | Сертифицировано | 2024-09-01 | 7363.38 | 0.616 | 1.3154 | 148 | 101 | 88
414425 | Авт.выкл.DX3 2П В8А DC 800В 4м | Автоматический выключатель постоянного тока - 800 В= - 8 А - 2 защищенных полюса - 4 модуля | Legrand | 61 | 1 | ШТ | Под заказ Т2 | Сертифицировано | 2024-09-01 | 7387.69 | 0.613 | 1.3154 | 148 | 101 | 88
414426 | Авт.вкл.DX3 2П В10А DC 800В 4м | Автоматический выключатель постоянного тока - 800 В= - 10 А - 2 защищенных полюса - 4 модуля | Legrand | 61 | 1 | ШТ | Под заказ Т2 | Сертифицировано | 2024-09-01 | 6699.25 | 0.603 | 1.3154 | 148 | 101 | 88
414427 | Авт.вкл.DX3 2П В13A DC 800В 4м | Автоматический выключатель постоянного тока - 800 В= - 13 А - 2 защищенных полюса - 4 модуля | Legrand | 61 | 1 | ШТ | Под заказ Т2 | Сертифицировано | 2024-09-01 | 7037.74 | 0.61 | 1.3154 | 148 | 101 | 88
414428 | Авт.вкл.DX3 2П В16A DC 800В 4м | Автоматический выключатель постоянного тока - 800 В= - 16 А - 2 защищенных полюса - 4 модуля | Legrand | 61 | 1 | ШТ | Под заказ Т2 | Сертифицировано | 2024-09-01 | 6687.76 | 0.602 | 1.3154 | 148 | 101 | 88
414429 | Авт.вкл.DX3 2П В20A DC 800В 4м | Автоматический выключатель постоянного тока - 800 В= - 20 А - 2 защищенных полюса - 4 модуля | Legrand | 61 | 1 | ШТ | Под заказ Т2 | Сертифицировано | 2024-09-01 | 6788.48 | 0.621 | 1.3154 | 148 | 101 | 88
414446 | Авт.выкл.DX3 2П В10A DC 1000В | Автоматический выключатель постоянного тока - 1000 В= - 10 А - 2 защищенных полюса - 6 модулей | Legrand | 61 | 1 | ШТ | Под заказ Т2 | Сертифицировано | 2024-09-01 | 18074.69 | 0.921 | 1.6484 | 137 | 128 | 94
414448 | Авт.выкл.DX3 2П В16A DC 1000В | Автоматический выключатель постоянного тока - 1000 В= - 16 А - 2 защищенных полюса - 6 модулей | Legrand | 61 | 1 | ШТ | Под заказ Т2 | Сертифицировано | 2024-09-01 | 24099.56 | 0.927 | 1.6484 | 137 | 128 | 94
414449 | Авт.выкл.DX3 2П В20A DC 1000В | Автоматический выключатель постоянного тока - 1000 В= - 20 А - 2 защищенных полюса - 6 модулей | Legrand | 61 | 1 | ШТ | Под заказ Т2 | Сертифицировано | 2024-09-01 | 22932 | 0.926 | 1.6484 | 137 | 128 | 94
414901 | CX3 EMS РЕЙКА КОММУ 18 МОД | CX3 EMS Рейка коммуникационная 18 модулей | Legrand | 142 | 1 | ШТ | На складе | Не подлежит сертификации | 2021-12-31 | 2521.96 | 0.044 | 0.26374 | 324 | 37 | 22
414902 | CX3 EMS РЕЙКА КОММУ 24 МОД | CX3 EMS Рейка коммуникационная 24 модулей | Legrand | 142 | 1 | ШТ | На складе | Не подлежит сертификации | 2021-12-31 | 3798.4 | 0.083 | 0.19575 | 435 | 45 | 10
414903 | CX3 EMS РЕЙКА КОММУ 36 МОД | CX3 EMS Рейка коммуникационная 36 модулей | Legrand | 142 | 1 | ШТ | На складе | Не подлежит сертификации | 2021-12-31 | 4955.12 | 0.126 | 0.53073 | 652 | 37 | 22
414907 | CX3 EMS ПАТЧ КОРД 250ММ | CX3 EMS Патч корд 250мм (10 шт) | Legrand | 142 | 1 | Упаковка | На складе | Сертифицировано | 2025-01-26 | 5976.12 | 0.055 | 0.162 | 135 | 120 | 10
414908 | CX3 EMS ПАТЧ КОРД 500ММ | CX3 EMS Патч корд 500мм (10 шт) | Legrand | 142 | 1 | Упаковка | На складе | Сертифицировано | 2025-01-26 | 7171.33 | 0.093 | 0.572 | 130 | 110 | 40
414909 | CX3 EMS ПАТЧ КОРД 1000ММ | CX3 EMS Патч корд 1000мм (5 шт) | Legrand | 142 | 1 | Упаковка | На складе | Сертифицировано | 2025-01-26 | 5737.07 | 0.087 | 0.396 | 120 | 110 | 30
414910 | CX3 EMS КОННЕКТОР ПАТЧ КОРДОВ | CX3 EMS Коннектор патч кордов | Legrand | 142 | 1 | ШТ | На складе | Сертифицировано | 2025-10-13 | 2385.47 | 0.016 | 0.04125 | 75 | 55 | 10
414914 | CX3 EMS КРЫШКА ПЛАСТИКОВАЯ | CX3 EMS Крышка пластиковая для защиты коммуникационной рейки | Legrand | 142 | 1 | ШТ | На складе | Не подлежит сертификации | 2021-12-31 | 1172.89 | 0.067 | 0.29992 | 652 | 46 | 10
414919 | CX3 EMS МОДУЛЬ ИЗМЕР 1Ф | CX3 EMS Модуль измерительный однофазный | Legrand | 142 | 1 | ШТ | На складе | Сертифицировано | 2022-11-12 | 12440.23 | 0.112 | 0.33188 | 113 | 89 | 33
414920 | CX3 EMS МОДУЛЬ ИЗМЕР 3Ф | CX3 EMS Модуль измерительный трехфазный | Legrand | 142 | 1 | ШТ | На складе | Сертифицировано | 2022-11-12 | 30478.57 | 0.136 | 0.33188 | 113 | 89 | 33
414923 | CX3 EMS МОДУЛЬ ИЗМЕР ТТ | CX3 EMS Модуль измерительный, подключаемый через трансформаторы тока | Legrand | 142 | 1 | ШТ | На складе | Сертифицировано | 2022-11-12 | 27430.72 | 0.104 | 0.33188 | 113 | 89 | 33
414926 | CX3 EMS СЧЕТЧИК ИМПУЛЬСОВ | CX3 EMS Счетчик импульсов | Legrand | 142 | 1 | ШТ | На складе | Не подлежит сертификации | 2021-12-31 | 9584.12 | 0.063 | 0.2288 | 100 | 88 | 26
414929 | CX3 EMS ВСПОМ/СИГН КОНТАКТ | CX3 EMS Вспомогательный / сигнальный контакт | Legrand | 142 | 1 | ШТ | На складе | Не подлежит сертификации | 2021-12-31 | 6128.1 | 0.055 | 0.2288 | 100 | 88 | 26
414930 | CX3 EMS МОДУЛЬ СИГНАЛИЗ 3LED | CX3 EMS Универсальный сигнальный модуль | Legrand | 142 | 1 | ШТ | На складе | Не подлежит сертификации | 2021-12-31 | 6912.91 | 0.062 | 0.2288 | 100 | 88 | 26
414931 | CX3 EMS МОДУЛЬ СОСТОЯНИЯ РЕЛЕ | CX3 EMS Модуль состояния реле | Legrand | 142 | 1 | ШТ | На складе | Сертифицировано | 2022-10-30 | 8034.32 | 0.089 | 0.33188 | 113 | 89 | 33
414932 | CX3 EMS МОДУЛЬ УПРАВЛЕНИЯ | CX3 EMS Универсальный модуль управления автоматическими выключателями | Legrand | 142 | 1 | ШТ | На складе | Сертифицировано | 2022-10-30 | 11184.1 | 0.062 | 0.2288 | 100 | 88 | 26
414937 | CX3 EMS УСТРОЙСТВО УПР МОНИТОР | CX3 EMS Модуль управления, мониторинга, конфигурирования | Legrand | 142 | 1 | ШТ | На складе | Не подлежит сертификации | 2021-12-31 | 14575.39 | 0.147 | 0.71552 | 104 | 80 | 86
414938 | ПО 32 адреса | Программное обеспечение 32 адреса | Legrand | 142 | 1 | ШТ | На складе | Сертифицировано | 2025-01-30 | 35566.81 | 0.02 | 0.1053 | 65 | 60 | 27
414939 | ПО 255 адреса | Программное обеспечение 255 адреса | Legrand | 142 | 1 | ШТ | Под заказ Т1 | Сертифицировано | 2025-01-31 | 92629.82 | 0.019 | 0.1053 | 65 | 60 | 27
414940 | CX3 EMS RS485 | CX3 EMS Шлюз RS485 | Legrand | 142 | 1 | ШТ | На складе | Не подлежит сертификации | 2021-12-31 | 10855.79 | 0.062 | 0.2288 | 100 | 88 | 26
414945 | CX3 EMS ИСТОЧНИК ПИТАНИЯ | CX3 EMS Источник питания | Legrand | 142 | 1 | ШТ | На складе | Сертифицировано | 2022-09-03 | 6185.68 | 0.099 | 0.2288 | 100 | 88 | 26
414947 | Веб-сервер 10 точек | Веб-сервер 10 точек | Legrand | 142 | 1 | ШТ | На складе | Сертифицировано | 2024-09-02 | 159296.99 | 0.174 | 0.71552 | 104 | 80 | 86
414948 | Веб-сервер 32 точки | Веб-сервер 32 точки | Legrand | 142 | 1 | ШТ | Под заказ Т1 | Сертифицировано | 2024-09-02 | 199121.24 | 0.195 | 0.71552 | 104 | 80 | 86
414949 | Веб-сервер 255 точек | Веб-сервер 255 точек | Legrand | 142 | 1 | ШТ | Под заказ Т1 | Сертифицировано | 2024-09-25 | 525865.98 | 1.367 | 7.752 | 255 | 190 | 160
415184 | Конденс Alpican 15 кВАр 440В | Конденсатор Alpican 15 кВАр 440В | Legrand | 160 | 1 | ШТ | Под заказ Т1 | Сертифицировано | 2025-04-26 | 7775.1
415191 | Конденс Alpican 15 кВАр 480В | Конденсатор Alpican 15 кВАр 480В | Legrand | 160 | 1 | ШТ | Под заказ Т1 | Сертифицировано | 2025-04-26 | 7891.73
416080 | Конт.CTX3 3P 9A 1но1нз ~24V | Контактор CTX³ 22 3P 9A 1но1нз ~24В | Legrand | 121 | 1 | ШТ | Под заказ Т2 | Сертифицировано | 2025-01-12 | 2413.32 | 0.35 | 0.3864 | 84 | 92 | 50
416081 | Конт.CTX3 3P 9A 1но1нз =24V | Контактор CTX³ 22 3P 9A 1но1нз =24В | Legrand | 121 | 1 | ШТ | На складе | Сертифицировано | 2025-01-12 | 3137.33 | 0.479 | 0.43142 | 48 | 84 | 107
416082 | Конт.CTX3 3P 9A 1но1нз ~48V | Контактор CTX³ 22 3P 9A (AC-3) 1но1нз ~48В | Legrand | 121 | 1 | ШТ | Под заказ Т2 | Сертифицировано | 2025-01-12 | 2413.32
416083 | Конт.CTX3 3P 9A 1но1нз =48V | Контактор CTX³ 22 3P 9A (AC-3) 1но1нз =48В | Legrand | 121 | 1 | ШТ | Под заказ Т2 | Сертифицировано | 2025-01-12 | 3137.33
416084 | Конт.CTX3 3P 9A 1но1нз ~110V | Контактор CTX³ 22 3P 9A (AC-3) 1но1нз ~110В | Legrand | 121 | 1 | ШТ | Под заказ Т2 | Сертифицировано | 2025-01-12 | 2413.32 | 0.352 | 0.37094 | 48 | 84 | 92
416086 | Конт.CTX3 3P 9A 1но1нз ~230V | Контактор CTX³ 22 3P 9A 1но1нз ~230В | Legrand | 121 | 1 | ШТ | На складе | Сертифицировано | 2025-01-12 | 2413.32 | 0.342 | 0.35889 | 47 | 83 | 92
416088 | Конт.CTX3 3P 9A 1но1нз ~380V | Контактор CTX³ 22 3P 9A 1но1нз ~380В | Legrand | 121 | 1 | ШТ | Под заказ Т2 | Сертифицировано | 2025-01-12 | 2413.32 | 0.351 | 0.37867 | 49 | 84 | 92
416089 | Конт.CTX3 3P 9A 1но1нз ~415V | Контактор CTX³ 22 3P 9A 1но1нз ~415В | Legrand | 121 | 1 | ШТ | Под заказ Т2 | Сертифицировано | 2025-01-12 | 2533.99 | 0.347 | 0.3772 | 82 | 92 | 50
416090 | Конт.CTX3 3P 12A 1но1нз ~24V | Контактор CTX³ 22 3P 12A 1но1нз ~24В | Legrand | 121 | 1 | ШТ | Под заказ Т2 | Сертифицировано | 2025-01-12 | 3084.49 | 0.353 | 0.34301 | 47 | 82 | 89
416091 | Конт.CTX3 3P 12A 1но1нз =24V | Контактор CTX³ 22 3P 12A 1но1нз =24В | Legrand | 121 | 1 | ШТ | Под заказ Т1 | Сертифицировано | 2025-01-12 | 4009.86 | 0.473 | 0.40467 | 47 | 82 | 105
416092 | Конт.CTX3 3P 12A 1но1нз ~48V | Контактор CTX³ 22 3P 12A (AC-3) 1но1нз ~48В | Legrand | 121 | 1 | ШТ | Под заказ Т2 | Сертифицировано | 2025-01-12 | 3084.49
416093 | Конт.CTX3 3P 12A 1но1нз ~48V | Контактор CTX³ 22 3P 12A (AC-3) 1но1нз ~48В | Legrand | 121 | 1 | ШТ | Под заказ Т2 | Сертифицировано | 2025-01-12 | 4009.86
416094 | Конт.CTX3 3P 12A 1но1нз ~110V | Контактор CTX³ 22 3P 12A (AC-3) 1но1нз ~110В | Legrand | 121 | 1 | ШТ | Под заказ Т2 | Сертифицировано | 2025-01-12 | 3084.49 | 0.352 | 0.3813 | 82 | 93 | 50
416096 | Конт.CTX3 3P 12A 1но1нз ~230V | Контактор CTX³ 22 3P 12A 1но1нз ~230В | Legrand | 121 | 1 | ШТ | На складе | Сертифицировано | 2025-01-12 | 3084.49 | 0.343 | 0.37094 | 92 | 84 | 48
416098 | Конт.CTX3 3P 12A 1но1нз ~380V | Контактор CTX³ 22 3P 12A 1но1нз ~380В | Legrand | 121 | 1 | ШТ | Под заказ Т2 | Сертифицировано | 2025-01-12 | 3084.49 | 0.35 | 0.36966 | 49 | 82 | 92
416099 | Конт.CTX3 3P 12A 1но1нз ~415V | Контактор CTX³ 22 3P 12A (AC-3) 1но1нз ~415В | Legrand | 121 | 1 | ШТ | Под заказ Т2 | Сертифицировано | 2025-01-12 | 3238.73
416100 | Конт.CTX3 3P 18A 1но1нз ~24V | Контактор CTX³ 22 3P 18A 1но1нз ~24В | Legrand | 121 | 1 | ШТ | Под заказ Т2 | Сертифицировано | 2025-01-12 | 4126.56 | 0.37 | 0.39525 | 85 | 93 | 50
416101 | Конт.CTX3 3P 18A 1но1нз =24V | Контактор CTX³ 22 3P 18A 1но1нз =24В | Legrand | 121 | 1 | ШТ | На складе | Сертифицировано | 2025-01-12 | 5364.54 | 0.497 | 0.43142 | 48 | 84 | 107
416102 | Конт.CTX3 3P 18A 1но1нз ~48V | Контактор CTX³ 22 3P 18A (AC-3) 1но1нз ~48В | Legrand | 121 | 1 | ШТ | Под заказ Т2 | Сертифицировано | 2025-01-12 | 4126.56
416103 | Конт.CTX3 3P 18A 1но1нз =48V | Контактор CTX³ 22 3P 18A (AC-3) 1но1нз =48В | Legrand | 121 | 1 | ШТ | Под заказ Т2 | Сертифицировано | 2025-01-12 | 5364.54
416104 | Конт.CTX3 3P 18A 1но1нз ~110V | Контактор CTX³ 22 3P 18A (AC-3) 1но1нз ~110В | Legrand | 121 | 1 | ШТ | Под заказ Т2 | Сертифицировано | 2025-01-12 | 4126.56 | 0.37 | 0.36966 | 49 | 82 | 92
416106 | Конт.CTX3 3P 18A 1но1нз ~230V | Контактор CTX³ 22 3P 18A 1но1нз ~230В | Legrand | 121 | 1 | ШТ | На складе | Сертифицировано | 2025-01-12 | 4126.56 | 0.359 | 0.37094 | 92 | 84 | 48
416108 | Конт.CTX3 3P 18A 1но1нз ~380V | Контактор CTX³ 22 3P 18A 1но1нз ~380В | Legrand | 121 | 1 | ШТ | Под заказ Т2 | Сертифицировано | 2025-01-12 | 4126.56 | 0.371 | 0.35071 | 47 | 82 | 91
416109 | Конт.CTX3 3P 18A 1но1нз ~415V | Контактор CTX³ 22 3P 18A 1но1нз ~415В | Legrand | 121 | 1 | ШТ | Под заказ Т2 | Сертифицировано | 2025-01-12 | 4332.89 | 0.367 | 0.5775 | 275 | 60 | 35
416110 | Конт.CTX3 3P 22A 1но1нз ~24V | Контактор CTX³ 22 3P 22A 1но1нз ~24В | Legrand | 121 | 1 | ШТ | Под заказ Т2 | Сертифицировано | 2025-01-12 | 5668.81 | 0.371 | 0.38595 | 83 | 93 | 50
416111 | Конт.CTX3 3P 22A 1но1нз =24V | Контактор CTX³ 22 3P 22A 1но1нз =24В | Legrand | 121 | 1 | ШТ | Под заказ Т2 | Сертифицировано | 2025-01-12 | 7369.45 | 0.498 | 0.42993 | 49 | 82 | 107
416112 | Конт.CTX3 3P 22A 1но1нз ~48V | Контактор CTX³ 22 3P 22A (AC-3) 1но1нз ~48В | Legrand | 121 | 1 | ШТ | Под заказ Т2 | Сертифицировано | 2025-01-12 | 5668.81 | 0.369 | 0.36211 | 48 | 82 | 92
416113 | Конт.CTX3 3P 22A 1но1нз =48V | Контактор CTX³ 22 3P 22A (AC-3) 1но1нз =48В | Legrand | 121 | 1 | ШТ | Под заказ Т2 | Сертифицировано | 2025-01-12 | 7369.45
416114 | Конт.CTX3 3P 22A 1но1нз ~110V | Контактор CTX³ 22 3P 22A (AC-3) 1но1нз ~110В | Legrand | 121 | 1 | ШТ | Под заказ Т2 | Сертифицировано | 2025-01-12 | 5668.81 | 0.372 | 0.37823 | 83 | 93 | 49
416116 | Конт.CTX3 3P 22A 1но1нз ~230V | Контактор CTX³ 22 3P 22A 1но1нз ~230В | Legrand | 121 | 1 | ШТ | На складе | Сертифицировано | 2025-01-12 | 5668.81 | 0.361 | 0.391 | 85 | 92 | 50
416118 | Конт.CTX3 3P 22A 1но1нз ~380V | Контактор CTX³ 22 3P 22A 1но1нз ~380В | Legrand | 121 | 1 | ШТ | Под заказ Т2 | Сертифицировано | 2025-01-12 | 5668.81 | 0.371 | 0.35071 | 47 | 82 | 91
416119 | Конт.CTX3 3P 22A 1но1нз ~415V | Контактор CTX³ 22 3P 22A 1но1нз ~415В | Legrand | 121 | 1 | ШТ | Под заказ Т2 | Сертифицировано | 2025-01-12 | 5952.25 | 0.366 | 0.37823 | 83 | 93 | 49
416120 | Конт.CTX3 3P 32A 2но2нз ~24V | Контактор CTX³ 40 3P 32A (AC-3) 2но2нз ~24В | Legrand | 121 | 1 | ШТ | Под заказ Т2 | Сертифицировано | 2025-01-12 | 8336.5 | 0.575 | 0.675 | 100 | 90 | 75
416121 | Конт.CTX3 3P 32A 2но2нз =24V | Контактор CTX³ 40 3P 32A 2но2нз =24В | Legrand | 121 | 1 | ШТ | На складе | Сертифицировано | 2025-01-12 | 10837.44 | 0.762 | 0.78638 | 72 | 86 | 127
416122 | Конт.CTX3 3P 32A 2но2нз ~48V | Контактор CTX³ 40 3P 32A (AC-3) 2но2нз ~48В | Legrand | 121 | 1 | ШТ | Под заказ Т2 | Сертифицировано | 2025-01-12 | 8336.5
416123 | Конт.CTX3 3P 32A 2но2нз =48V | Контактор CTX³ 40 3P 32A (AC-3) 2но2нз =48В | Legrand | 121 | 1 | ШТ | Под заказ Т2 | Сертифицировано | 2025-01-12 | 10837.44
416124 | Конт.CTX3 3P 32A 2но2нз ~110V | Контактор CTX³ 40 3P 32A (AC-3) 2но2нз ~110В | Legrand | 121 | 1 | ШТ | Под заказ Т2 | Сертифицировано | 2025-01-12 | 8336.5 | 0.569 | 0.6675 | 75 | 89 | 100
416126 | Конт.CTX3 3P 32A 2но2нз ~230V | Контактор CTX³ 40 3P 32A 2но2нз ~230В | Legrand | 121 | 1 | ШТ | На складе | Сертифицировано | 2025-01-12 | 6252.37 | 0.571 | 0.6675 | 75 | 89 | 100
416128 | Конт.CTX3 3P 32A 2но2нз ~380V | Контактор CTX³ 40 3P 32A 2но2нз ~380В | Legrand | 121 | 1 | ШТ | Под заказ Т2 | Сертифицировано | 2025-01-12 | 8336.5 | 0.567 | 0.6952 | 88 | 79 | 100
416129 | Конт.CTX3 3P 32A 2но2нз ~415V | Контактор CTX³ 40 3P 32A (AC-3) 2но2нз ~415В | Legrand | 121 | 1 | ШТ | Под заказ Т2 | Сертифицировано | 2025-01-12 | 8753.32 | 0.574 | 0.6675 | 75 | 89 | 100
416130 | Конт.CTX3 3P 40A 2но2нз ~24V | Контактор CTX³ 40 3P 40A (AC-3) 2но2нз ~24В | Legrand | 121 | 1 | ШТ | Под заказ Т2 | Сертифицировано | 2025-01-12 | 9795.37 | 0.576 | 0.675 | 75 | 90 | 100
416131 | Конт.CTX3 3P 40A 2но2нз =24V | Контактор CTX³ 40 3P 40A 2но2нз =24В | Legrand | 121 | 1 | ШТ | Под заказ Т2 | Сертифицировано | 2025-01-12 | 12733.99 | 0.769 | 0.8382 | 75 | 88 | 127
416132 | Конт.CTX3 3P 40A 2но2нз ~48V | Контактор CTX³ 40 3P 40A (AC-3) 2но2нз ~48В | Legrand | 121 | 1 | ШТ | Под заказ Т2 | Сертифицировано | 2025-01-12 | 9795.37
416133 | Конт.CTX3 3P 40A 2но2нз =48V | Контактор CTX³ 40 3P 40A (AC-3) 2но2нз =48В | Legrand | 121 | 1 | ШТ | Под заказ Т2 | Сертифицировано | 2025-01-12 | 12733.99
416134 | Конт.CTX3 3P 40A 2но2нз ~110V | Контактор CTX³ 40 3P 40A (AC-3) 2но2нз ~110В | Legrand | 121 | 1 | ШТ | Под заказ Т2 | Сертифицировано | 2025-01-12 | 9795.37 | 0.571 | 0.675 | 75 | 90 | 100
416136 | Конт.CTX3 3P 40A 2но2нз ~230V | Контактор CTX³ 40 3P 40A 2но2нз ~230В | Legrand | 121 | 1 | ШТ | На складе | Сертифицировано | 2025-01-12 | 9795.37 | 0.572 | 0.675 | 75 | 90 | 100
416138 | Конт.CTX3 3P 40A 2но2нз ~380V | Контактор CTX³ 40 3P 40A 2но2нз ~380В | Legrand | 121 | 1 | ШТ | Под заказ Т2 | Сертифицировано | 2025-01-12 | 9795.37 | 0.572 | 0.6764 | 76 | 89 | 100
416139 | Конт.CTX3 3P 40A 2но2нз ~415V | Контактор CTX³ 40 3P 40A (AC-3) 2но2нз ~415В | Legrand | 121 | 1 | ШТ | Под заказ Т2 | Сертифицировано | 2025-01-12 | 10285.14
416140 | Конт.CTX3 3P 50A 2но2нз ~24V | Контактор CTX³ 65 3P 50A (AC-3) 2но2нз ~24В | Legrand | 121 | 1 | ШТ | Под заказ Т2 | Сертифицировано | 2025-01-12 | 10295.57 | 0.902 | 1.3608 | 90 | 112 | 135
416141 | Конт.CTX3 3P 50A 2но2нз =24V | Контактор CTX³ 65 3P 50A 2но2нз =24В | Legrand | 121 | 1 | ШТ | На складе | Сертифицировано | 2025-01-12 | 13384.24 | 1.193 | 1.5785 | 87 | 112 | 162
416142 | Конт.CTX3 3P 50A 2но2нз ~48V | Контактор CTX³ 65 3P 50A (AC-3) 2но2нз ~48В | Legrand | 121 | 1 | ШТ | Под заказ Т2 | Сертифицировано | 2025-01-12 | 10295.57
416143 | Конт.CTX3 3P 50A 2но2нз =48V | Контактор CTX³ 65 3P 50A (AC-3) 2но2нз =48В | Legrand | 121 | 1 | ШТ | Под заказ Т2 | Сертифицировано | 2025-01-12 | 13384.24
416144 | Конт.CTX3 3P 50A 2но2нз ~110V | Контактор CTX³ 65 3P 50A 2но2нз ~110В | Legrand | 121 | 1 | ШТ | Под заказ Т2 | Сертифицировано | 2025-01-12 | 10295.57 | 0.897 | 1.0884 | 113 | 112 | 86
416146 | Конт.CTX3 3P 50A 2но2нз ~230V | Контактор CTX³ 65 3P 50A 2но2нз ~230В | Legrand | 121 | 1 | ШТ | На складе | Сертифицировано | 2025-01-12 | 10295.57 | 0.909 | 1.3748 | 90 | 114 | 134
416148 | Конт.CTX3 3P 50A 2но2нз ~380V | Контактор CTX³ 65 3P 50A 2но2нз ~380В | Legrand | 121 | 1 | ШТ | Под заказ Т2 | Сертифицировано | 2025-01-12 | 10295.57 | 0.896 | 1.2778 | 88 | 110 | 132
416149 | Конт.CTX3 3P 50A 2но2нз ~415V | Контактор CTX³ 65 3P 50A (AC-3) 2но2нз ~415В | Legrand | 121 | 1 | ШТ | Под заказ Т2 | Сертифицировано | 2025-01-12 | 10810.34 | 0.901 | 1.3306 | 90 | 112 | 132
416150 | Конт.CTX3 т\з.3P50A2но2нз ~24V | Контактор CTX³ 65 3P 50A (AC-3) 2но2нз ~24В | Legrand | 121 | 1 | ШТ | Под заказ Т2 | Сертифицировано | 2025-01-12 | 10295.57
416151 | Конт.CTX3 т\з.3P50A2но2нз=24V | Контактор CTX³ 65 3P 50A 2но2нз =24В | Legrand | 121 | 1 | ШТ | Под заказ Т2 | Сертифицировано | 2025-01-12 | 13384.24 | 1.26 | 1.5785 | 87 | 112 | 162
416152 | Конт.CTX3 т\з.3P50A2но2нз~48V | Контактор CTX³ 65 3P 50A (AC-3) 2но2нз ~48В | Legrand | 121 | 1 | ШТ | Под заказ Т2 | Сертифицировано | 2025-01-12 | 10295.57
416153 | Конт.CTX3 т\з.3P50A2но2нз =48V | Контактор CTX³ 65 3P 50A (AC-3) 2но2нз =48В | Legrand | 121 | 1 | ШТ | Под заказ Т2 | Сертифицировано | 2025-01-12 | 13384.24
416154 | Конт.CTX3 т\з.3P50A2но2нз~110V | Контактор CTX³ 65 3P 50A (AC-3) 2но2нз ~110В | Legrand | 121 | 1 | ШТ | Под заказ Т2 | Сертифицировано | 2025-01-12 | 10295.57 | 0.958 | 1.2441 | 87 | 110 | 130
416156 | Конт.CTX3 т\з.3P50A2но2нз~230V | Контактор CTX³ 65 3P 50A 2но2н з ~230В | Legrand | 121 | 1 | ШТ | На складе | Сертифицировано | 2025-01-12 | 10295.57 | 0.967 | 1.3089 | 88 | 111 | 134
416158 | Конт.CTX3 т\з.3P50A2но2нз~380V | Контактор CTX³ 65 3P 50A (AC-3) 2но2нз ~380В | Legrand | 121 | 1 | ШТ | На складе | Сертифицировано | 2025-01-12 | 10295.57 | 0.962 | 1.2618 | 86 | 112 | 131
416159 | Конт.CTX3 т\з.3P50A2но2нз~415V | Контактор CTX³ 65 3P 50A (AC-3) 2но2нз ~415В | Legrand | 121 | 1 | ШТ | Под заказ Т2 | Сертифицировано | 2025-01-12 | 10810.34
416160 | Конт.CTX3 3P 65A 2но2нз ~24V | Контактор CTX³ 65 3P 65A (AC-3) 2но2нз ~24В | Legrand | 121 | 1 | ШТ | Под заказ Т2 | Сертифицировано | 2025-01-12 | 12192.12 | 0.919 | 1.2633 | 86 | 113 | 130
416161 | Конт.CTX3 3P 65A 2но2нз =24V | Контактор CTX³ 65 3P 65A 2но2нз =24В | Legrand | 121 | 1 | ШТ | Под заказ Т2 | Сертифицировано | 2025-01-12 | 15849.76 | 1.202 | 1.5796 | 86 | 112 | 164
416162 | Конт.CTX3 3P 65A 2но2нз 48V | Контактор CTX³ 65 3P 65A (AC-3) 2но2нз 48В | Legrand | 121 | 1 | ШТ | Под заказ Т2 | Сертифицировано | 2025-01-12 | 12192.12
416163 | Конт.CTX3 3P 65A 2но2нз =48V | Контактор CTX³ 65 3P 65A (AC-3) 2но2нз =48В | Legrand | 121 | 1 | ШТ | Под заказ Т2 | Сертифицировано | 2025-01-12 | 15849.76 | 1.188 | 1.5785 | 87 | 112 | 162
416164 | Конт.CTX3 3P 65A 2но2нз ~110V | Контактор CTX³ 65 3P 65A (AC-3) 2но2нз ~110В | Legrand | 121 | 1 | ШТ | Под заказ Т2 | Сертифицировано | 2025-01-12 | 12192.12 | 0.91 | 1.2862 | 132 | 112 | 87
416166 | Конт.CTX3 3P 65A 2но2нз ~230V | Контактор CTX³ 65 3P 65A 2но2нз ~230В | Legrand | 121 | 1 | ШТ | На складе | Сертифицировано | 2025-01-12 | 12192.12 | 0.922 | 1.3387 | 90 | 111 | 134
416168 | Конт.CTX3 3P 65A 2но2нз ~380V | Контактор CTX³ 65 3P 65A 2но2нз ~380В | Legrand | 121 | 1 | ШТ | Под заказ Т2 | Сертифицировано | 2025-01-12 | 12192.12 | 0.912 | 1.2618 | 86 | 112 | 131
416169 | Конт.CTX3 3P 65A 2но2нз ~415V | Контактор CTX³ 65 3P 65A 2но2нз ~415В | Legrand | 121 | 1 | ШТ | Под заказ Т2 | Сертифицировано | 2025-01-12 | 12801.72 | 0.917 | 1.3608 | 90 | 112 | 135
416170 | Конт.CTX3т\з.3P65A2но2нз ~24V | Контактор CTX³ 65 3P 65A (AC-3) 2но2нз ~24В | Legrand | 121 | 1 | ШТ | Под заказ Т2 | Сертифицировано | 2025-01-12 | 12192.12
416171 | Конт.CTX3т\з.3P65A2но2нз =24V | Контактор CTX³ 65 3P 65A (AC-3) 2но2нз =24В | Legrand | 121 | 1 | ШТ | Под заказ Т2 | Сертифицировано | 2025-01-12 | 15849.76
416172 | Конт.CTX3т\з.3P65A2но2нз ~48V | Контактор CTX³ 65 3P 65A (AC-3) 2но2нз ~48В | Legrand | 121 | 1 | ШТ | Под заказ Т2 | Сертифицировано | 2025-01-12 | 12192.12 | 0.967 | 1.3275 | 89 | 113 | 132
416173 | Конт.CTX3т\з.3P65A2но2нз =48V | Контактор CTX³ 65 3P 65A (AC-3) 2но2нз =48В | Legrand | 121 | 1 | ШТ | Под заказ Т2 | Сертифицировано | 2025-01-12 | 15849.76
416174 | Конт.CTX3т\з.3P65A2но2нз ~110V | Контактор CTX³ 65 3P 65A (AC-3) 2но2нз ~110В | Legrand | 121 | 1 | ШТ | Под заказ Т2 | Сертифицировано | 2025-01-12 | 12192.12
416176 | Конт.CTX3т\з.3P65A2но2нз ~230V | Контактор CTX³ 65 3P 65A 2но2нз ~230В | Legrand | 121 | 1 | ШТ | Под заказ Т2 | Сертифицировано | 2025-01-12 | 12192.12 | 0.98 | 1.3089 | 134 | 111 | 88
416178 | Конт.CTX3т\з.3P65A2но2нз ~380V | Контактор CTX³ 65 3P 65A (AC-3) 2но2нз ~380В | Legrand | 121 | 1 | ШТ | Под заказ Т2 | Сертифицировано | 2025-01-12 | 12192.12 | 0.976 | 1.3113 | 91 | 110 | 131
416179 | Конт.CTX3т\з.3P65A2но2нз ~415V | Контактор CTX³ 65 3P 65A (AC-3) 2но2нз ~415В | Legrand | 121 | 1 | ШТ | Под заказ Т2 | Сертифицировано | 2025-01-12 | 12801.72
416180 | Конт.CTX3 3P 75A 2но2нз ~24V | Контактор CTX³ 100 3P 75A (AC-3) 2но2нз ~24В | Legrand | 121 | 1 | ШТ | Под заказ Т2 | Сертифицировано | 2025-01-12 | 16256.16
416181 | Конт.CTX3 3P 75A 2но2нз =24V | Контактор CTX³ 100 3P 75A (AC-3) 2но2нз =24В | Legrand | 121 | 1 | ШТ | Под заказ Т2 | Сертифицировано | 2025-01-12 | 21133.01
416182 | Конт.CTX3 3P 75A 2но2нз ~48V | Контактор CTX³ 100 3P 75A (AC-3) 2но2нз ~48В | Legrand | 121 | 1 | ШТ | Под заказ Т2 | Сертифицировано | 2025-01-12 | 16256.16
416183 | Конт.CTX3 3P 75A 2но2нз =48V | Контактор CTX³ 100 3P 75A (AC-3) 2но2нз =48В | Legrand | 121 | 1 | ШТ | Под заказ Т2 | Сертифицировано | 2025-01-12 | 21133.01 | 2.744 | 2.766 | 102 | 149 | 182
416184 | Конт.CTX3 3P 75A 2но2нз ~110V | Контактор CTX³ 100 3P 75A (AC-3) 2но2нз ~110В | Legrand | 121 | 1 | ШТ | Под заказ Т2 | Сертифицировано | 2025-01-12 | 16256.16
416186 | Конт.CTX3 3P 75A 2но2нз ~230V | Контактор CTX³ 100 3P 75A 2но2нз ~230В | Legrand | 121 | 1 | ШТ | На складе | Сертифицировано | 2025-01-12 | 14630.56 | 1.672 | 2.1528 | 101 | 147 | 145
416188 | Конт.CTX3 3P 75A 2но2нз ~380V | Контактор CTX³ 100 3P 75A 2но2нз ~380В | Legrand | 121 | 1 | ШТ | Под заказ Т1 | Сертифицировано | 2025-01-12 | 16256.16 | 1.668 | 2.146 | 100 | 148 | 145
416189 | Конт.CTX3 3P 75A 2но2нз ~415V | Контактор CTX³ 100 3P 75A (AC-3) 2но2нз ~415В | Legrand | 121 | 1 | ШТ | Под заказ Т2 | Сертифицировано | 2025-01-12 | 17068.97 | 1.679 | 2.1866 | 104 | 145 | 145
416190 | Конт.CTX3т\з.3P75A2но2нз ~24V | Контактор CTX³ 100 3P 75A (AC-3) 2но2нз ~24В | Legrand | 121 | 1 | ШТ | Под заказ Т2 | Сертифицировано | 2025-01-12 | 16256.16
416191 | Конт.CTX3т\з.3P75A2но2нз =24V | Контактор CTX³ 100 3P 75A (AC-3) 2но2нз =24В | Legrand | 121 | 1 | ШТ | Под заказ Т2 | Сертифицировано | 2025-01-12 | 21133.01
416192 | Конт.CTX3т\з.3P75A2но2нз ~48V | Контактор CTX³ 100 3P 75A (AC-3) 2но2нз ~48В | Legrand | 121 | 1 | ШТ | Под заказ Т2 | Сертифицировано | 2025-01-12 | 16256.16
416193 | Конт.CTX3т\з.3P75A2но2нз =48V | Контактор CTX³ 100 3P 75A (AC-3) 2но2нз =48В | Legrand | 121 | 1 | ШТ | Под заказ Т2 | Сертифицировано | 2025-01-12 | 21133.01
416194 | Конт.CTX3т\з.3P75A2но2нз ~110V | Контактор CTX³ 100 3P 75A (AC-3) 2но2нз ~110В | Legrand | 121 | 1 | ШТ | Под заказ Т2 | Сертифицировано | 2025-01-12 | 16256.16
416196 | Конт.CTX3т\з.3P75A2но2нз ~230V | Контактор CTX³ 100 3P 75A 2но2нз ~230В | Legrand | 121 | 1 | ШТ | Под заказ Т2 | Сертифицировано | 2025-01-12 | 16256.16 | 1.727 | 2.205 | 100 | 150 | 147
416198 | Конт.CTX3т\з.3P75A2но2нз ~380V | Контактор CTX³ 100 3P 75A 2но2нз ~380В | Legrand | 121 | 1 | ШТ | Под заказ Т2 | Сертифицировано | 2025-01-12 | 16256.16 | 1.725 | 2.146 | 100 | 148 | 145
416199 | Конт.CTX3т\з.3P75A2но2нз ~415V | Контактор CTX³ 100 3P 75A (AC-3) 2но2нз ~415В | Legrand | 121 | 1 | ШТ | Под заказ Т2 | Сертифицировано | 2025-01-12 | 17068.97
416200 | Конт.CTX3 3P 85A 2но2нз ~24V | Контактор CTX³ 100 3P 85A (AC-3) 2но2нз ~24В | Legrand | 121 | 1 | ШТ | Под заказ Т2 | Сертифицировано | 2025-01-12 | 27093.6
416201 | Конт.CTX3 3P 85A 2но2нз =24V | Контактор CTX³ 100 3P 85A (AC-3) 2но2нз =24В | Legrand | 121 | 1 | ШТ | Под заказ Т2 | Сертифицировано | 2025-01-12 | 35221.68 | 2.632 | 2.745 | 100 | 150 | 183
416202 | Конт.CTX3 3P 85A 2но2нз ~48V | Контактор CTX³ 100 3P 85A (AC-3) 2но2нз ~48В | Legrand | 121 | 1 | ШТ | Под заказ Т2 | Сертифицировано | 2025-01-12 | 27093.6
416203 | Конт.CTX3 3P 85A 2но2нз =48V | Контактор CTX³ 100 3P 85A (AC-3) 2но2нз =48В | Legrand | 121 | 1 | ШТ | Под заказ Т2 | Сертифицировано | 2025-01-12 | 35221.68
416204 | Конт.CTX3 3P 85A 2но2нз ~110V | Контактор CTX³ 100 3P 85A (AC-3) 2но2нз ~110В | Legrand | 121 | 1 | ШТ | Под заказ Т2 | Сертифицировано | 2025-01-12 | 27093.6 | 1.664 | 2.1025 | 145 | 145 | 100
416206 | Конт.CTX3 3P 85A 2но2нз ~230V | Контактор CTX³ 100 3P 85A 2но2нз ~230В | Legrand | 121 | 1 | ШТ | На складе | Сертифицировано | 2025-01-12 | 18965.51 | 1.676 | 2.1528 | 101 | 147 | 145
416208 | Конт.CTX3 3P 85A 2но2нз ~380V | Контактор CTX³ 100 3P 85A (AC-3) 2но2нз ~380В | Legrand | 121 | 1 | ШТ | Под заказ Т2 | Сертифицировано | 2025-01-12 | 27093.6 | 1.678 | 2.1904 | 100 | 148 | 148
416209 | Конт.CTX3 3P 85A 2но2нз ~415V | Контактор CTX³ 100 3P 85A 2но2нз ~415В | Legrand | 121 | 1 | ШТ | Под заказ Т2 | Сертифицировано | 2025-01-12 | 28448.28 | 1.684 | 2.1312 | 100 | 148 | 144
416210 | Конт.CTX3т\з.3P85A2но2нз ~24V | Контактор CTX³ 100 3P 85A (AC-3) 2но2нз ~24В | Legrand | 121 | 1 | ШТ | Под заказ Т2 | Сертифицировано | 2025-01-12 | 27093.6
416211 | Конт.CTX3т\з.3P85A2но2нз =24V | Контактор CTX³ 100 3P 85A (AC-3) 2но2нз =24В | Legrand | 121 | 1 | ШТ | Под заказ Т2 | Сертифицировано | 2025-01-12 | 35221.68
416212 | Конт.CTX3т\з.3P85A2но2нз ~48V | Контактор CTX³ 100 3P 85A (AC-3) 2но2нз ~48В | Legrand | 121 | 1 | ШТ | Под заказ Т2 | Сертифицировано | 2025-01-12 | 27093.6
416213 | Конт.CTX3т\з.3P85A2но2нз =48V | Контактор CTX³ 100 3P 85A (AC-3) 2но2нз =48В | Legrand | 121 | 1 | ШТ | Под заказ Т2 | Сертифицировано | 2025-01-12 | 35221.68
416214 | Конт.CTX3т\з.3P85A2но2нз ~110V | Контактор CTX³ 100 3P 85A (AC-3) 2но2нз ~110В | Legrand | 121 | 1 | ШТ | Под заказ Т2 | Сертифицировано | 2025-01-12 | 27093.6 | 1.719 | 2.0384 | 99 | 145 | 142
416216 | Конт.CTX3т\з.3P85A2но2нз ~230V | Контактор CTX³ 100 3P 85A 2но2нз ~230В | Legrand | 121 | 1 | ШТ | Под заказ Т2 | Сертифицировано | 2025-01-12 | 27093.6 | 1.723 | 2.1528 | 101 | 147 | 145
416218 | Конт.CTX3т\з.3P85A2но2нз ~380V | Контактор CTX³ 100 3P 85A (AC-3) 2но2нз ~380В | Legrand | 121 | 1 | ШТ | Под заказ Т2 | Сертифицировано | 2025-01-12 | 27093.6
416219 | Конт.CTX3т\з.3P85A2но2нз ~415V | Контактор CTX³ 100 3P 85A 2но2нз ~415В | Legrand | 121 | 1 | ШТ | Под заказ Т2 | Сертифицировано | 2025-01-12 | 28448.28 | 1.73 | 2.1528 | 101 | 147 | 145
416220 | Конт.CTX3 3P 100A 2но2нз ~24V | Контактор CTX³ 100 3P 100A 2но2нз ~24В | Legrand | 121 | 1 | ШТ | Под заказ Т2 | Сертифицировано | 2025-01-12 | 25155.37 | 1.679 | 2.1756 | 100 | 148 | 147
416221 | Конт.CTX3 3P 100A 2но2нз =24V | Контактор CTX³ 100 3P 100A (AC-3) 2но2нз =24В | Legrand | 121 | 1 | ШТ | Под заказ Т2 | Сертифицировано | 2025-01-12 | 32701.98 | 2.631 | 2.7289 | 102 | 147 | 182
416222 | Конт.CTX3 3P 100A 2но2нз ~48V | Контактор CTX³ 100 3P 100A (AC-3) 2но2нз ~48В | Legrand | 121 | 1 | ШТ | Под заказ Т2 | Сертифицировано | 2025-01-12 | 25155.37
416223 | Конт.CTX3 3P 100A 2но2нз =48V | Контактор CTX³ 100 3P 100A (AC-3) 2но2нз =48В | Legrand | 121 | 1 | ШТ | Под заказ Т2 | Сертифицировано | 2025-01-12 | 32701.98
416224 | Конт.CTX3 3P 100A 2но2нз~110V | Контактор CTX³ 100 3P 100A (AC-3) 2но2нз ~110В | Legrand | 121 | 1 | ШТ | Под заказ Т2 | Сертифицировано | 2025-01-12 | 25155.37 | 1.663 | 2.175 | 150 | 100 | 145
416226 | Конт.CTX3 3P 100A 2но2нз~230V | Контактор CTX³ 100 3P 100A 2но2нз ~230В | Legrand | 121 | 1 | ШТ | На складе | Сертифицировано | 2025-01-12 | 25155.37 | 1.677 | 2.1528 | 101 | 147 | 145
416228 | Конт.CTX3 3P 100A 2но2нз~380V | Контактор CTX³ 100 3P 100A 2но2нз ~380В | Legrand | 121 | 1 | ШТ | Под заказ Т2 | Сертифицировано | 2025-01-12 | 25155.37 | 1.68 | 2.146 | 100 | 148 | 145
416229 | Конт.CTX3 3P 100A 2но2нз~415V | Контактор CTX³ 100 3P 100A (AC-3) 2но2нз ~415В | Legrand | 121 | 1 | ШТ | Под заказ Т2 | Сертифицировано | 2025-01-12 | 26413.14 | 1.682 | 2.175 | 100 | 150 | 145
416230 | Конт.CTX3т\з.3P100A2но2нз ~24V | Контактор CTX³ 100 3P 100A (AC-3) 2но2нз ~24В | Legrand | 121 | 1 | ШТ | Под заказ Т2 | Сертифицировано | 2025-01-12 | 25155.37
416231 | Конт.CTX3т\з.3P100A2но2нз=24V | Контактор CTX³ 100 3P 100A (AC-3) 2но2нз =24В | Legrand | 121 | 1 | ШТ | Под заказ Т2 | Сертифицировано | 2025-01-12 | 32701.98
416232 | Конт.CTX3т\з.3P100A2но2нз ~48V | Контактор CTX³ 100 3P 100A (AC-3) 2но2нз ~48В | Legrand | 121 | 1 | ШТ | Под заказ Т2 | Сертифицировано | 2025-01-12 | 25155.37
416233 | Конт.CTX3т\з.3P100A2но2нз=48V | Контактор CTX³ 100 3P 100A (AC-3) 2но2нз =48В | Legrand | 121 | 1 | ШТ | Под заказ Т2 | Сертифицировано | 2025-01-12 | 32701.98
416234 | Конт.CTX3т\з.3P100A2но2нз~110V | Контактор CTX³ 100 3P 100A (AC-3) 2но2нз ~110В | Legrand | 121 | 1 | ШТ | Под заказ Т2 | Сертифицировано | 2025-01-12 | 25155.37 | 1.722 | 2.0384 | 99 | 145 | 142
416236 | Конт.CTX3т\з.3P100A2но2нз~230V | Контактор CTX³ 100 3P 100A2но2нз ~230В | Legrand | 121 | 1 | ШТ | На складе | Сертифицировано | 2025-01-12 | 25155.37 | 1.73 | 2.1528 | 101 | 147 | 145
416238 | Конт.CTX3т\з.3P100A2но2нз~380V | Контактор CTX³ 100 3P 100A (AC-3) 2но2нз ~380В | Legrand | 121 | 1 | ШТ | Под заказ Т2 | Сертифицировано | 2025-01-12 | 25155.37 | 1.738 | 2.2041 | 102 | 147 | 147
416239 | Конт.CTX3т\з.3P100A2но2нз~415V | Контактор CTX³ 100 3P 100A (AC-3) 2но2нз ~415В | Legrand | 121 | 1 | ШТ | Под заказ Т2 | Сертифицировано | 2025-01-12 | 26413.14
416240 | Конт.CTX3 3P 130A 2но2нз ~24V | Контактор CTX³ 150 3P 130A (AC-3) 2но2нз ~24В | Legrand | 121 | 1 | ШТ | Под заказ Т2 | Сертифицировано | 2025-01-12 | 34888.22 | 2.206 | 3.0269 | 125 | 167 | 145
416241 | Конт.CTX3 3P 130A 2но2нз=24V | Контактор CTX³ 150 3P 130A (AC-3) 2но2нз =24В | Legrand | 121 | 1 | ШТ | Под заказ Т2 | Сертифицировано | 2025-01-12 | 45354.7
416242 | Конт.CTX3 3P 130A 2но2нз ~48V | Контактор CTX³ 150 3P 130A (AC-3) 2но2нз ~48В | Legrand | 121 | 1 | ШТ | Под заказ Т2 | Сертифицировано | 2025-01-12 | 34888.22
416243 | Конт.CTX3 3P 130A 2но2нз=48V | Контактор CTX³ 150 3P 130A (AC-3) 2но2нз =48В | Legrand | 121 | 1 | ШТ | Под заказ Т2 | Сертифицировано | 2025-01-12 | 45354.7 | 2.21 | 3.0269 | 125 | 167 | 145
416246 | Конт.CTX3 3P 130A 2но2нз~230V | Контактор CTX³ 150 3P 130A 2но2нз ~230В | Legrand | 121 | 1 | ШТ | На складе | Сертифицировано | 2025-01-12 | 34888.22 | 2.263 | 2.9612 | 124 | 167 | 143
416249 | Конт.CTX3 3P 130A 2но2нз~415V | Контактор CTX³ 150 3P 130A (AC-3) 2но2нз ~415В | Legrand | 121 | 1 | ШТ | Под заказ Т2 | Сертифицировано | 2025-01-12 | 36632.64
416250 | Конт.CTX3т\з.3P130A2но2нз ~24V | Контактор CTX³ 150 3P 130A (AC-3) 2но2нз ~24В | Legrand | 121 | 1 | ШТ | Под заказ Т2 | Сертифицировано | 2025-01-12 | 34888.22 | 2.388 | 3.045 | 125 | 168 | 145
416251 | Конт.CTX3т\з.3P130A2но2нз=24V | Контактор CTX³ 150 3P 130A (AC-3) 2но2нз =24В | Legrand | 121 | 1 | ШТ | Под заказ Т2 | Сертифицировано | 2025-01-12 | 45354.7
416252 | Конт.CTX3т\з.3P130A2но2нз ~48V | Контактор CTX³ 150 3P 130A (AC-3) 2но2нз ~48В | Legrand | 121 | 1 | ШТ | Под заказ Т2 | Сертифицировано | 2025-01-12 | 34888.22
416253 | Конт.CTX3т\з.3P130A2но2нз=48V | Контактор CTX³ 150 3P 130A (AC-3) 2но2нз =48В | Legrand | 121 | 1 | ШТ | Под заказ Т2 | Сертифицировано | 2025-01-12 | 45354.7
416256 | Конт.CTX3т\з.3P130A2но2нз~230V | Контактор CTX³ 150 3P 130A 2но2нз ~230В | Legrand | 121 | 1 | ШТ | Под заказ Т2 | Сертифицировано | 2025-01-12 | 34888.22 | 2.452 | 2.9612 | 124 | 167 | 143
416259 | Конт.CTX3т\з.3P130A2но2нз~415V | Контактор CTX³ 150 3P 130A (AC-3) 2но2нз ~415В | Legrand | 121 | 1 | ШТ | Под заказ Т2 | Сертифицировано | 2025-01-12 | 36632.64
416260 | Конт.CTX3 3P 150A 2но2нз ~24V | Контактор CTX³ 150 3P 150A (AC-3) 2но2нз ~24В | Legrand | 121 | 1 | ШТ | Под заказ Т2 | Сертифицировано | 2025-01-12 | 34888.22
416261 | Конт.CTX3 3P 150A 2но2нз =24V | Контактор CTX³ 150 3P 150A (AC-3) 2но2нз =24В | Legrand | 121 | 1 | ШТ | Под заказ Т2 | Сертифицировано | 2025-01-12 | 45354.7 | 2.215 | 3.0269 | 125 | 167 | 145
416262 | Конт.CTX3 3P 150A 2но2нз ~48V | Контактор CTX³ 150 3P 150A (AC-3) 2но2нз ~48В | Legrand | 121 | 1 | ШТ | Под заказ Т2 | Сертифицировано | 2025-01-12 | 34888.22
416263 | Конт.CTX3 3P 150A 2но2нз =48V | Контактор CTX³ 150 3P 150A (AC-3) 2но2нз =48В | Legrand | 121 | 1 | ШТ | Под заказ Т2 | Сертифицировано | 2025-01-12 | 45354.7
416266 | Конт.CTX3 3P 150A 2но2нз~230V | Контактор CTX³ 150 3P 150A 2но2нз ~230В | Legrand | 121 | 1 | ШТ | На складе | Сертифицировано | 2025-01-12 | 34888.22 | 2.275 | 3.0088 | 125 | 166 | 145
416269 | Конт.CTX3 3P 150A 2но2нз~415V | Контактор CTX³ 150 3P 150A (AC-3) 2но2нз ~415В | Legrand | 121 | 1 | ШТ | На складе | Сертифицировано | 2025-01-12 | 36632.64 | 2.236 | 3.0088 | 125 | 166 | 145
416270 | Конт.CTX3т\з.3P150A2но2нз ~24V | Контактор CTX³ 150 3P 150A (AC-3) 2но2нз ~24В | Legrand | 121 | 1 | ШТ | Под заказ Т2 | Сертифицировано | 2025-01-12 | 34888.22
416271 | Конт.CTX3т\з.3P150A2но2нз=24V | Контактор CTX³ 150 3P 150A (AC-3) 2но2нз =24В | Legrand | 121 | 1 | ШТ | Под заказ Т2 | Сертифицировано | 2025-01-12 | 45354.7
416272 | Конт.CTX3т\з.3P150A2но2нз ~48V | Контактор CTX³ 150 3P 150A (AC-3) 2но2нз ~48В | Legrand | 121 | 1 | ШТ | Под заказ Т2 | Сертифицировано | 2025-01-12 | 34888.22
416273 | Конт.CTX3т\з.3P150A2но2нз=48V | Контактор CTX³ 150 3P 150A (AC-3) 2но2нз =48В | Legrand | 121 | 1 | ШТ | Под заказ Т2 | Сертифицировано | 2025-01-12 | 45354.7
416276 | Конт.CTX3т\з.3P150A2но2нз~230V | Контактор CTX³ 150 3P 150A 2но2нз ~230В | Legrand | 121 | 1 | ШТ | На складе | Сертифицировано | 2025-01-12 | 34888.22 | 2.462 | 3.0478 | 125 | 167 | 146
416279 | Конт.CTX3т\з.3P150A2но2нз~415V | Контактор CTX³ 150 3P 150A (AC-3) 2но2нз ~415В | Legrand | 121 | 1 | ШТ | Под заказ Т2 | Сертифицировано | 2025-01-12 | 36632.64
416280 | Конт.CTX3 3P 185A 24V ~/= | Контактор CTX³ 225 3P 185A (AC-3) 2но2нз 24В ~/= | Legrand | 121 | 1 | ШТ | Под заказ Т2 | Сертифицировано | 2025-01-12 | 48768.49 | 5.813 | 12.4047 | 179 | 275 | 252
416282 | Конт.CTX3 3P 185A 48V ~/= | Контактор CTX³ 225 3P 185A (AC-3) 2но2нз 48В ~/= | Legrand | 121 | 1 | ШТ | Под заказ Т2 | Сертифицировано | 2025-01-12 | 48768.49
416286 | Конт.CTX3 3P 185A 100-240V~/= | Контактор CTX³ 225 3P 185A 100...240В~/= | Legrand | 121 | 1 | ШТ | На складе | Сертифицировано | 2025-01-12 | 48768.49 | 5.369 | 12.4823 | 275 | 255 | 178
416289 | Конт.CTX3 3P 185A 380V-450V | Контактор CTX³ 225 3P 185A (AC-3) 2но2нз 380В-450В ~ | Legrand | 121 | 1 | ШТ | Под заказ Т2 | Сертифицировано | 2025-01-12 | 48768.49 | 5.586 | 12.4823 | 178 | 275 | 255
416290 | Конт.CTX3 3P 225A 24V ~/= | Контактор CTX³ 225 3P 225A (AC-3) 2но2нз 24В ~/= | Legrand | 121 | 1 | ШТ | Под заказ Т2 | Сертифицировано | 2025-01-12 | 60960.61 | 5.807 | 12.3354 | 178 | 275 | 252
416292 | Конт.CTX3 3P 225A 48V ~/= | Контактор CTX³ 225 3P 225A (AC-3) 2но2нз 48В ~/= | Legrand | 121 | 1 | ШТ | Под заказ Т2 | Сертифицировано | 2025-01-12 | 60960.61
416296 | Конт.CTX3 3P 225A 100-240V~/= | Контактор CTX³ 225 3P 225A 100...240В~/= | Legrand | 121 | 1 | ШТ | На складе | Сертифицировано | 2025-01-12 | 60960.61 | 5.89 | 12.4823 | 275 | 255 | 178
416299 | Конт.CTX3 3P 225A 380V-450V ~ | Контактор CTX³ 225 3P 225A (AC-3) 2но2нз 380В-450В ~ | Legrand | 121 | 1 | ШТ | Под заказ Т2 | Сертифицировано | 2025-01-12 | 60960.61 | 5.597 | 12.2492 | 178 | 272 | 253
416306 | Конт.CTX3 3P 265A 100-240V~/= | Контактор CTX³ 400 3P 265A 100...240В~/= | Legrand | 121 | 1 | ШТ | На складе | Сертифицировано | 2025-01-12 | 73152.74 | 9.49 | 17.6935 | 315 | 274 | 205
416309 | Конт.CTX3 3P 265A 380V-450V ~ | Контактор CTX³ 400 3P 265A (AC-3) 2но2нз 380В-450В ~ | Legrand | 121 | 1 | ШТ | Под заказ Т2 | Сертифицировано | 2025-01-12 | 73152.74 | 9.312 | 17.7358 | 207 | 315 | 272
416316 | Конт.CTX3 3P 330A 100-240V~/= | Контактор CTX³ 400 3P 330A 100...240В~/= | Legrand | 121 | 1 | ШТ | На складе | Сертифицировано | 2025-01-12 | 77147.4 | 9.47 | 17.5398 | 205 | 310 | 276
416319 | Конт.CTX3 3P 330A 380V-450V ~ | Контактор CTX³ 400 3P 330A (AC-3) 2но2нз 380В-450В ~ | Legrand | 121 | 1 | ШТ | Под заказ Т2 | Сертифицировано | 2025-01-12 | 77147.4 | 9.322 | 17.3492 | 205 | 310 | 273
416326 | Конт.CTX3 3P 400A 100-240V~/= | Контактор CTX³ 400 3P 400A 100...240В~/= | Legrand | 121 | 1 | ШТ | На складе | Сертифицировано | 2025-01-12 | 88887.22 | 9.51 | 17.6935 | 315 | 274 | 205
416329 | Конт.CTX3 3P 400A 380V-450V ~ | Контактор CTX³ 400 3P 400A (AC-3) 2но2нз 380В-450В ~ | Legrand | 121 | 1 | ШТ | Под заказ Т2 | Сертифицировано | 2025-01-12 | 97536.98 | 9.332 | 17.5678 | 203 | 317 | 273
416336 | Конт.CTX3 3P 500A 200-240V~/= | Контактор CTX³ 800 3P 500A 200...240В~/= | Legrand | 121 | 1 | ШТ | Под заказ Т2 | Сертифицировано | 2025-01-12 | 158497.58 | 22.897 | 31.9556 | 325 | 345 | 285
416339 | Конт.CTX3 3P 500A 380V-450V ~ | Контактор CTX³ 800 3P 500A (AC-3) 2но2нз 380В-450В ~ | Legrand | 121 | 1 | ШТ | Под заказ Т2 | Сертифицировано | 2025-01-12 | 158497.58 | 22.747 | 33.0769 | 325 | 345 | 295
416346 | Конт.CTX3 3P 630A 200-240V~/= | Контактор CTX³ 800 3P 630A 200...240В~/= | Legrand | 121 | 1 | ШТ | Под заказ Т2 | Сертифицировано | 2025-01-12 | 213015.7 | 22.843 | 31.6193 | 325 | 345 | 282
416349 | Конт.CTX3 3P 630A 380V-450V ~ | Контактор CTX³ 800 3P 630A (AC-3) 2но2нз 380В-450В ~ | Legrand | 121 | 1 | ШТ | Под заказ Т2 | Сертифицировано | 2025-01-12 | 231650.33 | 22.787 | 32.0243 | 328 | 345 | 283
416356 | Конт.CTX3 3P 800A 200-240V~/= | Контактор CTX³ 800 3P 800A 200...240В~/= | Legrand | 121 | 1 | ШТ | Под заказ Т2 | Сертифицировано | 2025-01-12 | 280418.82 | 22.932 | 31.9556 | 325 | 345 | 285
416359 | Конт.CTX3 3P 800A 380V-450V ~ | Контактор CTX³ 800 3P 800A (AC-3) 2но2нз 380В-450В ~ | Legrand | 121 | 1 | ШТ | Под заказ Т2 | Сертифицировано | 2025-01-12 | 280418.82 | 22.694 | 32.8745 | 343 | 326 | 294
416426 | Конт.CTX3 4P 40A ~230V | Контактор CTX³ 4P 40A ~230В | Legrand | 121 | 1 | ШТ | Под заказ Т2 | Сертифицировано | 2025-01-12 | 10774.92 | 0.4 | 0.3735 | 50 | 83 | 90
416436 | Конт.CTX3 4P 60A ~230V | Контактор CTX³ 4P 60A ~230В | Legrand | 121 | 1 | ШТ | На складе | Сертифицировано | 2025-01-12 | 13411.33 | 0.49 | 0.50813 | 61 | 85 | 98
416446 | Конт.CTX3 4P 100A ~230V | Контактор CTX³ 4P 100A ~230В | Legrand | 121 | 1 | ШТ | На складе | Сертифицировано | 2025-01-12 | 32554.01 | 1.418 | 1.7027 | 98 | 139 | 125
416456 | Конт.CTX3 4P 135A ~230V | Контактор CTX³ 4P 135A ~230В | Legrand | 121 | 1 | ШТ | Под заказ Т2 | Сертифицировано | 2025-01-12 | 42641.16 | 1.427 | 1.6934 | 96 | 140 | 126
416466 | Конт.CTX3 4P 165A 100-240V~/= | Контактор CTX³ 4P 155A 100...240В~/= | Legrand | 121 | 1 | ШТ | На складе | Сертифицировано | 2025-01-12 | 47684.75 | 6.496 | 14.988 | 217 | 273 | 253
416476 | Конт.CTX3 4P 250A 100-240V~/= | Контактор CTX³ 4P 200A 100...240В~/= | Legrand | 121 | 1 | ШТ | Под заказ Т2 | Сертифицировано | 2025-01-12 | 59605.93 | 6.716 | 14.9586 | 275 | 253 | 215
416486 | Конт.CTX3 4P 330A 100-240V~/= | Контактор CTX³ 4P 260A 100...240В~/= | Legrand | 121 | 1 | ШТ | Под заказ Т2 | Сертифицировано | 2025-01-12 | 74507.41 | 6.713 | 15.2171 | 217 | 275 | 255
416496 | Конт.CTX3 4P 420A 100-240V~/= | Контактор CTX³ 4P 350A 100...240В~/= | Legrand | 121 | 1 | ШТ | Под заказ Т2 | Сертифицировано | 2025-01-12 | 119211.86 | 11.215 | 22.0714 | 249 | 320 | 277
416506 | Конт.CTX3 4P 500A 100-240V~/= | Контактор CTX³ 400 4P 500A (AC-1) 2но2нз 100-240В~/= | Legrand | 121 | 1 | ШТ | Под заказ Т2 | Сертифицировано | 2025-01-12 | 178817.78
416516 | Конт.CTX3 4P 750A 200-240V~/= | Контактор CTX³ 630 4P 750А (AC-1) 2но2нз 200-240В~/= | Legrand | 121 | 1 | ШТ | Под заказ Т2 | Сертифицировано | 2025-01-12 | 253325.2 | 28.495 | 37.4062 | 350 | 375 | 285
416526 | Конт.CTX3 4P 900A 200-240V~/= | Контактор CTX³ 800 4P 900A (AC-1) 2но2нз 200-240В~/= | Legrand | 121 | 1 | ШТ | Под заказ Т2 | Сертифицировано | 2025-01-12 | 342734.1
416546 | CTX3 катушка габ.11 230V AC | Катушка 230В ~ для CTX³ 4P 22/40 | Legrand | 121 | 3 | ШТ | Под заказ Т2 | Сертифицировано | 2025-01-12 | 3793.1 | 0.222 | 0.50592 | 62 | 85 | 96
416556 | CTX3 катушка габ.12 230V AC | Катушка 230В ~ для CTX³ 4P 65/85 | Legrand | 121 | 4 | ШТ | Под заказ Т2 | Сертифицировано | 2025-01-12 | 7044.32
416566 | CTX3 катушка13габ.100-240V ~/= | Катушка 100-240В ~/= для CTX³ 4P 130/150/225 | Legrand | 121 | 1 | ШТ | Под заказ Т2 | Сертифицировано | 2025-01-12 | 31699.52
416576 | CTX3 катушка14габ.100-240V ~/= | Катушка 100-240В ~/= для CTX³ 4P 330/400 | Legrand | 121 | 3 | ШТ | Под заказ Т2 | Сертифицировано | 2025-01-12 | 62315.28
416586 | CTX3 катушка15габ.200-240V ~/= | Катушка 200-240В ~/= для CTX³ 4P 630/800 | Legrand | 121 | 3 | ШТ | Под заказ Т2 | Сертифицировано | 2025-01-12 | 94827.61
416591 | Отдельн.крепл.RTX40 габ.2,3 | Основание для автономной установки RTX³ 40 до 32 А | Legrand | 121 | 1 | ШТ | Под заказ Т2 | Сертифицировано | 2025-02-20 | 1565.15 | 0.091 | 0.49862 | 49 | 96 | 106
416592 | Отдельн.крепл.RTX40(40А)габ.3 | Основание для автономной установки RTX³ 40-40A | Legrand | 121 | 1 | ШТ | Под заказ Т2 | Сертифицировано | 2025-02-20 | 1565.15 | 0.095 | 0.49392 | 49 | 96 | 105
416593 | Отдельн.крепл.RTX65 габ.4 винт | Основание для автономной установки RTX³ 65 с винтовыми зажимами | Legrand | 121 | 1 | ШТ | Под заказ Т2 | Сертифицировано | 2025-02-20 | 2744.08 | 0.148 | 0.71456 | 58 | 110 | 112
416594 | Отдельн.крепл.RTX65 габ.4 заж. | Основание для автономной установки RTX³ 65 с торцевыми зажимами | Legrand | 121 | 1 | ШТ | Под заказ Т2 | Сертифицировано | 2025-02-20 | 3292.9 | 0.171 | 0.71456 | 58 | 110 | 112
416595 | Отдельн.крепл.RTX100 г.5 винт | Основание для автономной установки RTX³ 100 с винтовыми зажимами | Legrand | 121 | 1 | ШТ | Под заказ Т2 | Сертифицировано | 2025-02-20 | 3567.29 | 0.247 | 1.1719 | 75 | 125 | 125
416596 | Отдельн.крепл.RTX100 г.5 заж. | Основание для автономной установки RTX³ 100 с торцевыми зажимами | Legrand | 121 | 1 | ШТ | Под заказ Т2 | Сертифицировано | 2025-02-20 | 4280.77 | 0.262 | 1.1812 | 75 | 125 | 126
416597 | Отдельн.крепл. RTX150 г.5 винт | Основание для автономной установки RTX³ 150 с винтовыми зажимами | Legrand | 121 | 1 | ШТ | Под заказ Т2 | Сертифицировано | 2025-02-20 | 4637.5
416598 | Отдельн.крепл.RTX150 г.5 заж. | Основание для автономной установки RTX³ 150 с торцевыми зажимами | Legrand | 121 | 1 | ШТ | Под заказ Т2 | Сертифицировано | 2025-02-20 | 5564.99 | 0.445 | 2.4625 | 105 | 164 | 143
416640 | RTX RELAY 0.1-0.16A S SZ2,3 | RTX³ 40 Тепловое реле 0.1-0.16A для контакторов CTX³ 3P 22/40 | Legrand | 121 | 1 | ШТ | Под заказ Т2 | Сертифицировано | 2025-02-20 | 3761.76 | 0.175 | 0.35568 | 48 | 78 | 95
416641 | RTX RELAY 0.16-0.25A S SZ2,3 | RTX³ 40 Тепловое реле 0.16-0.25A для CTX³ 22, CTX³ 40 | Legrand | 121 | 1 | ШТ | Под заказ Т2 | Сертифицировано | 2025-02-20 | 3761.76 | 0.175 | 0.35568 | 48 | 78 | 95
416642 | RTX RELAY 0.25 - 0.4A S SZ2,3 | RTX³ 40 Тепловое реле 0.25 - 0.4A для CTX³ 22, CTX³ 40 | Legrand | 121 | 1 | ШТ | Под заказ Т2 | Сертифицировано | 2025-02-20 | 3761.76 | 0.177 | 0.35568 | 48 | 78 | 95
416643 | RTX RELAY 0.4-0.63A S SZ2,3 | RTX³ 40 Тепловое реле 0.4-0.63A для CTX³ 22, CTX³ 40 | Legrand | 121 | 1 | ШТ | Под заказ Т2 | Сертифицировано | 2025-02-20 | 3761.76 | 0.177 | 0.36691 | 49 | 78 | 96
416644 | RTX RELAY 0.63-1.0A S SZ2,3 | RTX³ 40 Тепловое реле 0.63-1.0A для CTX³ 22, CTX³ 40 | Legrand | 121 | 1 | ШТ | Под заказ Т2 | Сертифицировано | 2025-02-20 | 3761.76 | 0.176 | 0.37162 | 79 | 96 | 49
416645 | RTX RELAY 1.0-1.6A S SZ2,3 | RTX³ 40 Тепловое реле 1.0-1.6A для CTX³ 22, CTX³ 40 | Legrand | 121 | 1 | ШТ | На складе | Сертифицировано | 2025-02-20 | 3761.76 | 0.176 | 0.37162 | 79 | 96 | 49
416646 | RTX RELAY 1.6-2.5A S SZ2,3 | RTX³ 40 Тепловое реле 1.6-2.5A для CTX³ 22, CTX³ 40 | Legrand | 121 | 1 | ШТ | На складе | Сертифицировано | 2025-02-20 | 3761.76 | 0.18 | 0.37162 | 79 | 96 | 49
416647 | RTX RELAY 2.5-4.0A S SZ2,3 | RTX³ 40 Тепловое реле 2.5-4.0A для CTX³ 22, CTX³ 40 | Legrand | 121 | 1 | ШТ | На складе | Сертифицировано | 2025-02-20 | 3761.76 | 0.179 | 0.388 | 80 | 97 | 50
416648 | RTX RELAY 4-6A S SZ2,3 | RTX³ 40 Тепловое реле 4-6A для CTX³ 22, CTX³ 40 | Legrand | 121 | 1 | ШТ | На складе | Сертифицировано | 2025-02-20 | 3761.76 | 0.178 | 0.37162 | 79 | 96 | 49
416649 | RTX RELAY 5-8A S SZ2,3 | RTX³ 40 Тепловое реле 5-8A для CTX³ 22, CTX³ 40 | Legrand | 121 | 1 | ШТ | На складе | Сертифицировано | 2025-02-20 | 3761.76 | 0.182 | 0.37162 | 79 | 96 | 49
416650 | RTX RELAY 6-9A S SZ2,3 | RTX³ 40 Тепловое реле 6-9A для CTX³ 22, CTX³ 40 | Legrand | 121 | 1 | ШТ | На складе | Сертифицировано | 2025-02-20 | 3761.76 | 0.182 | 0.36774 | 49 | 79 | 95
416651 | RTX RELAY 7-10A S SZ2,3 | RTX³ 40 Тепловое реле 7-10A для CTX³ 22, CTX³ 40 | Legrand | 121 | 1 | ШТ | Под заказ Т2 | Сертифицировано | 2025-02-20 | 3761.76 | 0.182 | 0.37162 | 79 | 96 | 49
416652 | RTX RELAY 9-13A S SZ2,3 | RTX³ 40 Тепловое реле 9-13A для CTX³ 22, CTX³ 40 | Legrand | 121 | 1 | ШТ | На складе | Сертифицировано | 2025-02-20 | 4137.92 | 0.183 | 0.37162 | 79 | 96 | 49
416653 | RTX RELAY 12-18A S SZ2,3 | RTX³ 40 Тепловое реле 12-18A для CTX³ 22, CTX³ 40 | Legrand | 121 | 1 | ШТ | На складе | Сертифицировано | 2025-02-20 | 4137.92 | 0.186 | 0.37162 | 79 | 96 | 49
416654 | RTX RELAY 16-22A S SZ2,3 | RTX³ 40 Тепловое реле 16-22A для CTX³ 22, CTX³ 40 | Legrand | 121 | 1 | ШТ | Под заказ Т2 | Сертифицировано | 2025-02-20 | 4137.92 | 0.182 | 0.37162 | 79 | 96 | 49
416655 | RTX RELAY 18-25A S SZ2,3 | RTX³ 40 Тепловое реле 18-25A для CTX³ 22, CTX³ 40 | Legrand | 121 | 1 | ШТ | Под заказ Т2 | Сертифицировано | 2025-02-20 | 4514.11 | 0.186 | 0.36691 | 78 | 96 | 49
416656 | RTX RELAY 22-32A S SZ2,3 | RTX³ 40 Тепловое реле 22-32A для CTX³ 22, CTX³ 40 | Legrand | 121 | 1 | ШТ | Под заказ Т2 | Сертифицировано | 2025-02-20 | 4514.11 | 0.188 | 0.36691 | 78 | 96 | 49
416657 | RTX RELAY 28-40A S SZ2,3 | RTX³ 40 Тепловое реле 28-40A для CTX³ 22, CTX³ 40 | Legrand | 121 | 1 | ШТ | Под заказ Т2 | Сертифицировано | 2025-02-20 | 4514.11 | 0.205 | 0.36691 | 49 | 78 | 96
416660 | Р/тепл.RTX40 0.1-0.16A габ.2,3 | RTX³ 40 Тепловое реле с дифференциальной защитой 0.1-0.16A для CTX³ 22, CTX³ 40 | Legrand | 121 | 1 | ШТ | Под заказ Т2 | Сертифицировано | 2025-02-20 | 4702.2 | 0.177 | 0.35568 | 48 | 78 | 95
416661 | Р/тепл.RTX40 0.16-0.25Aгаб.2,3 | RTX³ 40 Тепловое реле с дифференциальной защитой 0.16-0.25A для CTX³ 22, CTX³ 40 | Legrand | 121 | 1 | ШТ | Под заказ Т2 | Сертифицировано | 2025-02-20 | 4702.2 | 0.177 | 0.35568 | 48 | 78 | 95
416662 | Р/тепл.RTX40 0.25-0.4A габ.2,3 | RTX³ 40 Тепловое реле с дифференциальной защитой 0.25-0.4A для CTX³ 22, CTX³ 40 | Legrand | 121 | 1 | ШТ | Под заказ Т2 | Сертифицировано | 2025-02-20 | 4702.2 | 0.177 | 0.35568 | 48 | 78 | 95
416663 | Р/тепл.RTX40 0.4-0.63A габ.2,3 | RTX³ 40 Тепловое реле с дифференциальной защитой 0.4-0.63A для CTX³ 22, CTX³ 40 | Legrand | 121 | 1 | ШТ | Под заказ Т2 | Сертифицировано | 2025-02-20 | 4702.2 | 0.176 | 0.36774 | 49 | 79 | 95
416664 | Р/тепл.RTX40 0.63-1.0A габ.2,3 | RTX³ 40 Тепловое реле с дифференциальной защитой 0.63-1.0A для CTX³ 22, CTX³ 40 | Legrand | 121 | 1 | ШТ | На складе | Сертифицировано | 2025-02-20 | 4702.2 | 0.178 | 0.37162 | 79 | 96 | 49
416665 | Р/тепл.RTX40 1.0-1.6A габ.2,3 | RTX³ 40 Тепловое реле с дифференциальной защитой 1.0-1.6A для CTX³ 22, CTX³ 40 | Legrand | 121 | 1 | ШТ | Под заказ Т2 | Сертифицировано | 2025-02-20 | 4702.2 | 0.178 | 0.3792 | 79 | 96 | 50
416666 | Р/тепл.RTX40 1.6-2.5A габ.2,3 | RTX³ 40 Тепловое реле с дифференциальной защитой 1.6-2.5A для CTX³ 22, CTX³ 40 | Legrand | 121 | 1 | ШТ | На складе | Сертифицировано | 2025-02-20 | 4702.2 | 0.179 | 0.37162 | 79 | 96 | 49
416667 | Р/тепл.RTX40 2.5-4.0A габ.2,3 | RTX³ 40 Тепловое реле с дифференциальной защитой 2.5-4.0A для CTX³ 22, CTX³ 40 | Legrand | 121 | 1 | ШТ | Под заказ Т2 | Сертифицировано | 2025-02-20 | 4702.2 | 0.178 | 0.36691 | 49 | 78 | 96
416668 | Р/тепл.RTX40 4-6A габ.2,3 | RTX³ 40 Тепловое реле с дифференциальной защитой 4-6A для CTX³ 22, CTX³ 40 | Legrand | 121 | 1 | ШТ | На складе | Сертифицировано | 2025-02-20 | 4702.2 | 0.18 | 0.36691 | 49 | 78 | 96
416669 | Р/тепл.RTX40 5-8A габ.2,3 | RTX³ 40 Тепловое реле с дифференциальной защитой 5-8A для CTX³ 22, CTX³ 40 | Legrand | 121 | 1 | ШТ | На складе | Сертифицировано | 2025-02-20 | 4702.2 | 0.183 | 0.35942 | 78 | 96 | 48
416670 | Р/тепл.RTX40 6-9A габ.2,3 | RTX³ 40 Тепловое реле с дифференциальной защитой 6-9A для CTX³ 22, CTX³ 40 | Legrand | 121 | 1 | ШТ | На складе | Сертифицировано | 2025-02-20 | 4702.2 | 0.181 | 0.35568 | 48 | 78 | 95
416671 | Р/тепл.RTX40 7-10A габ.2,3 | RTX³ 40 Тепловое реле с дифференциальной защитой 7-10A для CTX³ 22, CTX³ 40 | Legrand | 121 | 1 | ШТ | На складе | Сертифицировано | 2025-02-20 | 4702.2 | 0.182 | 0.36691 | 49 | 78 | 96
416672 | Р/тепл.RTX40 9-13A габ.2,3 | RTX³ 40 Тепловое реле с дифференциальной защитой 9-13A для CTX³ 22, CTX³ 40 | Legrand | 121 | 1 | ШТ | На складе | Сертифицировано | 2025-02-20 | 5172.42 | 0.184 | 0.37162 | 79 | 96 | 49
416673 | Р/тепл.RTX40 12-18A габ.2,3 | RTX³ 40 Тепловое реле с дифференциальной защитой 12-18A для CTX³ 22, CTX³ 40 | Legrand | 121 | 1 | ШТ | На складе | Сертифицировано | 2025-02-20 | 5172.42 | 0.186 | 0.37162 | 79 | 96 | 49
416674 | Р/тепл.RTX40 16-22A габ.2,3 | RTX³ 40 Тепловое реле с дифференциальной защитой 16-22A для CTX³ 22, CTX³ 40 | Legrand | 121 | 1 | ШТ | Под заказ Т2 | Сертифицировано | 2025-02-20 | 5172.42 | 0.184 | 0.37162 | 79 | 96 | 49
416675 | Р/тепл.RTX40 18-25A габ.2,3 | RTX³ 40 Тепловое реле с дифференциальной защитой 18-25A для CTX³ 22, CTX³ 40 | Legrand | 121 | 1 | ШТ | Под заказ Т2 | Сертифицировано | 2025-02-20 | 5642.63 | 0.187 | 0.38 | 80 | 95 | 50
416676 | Р/тепл.RTX40 22-32A габ.2,3 | RTX³ 40 Тепловое реле с дифференциальной защитой 22-32A для CTX³ 22, CTX³ 40 | Legrand | 121 | 1 | ШТ | Под заказ Т1 | Сертифицировано | 2025-02-20 | 5642.63 | 0.19 | 0.37162 | 79 | 96 | 49
416677 | Р/тепл.RTX40 28-40A габ.2,3 | RTX³ 40 Тепловое реле с дифференциальной защитой 28-40A для CTX³ 22, CTX³ 40 | Legrand | 121 | 1 | ШТ | На складе | Сертифицировано | 2025-02-20 | 5642.63 | 0.205 | 0.36691 | 49 | 78 | 96
416683 | RTX Р/тепл. 9-13A S SZ4 | RTX³ 65 Тепловое реле 9-13A для контакторов CTX³ 3P 65 | Legrand | 121 | 1 | ШТ | Под заказ Т2 | Сертифицировано | 2025-02-20 | 5793.1
416684 | RTX Р/тепл. 12-18A S SZ4 | RTX³ 65 Тепловое реле 12-18A для контакторов CTX³ 3P 65 | Legrand | 121 | 1 | ШТ | Под заказ Т2 | Сертифицировано | 2025-02-20 | 5793.1 | 0.313 | 0.55224 | 59 | 90 | 104
416685 | RTX Р/тепл. 16-22A S SZ4 | RTX³ 65 Тепловое реле 16-22A для контакторов CTX³ 3P 65 | Legrand | 121 | 1 | ШТ | Под заказ Т2 | Сертифицировано | 2025-02-20 | 5793.1 | 0.318 | 0.55224 | 59 | 90 | 104
416686 | RTX Р/тепл. 18-25A S SZ4 | RTX³ 65 Тепловое реле 18-25A для контакторов CTX³ 3P 65 | Legrand | 121 | 1 | ШТ | Под заказ Т2 | Сертифицировано | 2025-02-20 | 6319.75 | 0.32 | 0.567 | 60 | 90 | 105
416687 | RTX Р/тепл. 24-36A S SZ4 | RTX³ 65 Тепловое реле 24-36A для контакторов CTX³ 3P 65 | Legrand | 121 | 1 | ШТ | Под заказ Т2 | Сертифицировано | 2025-02-20 | 6319.75
416688 | RTX Р/тепл. 28-40A S SZ4 | RTX³ 65 Тепловое реле 28-40A для контакторов CTX³ 3P 65 | Legrand | 121 | 1 | ШТ | Под заказ Т2 | Сертифицировано | 2025-02-20 | 6319.75 | 0.316 | 0.56451 | 59 | 92 | 104
416689 | RTX Р/тепл. 34-50A S SZ4 | RTX³ 65 Тепловое реле 34-50A для контакторов CTX³ 3P 65 | Legrand | 121 | 1 | ШТ | Под заказ Т2 | Сертифицировано | 2025-02-20 | 6319.75 | 0.319 | 0.56451 | 59 | 92 | 104
416690 | RTX Р/тепл. 45-65A S SZ4 | RTX³ 65 Тепловое реле 45-65A для CTX³ 65 | Legrand | 121 | 1 | ШТ | Под заказ Т2 | Сертифицировано | 2025-02-20 | 7899.68 | 0.325 | 0.55224 | 59 | 90 | 104
416703 | Р/тепл.RTX65 9-13A габ.4 | RTX³ 65 Тепловое реле 9-13A для контакторов CTX³ 3P 65 | Legrand | 121 | 1 | ШТ | Под заказ Т2 | Сертифицировано | 2025-02-20 | 7241.39
416704 | Р/тепл.RTX65 12-18A габ.4 | RTX³ 65 Тепловое реле 12-18A для контакторов CTX³ 3P 65 | Legrand | 121 | 1 | ШТ | Под заказ Т2 | Сертифицировано | 2025-02-20 | 7241.39
416705 | Р/тепл.RTX65 16-22A габ.4 | RTX³ 65 Тепловое реле 16-22A для контакторов CTX³ 3P 65 | Legrand | 121 | 1 | ШТ | Под заказ Т2 | Сертифицировано | 2025-02-20 | 7241.39
416706 | Р/тепл.RTX65 18-25A габ.4 | RTX³ 65 Тепловое реле 18-25A для контакторов CTX³ 3P 65 | Legrand | 121 | 1 | ШТ | Под заказ Т2 | Сертифицировано | 2025-02-20 | 7899.68
416707 | Р/тепл.RTX65 24...36A габ.4 | Реле тепловое RTX65 24-36A для контакторов CTX³ 65 | Legrand | 121 | 1 | ШТ | Под заказ Т2 | Сертифицировано | 2025-02-20 | 7899.68 | 0.336 | 0.54891 | 58 | 91 | 104
416708 | Р/тепл.RTX65 28-40A габ.4 | RTX³ 65 Тепловое реле с дифференциальной защитой 28-40A для CTX³ 65 | Legrand | 121 | 1 | ШТ | Под заказ Т2 | Сертифицировано | 2025-02-20 | 7899.68 | 0.336 | 0.5481 | 58 | 90 | 105
416709 | Р/тепл.RTX65 34-50A габ.4 | RTX³ 65 Тепловое реле с дифференциальной защитой 34-50A для CTX³ 65 | Legrand | 121 | 1 | ШТ | Под заказ Т2 | Сертифицировано | 2025-02-20 | 7899.68 | 0.347 | 0.55224 | 59 | 90 | 104
416710 | Р/тепл.RTX65 45-65A габ.4 | RTX³ 65 Тепловое реле с дифференциальной защитой 45-65A для CTX³ 65 | Legrand | 121 | 1 | ШТ | Под заказ Т2 | Сертифицировано | 2025-02-20 | 9874.6 | 0.346 | 0.54891 | 58 | 91 | 104
416723 | RTX Р/тепл. 18-25A S SZ5 | RTX³ 100 Тепловое реле 18-25A для контакторов CTX³ 3P 100 | Legrand | 121 | 1 | ШТ | Под заказ Т2 | Сертифицировано | 2025-02-20 | 7222.58 | 0.493 | 0.91425 | 106 | 75 | 115
416724 | RTX Р/тепл. 22-32A S SZ5 | RTX³ 100 Тепловое реле 22-32A для контакторов CTX³ 3P 100 | Legrand | 121 | 1 | ШТ | Под заказ Т2 | Сертифицировано | 2025-02-20 | 7222.58 | 0.485 | 0.95144 | 107 | 76 | 117
416725 | RTX Р/тепл. 28-40A S SZ5 | RTX³ 100 Тепловое реле 28-40A для контакторов CTX³ 3P 100 | Legrand | 121 | 1 | ШТ | Под заказ Т2 | Сертифицировано | 2025-02-20 | 7222.58
416726 | RTX Р/тепл. 34-50A S SZ5 | RTX³ 100 Тепловое реле 34-50A для контакторов CTX³ 3P 100 | Legrand | 121 | 1 | ШТ | Под заказ Т2 | Сертифицировано | 2025-02-20 | 7222.58
416727 | RTX Р/тепл. 45-65A S SZ5 | RTX³ 100 Тепловое реле 45-65A для контакторов CTX³ 3P 100 | Legrand | 121 | 1 | ШТ | Под заказ Т2 | Сертифицировано | 2025-02-20 | 9028.21
416728 | RTX Р/тепл. 54-75A S SZ5 | RTX³ 100 Тепловое реле 54-75A для контакторов CTX³ 3P 100 | Legrand | 121 | 1 | ШТ | Под заказ Т2 | Сертифицировано | 2025-02-20 | 9028.21 | 0.501 | 0.9135 | 75 | 105 | 116
416729 | RTX Р/тепл. 63-85A S SZ5 | RTX³ 100 Тепловое реле 63-85A для контакторов CTX³ 3P 100 | Legrand | 121 | 1 | ШТ | Под заказ Т2 | Сертифицировано | 2025-02-20 | 9028.21 | 0.501 | 0.9135 | 75 | 105 | 116
416730 | RTX Р/тепл. 70-95A S SZ5 | RTX³ 100 Тепловое реле 70-95A для CTX³ 100 | Legrand | 121 | 1 | ШТ | Под заказ Т2 | Сертифицировано | 2025-02-20 | 10833.86 | 0.506 | 0.9135 | 75 | 105 | 116
416731 | RTX Р/тепл. 80-100A S SZ5 | RTX³ 100 Тепловое реле 80-100A для контакторов CTX³ 3P 100 | Legrand | 121 | 1 | ШТ | Под заказ Т2 | Сертифицировано | 2025-02-20 | 10833.86 | 0.506 | 0.9135 | 75 | 105 | 116
416743 | Р/тепл.RTX100 18-25A габ.5 | RTX³ 100 Тепловое реле c диф. защитой 18-25A для контакторов CTX³ 3P 100 | Legrand | 121 | 1 | ШТ | Под заказ Т2 | Сертифицировано | 2025-02-20 | 9028.21 | 0.502 | 0.9135 | 105 | 75 | 116
416744 | Р/тепл.RTX100 22-32A габ.5 | RTX³ 100 Тепловое реле с диф. защитой 24-36A для контакторов CTX³ 3P 100 | Legrand | 121 | 1 | ШТ | Под заказ Т2 | Сертифицировано | 2025-02-20 | 9028.21 | 0.499 | 0.91425 | 75 | 106 | 115
416745 | Р/тепл.RTX100 28-40A габ.5 | RTX³ 100 Тепловое реле с дифференциальной защитой 28-40A для CTX³ 100 | Legrand | 121 | 1 | ШТ | Под заказ Т2 | Сертифицировано | 2025-02-20 | 9028.21 | 0.503 | 0.9135 | 75 | 105 | 116
416746 | Р/тепл.RTX100 34-50A габ.5 | RTX³ 100 Тепловое реле с дифференциальной защитой 34-50A для CTX³ 100 | Legrand | 121 | 1 | ШТ | Под заказ Т2 | Сертифицировано | 2025-02-20 | 9028.21 | 0.506 | 0.96396 | 107 | 117 | 77
416747 | Р/тепл.RTX100 45-65A габ.5 | RTX³ 100 Тепловое реле с дифференциальной защитой 45-65A для CTX³ 100 | Legrand | 121 | 1 | ШТ | Под заказ Т2 | Сертифицировано | 2025-02-20 | 11285.26 | 0.502 | 0.92288 | 75 | 107 | 115
416748 | Р/тепл.RTX100 54-75A габ.5 | RTX³ 100 Тепловое реле с дифференциальной защитой 54-75A для CTX³ 100 | Legrand | 121 | 1 | ШТ | Под заказ Т2 | Сертифицировано | 2025-02-20 | 11285.26 | 0.511 | 0.9135 | 75 | 105 | 116
416749 | Р/тепл.RTX100 63-85A габ.5 | RTX³ 100 Тепловое реле с дифференциальной защитой 63-85A для CTX³ 100 | Legrand | 121 | 1 | ШТ | Под заказ Т2 | Сертифицировано | 2025-02-20 | 11285.26 | 0.512 | 0.96396 | 107 | 117 | 77
416750 | Р/тепл.RTX100 70-95A габ.5 | RTX³ 100 Тепловое реле с дифференциальной защитой 70-95A для CTX³ 100 | Legrand | 121 | 1 | ШТ | Под заказ Т2 | Сертифицировано | 2025-02-20 | 13542.34 | 0.518 | 0.96396 | 107 | 117 | 77
416751 | Р/тепл.RTX100 80-100A габ.5 | RTX³ 100 Тепловое реле с дифференциальной защитой 80-100A для CTX³ 100 | Legrand | 121 | 1 | ШТ | Под заказ Т2 | Сертифицировано | 2025-02-20 | 13542.34 | 0.518 | 0.9135 | 75 | 105 | 116
416760 | RTX Р/тепл. 45-65A S SZ6 | RTX³ 150 Тепловое реле 45-65A для контакторов CTX³ 3P 150 | Legrand | 121 | 1 | ШТ | Под заказ Т2 | Сертифицировано | 2025-02-20 | 10721.02
416761 | RTX Р/тепл. 54-75A S SZ6 | RTX³ 150 Тепловое реле 54-75A для контакторов CTX³ 3P 150 | Legrand | 121 | 1 | ШТ | Под заказ Т2 | Сертифицировано | 2025-02-20 | 10721.02
416762 | RTX Р/тепл. 63-85A S SZ6 | RTX³ 150 Тепловое реле 63-85A для контакторов CTX³ 3P 150 | Legrand | 121 | 1 | ШТ | Под заказ Т2 | Сертифицировано | 2025-02-20 | 10721.02 | 0.75 | 1.8432 | 131 | 105 | 134
416763 | RTX Р/тепл. 80-105A S SZ6 | RTX³ 150 Тепловое реле 80-105A для контакторов CTX³ 3P 150 | Legrand | 121 | 1 | ШТ | Под заказ Т2 | Сертифицировано | 2025-02-20 | 12865.21 | 0.756 | 1.8889 | 106 | 132 | 135
416764 | RTX Р/тепл. 95-130A S SZ6 | RTX³ 150 Тепловое реле 95-130A для контакторов CTX³ 3P 150 | Legrand | 121 | 1 | ШТ | Под заказ Т2 | Сертифицировано | 2025-02-20 | 12865.21 | 0.748 | 1.8889 | 106 | 132 | 135
416765 | RTX Р/тепл. 110-150A S SZ6 | RTX³ 150 Тепловое реле 110-150A для контакторов CTX³ 3P 150 | Legrand | 121 | 1 | ШТ | Под заказ Т2 | Сертифицировано | 2025-02-20 | 12865.21 | 0.757 | 1.8889 | 106 | 132 | 135
416770 | Р/тепл.RTX150 45-65A габ.6 | RTX³ 150 Тепловое реле с дифференциальной защитой 45-65A для контакторов CTX³ 3P 150 | Legrand | 121 | 1 | ШТ | Под заказ Т2 | Сертифицировано | 2025-02-20 | 13401.26
416771 | Р/тепл.RTX150 54-75A габ.6 | RTX³ 150 Тепловое реле с дифференциальной защитой 54-75A для контакторов CTX³ 3P 150 | Legrand | 121 | 1 | ШТ | Под заказ Т2 | Сертифицировано | 2025-02-20 | 13401.26
416772 | Р/тепл.RTX150 63-85A габ.6 | RTX³ 150 Тепловое реле с дифференциальной защитой 63-85A для контакторов CTX³ 3P 150 | Legrand | 121 | 1 | ШТ | Под заказ Т2 | Сертифицировано | 2025-02-20 | 13401.26
416773 | Р/тепл.RTX150 80-105A габ.6 | RTX³ 150 Тепловое реле с дифференциальной защитой 80-105A для контакторов CTX³ 3P 150 | Legrand | 121 | 1 | ШТ | Под заказ Т2 | Сертифицировано | 2025-02-20 | 16081.5
416774 | Р/тепл.RTX150 95...130A габ.6 | RTX³ 150 Тепловое реле с дифференциальной защитой 95-130A для контакторов CTX³ 150 | Legrand | 121 | 1 | ШТ | Под заказ Т2 | Сертифицировано | 2025-02-20 | 16081.5 | 0.841 | 1.9067 | 107 | 132 | 135
416775 | Р/тепл.RTX150 110-150A габ.6 | RTX³ 150 Тепловое реле с дифференциальной защитой 110-150A для CTX³ 150 | Legrand | 121 | 1 | ШТ | Под заказ Т2 | Сертифицировано | 2025-02-20 | 16081.5 | 0.848 | 1.8889 | 106 | 132 | 135
416780 | Р/тепл.RTX225 65-100A габ.7 | RTX³ 225 Тепловое реле с дифференциальной защитой 65-100A для контакторов CTX³ 3P 225 | Legrand | 121 | 1 | ШТ | Под заказ Т2 | Сертифицировано | 2025-02-20 | 18620.7
416781 | Р/тепл.RTX225 85-125A габ.7 | RTX³ 225 Тепловое реле с дифференциальной защитой 85-125A для контакторов CTX³ 3P 225 | Legrand | 121 | 1 | ШТ | Под заказ Т2 | Сертифицировано | 2025-02-20 | 18620.7
416782 | Р/тепл.RTX225 100-160A габ.7 | RTX³ 225 Тепловое реле с дифференциальной защитой 100-160A для CTX³ 225 | Legrand | 121 | 1 | ШТ | Под заказ Т2 | Сертифицировано | 2025-02-20 | 18620.7 | 2.779 | 5.6065 | 162 | 168 | 206
416783 | Р/тепл.RTX225 120-185A габ.7 | RTX³ 225 Тепловое реле с дифференциальной защитой 120-185A для CTX³ 225 | Legrand | 121 | 1 | ШТ | Под заказ Т2 | Сертифицировано | 2025-02-20 | 18620.7 | 2.779 | 5.6065 | 162 | 168 | 206
416784 | Р/тепл.RTX225 160-240A габ.7 | RTX³ 225 Тепловое реле с дифференциальной защитой 160-240A для CTX³ 225 | Legrand | 121 | 1 | ШТ | Под заказ Т2 | Сертифицировано | 2025-02-20 | 18620.7 | 2.778 | 5.412 | 160 | 165 | 205
416786 | Р/тепл.RTX400 85-125A габ.8 | RTX³ 400 Тепловое реле с дифференциальной защитой 85-125A для контакторов CTX³ 3P 400 | Legrand | 121 | 1 | ШТ | Под заказ Т2 | Сертифицировано | 2025-02-20 | 29623.84
416787 | Р/тепл.RTX400 100-160A габ.8 | RTX³ 400 Тепловое реле с дифференциальной защитой 100-160A для контакторов CTX³ 3P 400 | Legrand | 121 | 1 | ШТ | Под заказ Т2 | Сертифицировано | 2025-02-20 | 29623.84
416788 | Р/тепл.RTX400 120-185A габ.8 | RTX³ 400 Тепловое реле с дифференциальной защитой 120-185A для контакторов CTX³ 3P 400 | Legrand | 121 | 1 | ШТ | Под заказ Т2 | Сертифицировано | 2025-02-20 | 29623.84 | 3.262 | 7.128 | 162 | 200 | 220
416789 | Р/тепл.RTX400 160-240A габ.8 | RTX³ 400 Тепловое реле с дифференциальной защитой 160-240A для CTX³ 400 | Legrand | 121 | 1 | ШТ | Под заказ Т2 | Сертифицировано | 2025-02-20 | 29623.84 | 3.256 | 7.2882 | 164 | 202 | 220
416790 | Р/тепл.RTX400 200-330A габ.8 | RTX³ 400 Тепловое реле с дифференциальной защитой 200-330A для CTX³ 400 | Legrand | 121 | 1 | ШТ | Под заказ Т2 | Сертифицировано | 2025-02-20 | 29623.84 | 3.259 | 7.1666 | 162 | 202 | 219
416791 | Р/тепл.RTX400 260-400A габ.8 | RTX³ 400 Тепловое реле с дифференциальной защитой 260-400A для CTX³ 400 | Legrand | 121 | 1 | ШТ | Под заказ Т2 | Сертифицировано | 2025-02-20 | 29623.84 | 3.255 | 7.1666 | 162 | 202 | 219
416792 | Р/тепл.RTX800 200-330A габ.9 | RTX³ 800 Тепловое реле с дифференциальной защитой 200-330A для контакторов CTX³ 3P 800 | Legrand | 121 | 1 | ШТ | Под заказ Т2 | Сертифицировано | 2025-02-20 | 60189.88
416793 | Р/тепл.RTX800 260-400A габ.9 | RTX³ 800 Тепловое реле с дифференциальной защитой 260-400A для CTX³ 800 | Legrand | 121 | 1 | ШТ | Под заказ Т2 | Сертифицировано | 2025-02-20 | 63730.45 | 13.034 | 56.924 | 535 | 380 | 280
416794 | Р/тепл.RTX800 400-630A габ.9 | RTX³ 800 Тепловое реле с дифференциальной защитой 400-600A для контакторов CTX³ 800 | Legrand | 121 | 1 | ШТ | Под заказ Т2 | Сертифицировано | 2025-02-20 | 65407.57 | 12.978 | 57.4955 | 537 | 377 | 284
416795 | Р/тепл.RTX800 520-800A габ.9 | RTX³ 800 Тепловое реле с дифференциальной защитой 520-800A для контакторов CTX³ 3P 800 | Legrand | 121 | 1 | ШТ | Под заказ Т2 | Сертифицировано | 2025-02-20 | 65221.24
416800 | CTX3 пром.реле 4но 24VAC | CTX³ промежуточное реле 4НО 24В~ | Legrand | 121 | 1 | ШТ | Под заказ Т2 | Не подлежит сертификации | 2021-12-31 | 2524
416801 | CTX3 пром.реле 4но 24VDC | CTX³ промежуточное реле 4НО 24В= | Legrand | 121 | 1 | ШТ | Под заказ Т2 | Не подлежит сертификации | 2021-12-31 | 2803 | 0.251 | 0.25161 | 49 | 65 | 79
416802 | CTX3 пром.реле 4но 48VAC | CTX³ промежуточное реле 4НО 48В~ | Legrand | 121 | 1 | ШТ | Под заказ Т2 | Не подлежит сертификации | 2021-12-31 | 2524
416803 | CTX3 пром.реле 4но 48VDC | CTX³ промежуточное реле 4НО 48В= | Legrand | 121 | 1 | ШТ | Под заказ Т2 | Не подлежит сертификации | 2021-12-31 | 2809.5
416804 | CTX3 пром.реле 4но 110VAC | CTX³ промежуточное реле 4НО 110В~ | Legrand | 121 | 1 | ШТ | Под заказ Т2 | Сертифицировано | 2025-02-20 | 2524 | 0.194 | 0.21775 | 65 | 50 | 67
416806 | CTX3 пром.реле 4но 230VAC | CTX³ промежуточное реле 4НО 230В~ | Legrand | 121 | 1 | ШТ | На складе | Сертифицировано | 2025-02-20 | 2337.66 | 0.193 | 0.21658 | 49 | 65 | 68
416810 | CTX3 пром.реле 3но1нз 24VAC | CTX³ промежуточное реле 3НО1НЗ 24В~ | Legrand | 121 | 1 | ШТ | Под заказ Т2 | Не подлежит сертификации | 2021-12-31 | 2524 | 0.191 | 0.2244 | 66 | 50 | 68
416811 | CTX3 пром.реле 3но1нз 24VDC | CTX³ промежуточное реле 3НО1НЗ 24В= | Legrand | 121 | 1 | ШТ | Под заказ Т2 | Не подлежит сертификации | 2021-12-31 | 2803 | 0.253 | 0.25675 | 65 | 50 | 79
416812 | CTX3 пром.реле 3но1нз 48VAC | CTX³ промежуточное реле 3НО1НЗ 48В~ | Legrand | 121 | 1 | ШТ | Под заказ Т2 | Не подлежит сертификации | 2021-12-31 | 2524
416813 | CTX3 пром.реле 3но1нз 48VDC | CTX³ промежуточное реле 3НО1НЗ 48В= | Legrand | 121 | 1 | ШТ | Под заказ Т2 | Не подлежит сертификации | 2021-12-31 | 2809.5
416814 | CTX3 пром.реле 3но1нз 110VAC | CTX³ промежуточное реле 3НО1НЗ 110В~ | Legrand | 121 | 1 | ШТ | Под заказ Т2 | Сертифицировано | 2025-02-20 | 2524 | 0.192 | 0.19968 | 48 | 64 | 65
416816 | CTX3 пром.реле 3но1нз 230VAC | CTX³ промежуточное реле 3НО1НЗ 230В~ | Legrand | 121 | 1 | ШТ | На складе | Сертифицировано | 2025-02-20 | 2337.66 | 0.192 | 0.2134 | 49 | 65 | 67
416819 | CTX3 пром.реле 3но1нз 415VAC | CTX³ промежуточное реле 3НО1НЗ 415В~ | Legrand | 121 | 1 | ШТ | Под заказ Т2 | Сертифицировано | 2025-02-20 | 2524
416820 | CTX3 пром.реле 2но2нз 24VAC | CTX³ промежуточное реле 2НО2НЗ 24В~ | Legrand | 121 | 1 | ШТ | Под заказ Т2 | Не подлежит сертификации | 2021-12-31 | 2524 | 0.193 | 0.2145 | 50 | 65 | 66
416821 | CTX3 пром.реле 2но2нз 24VDC | CTX³ промежуточное реле 2НО2НЗ 24В DC | Legrand | 121 | 1 | ШТ | На складе | Не подлежит сертификации | 2021-12-31 | 2803 | 0.251 | 0.25161 | 49 | 65 | 79
416822 | CTX3 пром.реле 2но2нз 48VAC | CTX³ промежуточное реле 2НО2НЗ 48В~ | Legrand | 121 | 1 | ШТ | Под заказ Т2 | Не подлежит сертификации | 2021-12-31 | 2524
416823 | CTX3 пром.реле 2но2нз 48VDC | CTX³ промежуточное реле 2НО2НЗ 48В= | Legrand | 121 | 1 | ШТ | Под заказ Т2 | Не подлежит сертификации | 2021-12-31 | 2809.5
416824 | CTX3 пром.реле 2но2нз 110VAC | CTX³ промежуточное реле 2НО2НЗ 110В~ | Legrand | 121 | 1 | ШТ | Под заказ Т2 | Сертифицировано | 2025-02-20 | 2524 | 0.194 | 0.2112 | 64 | 50 | 66
416826 | CTX3 пром.реле 2но2нз 230VAC | CTX³ промежуточное реле 2НО2НЗ 230В AC | Legrand | 121 | 1 | ШТ | На складе | Сертифицировано | 2025-02-20 | 2337.66 | 0.196 | 0.21775 | 50 | 65 | 67
416829 | CTX3 пром.реле 2но2нз 415VAC | CTX³ промежуточное реле 2НО2НЗ 415В~ | Legrand | 121 | 1 | ШТ | На складе | Сертифицировано | 2025-02-20 | 2524 | 0.189 | 0.21021 | 49 | 65 | 66
416840 | CTX3 фронт.крышка безопаснос. | CTX³ Фронтальная крышка безопасности | Legrand | 121 | 150 | ШТ | Под заказ Т2 | Не подлежит сертификации | 2020-12-31 | 96.9 | 0.755 | 7.9407 | 170 | 270 | 173
416841 | CTX3фронт.крышка безоп185-800A | CTX³ Фронтальная крышка безопасности | Legrand | 121 | 150 | ШТ | Под заказ Т1 | Не подлежит сертификации | 2020-12-31 | 177.04 | 2.167 | 15.2889 | 226 | 330 | 205
416842 | Клеммная крышка CTX225 3P | СTX³ 225 3p Клеммная крышка | Legrand | 121 | 10 | ШТ | Под заказ Т2 | Не подлежит сертификации | 2020-12-31 | 1851.38
416843 | Клеммная крышка CTX400 3P | CTX³ 400 3p Клеммная Крышка | Legrand | 121 | 25 | ШТ | Под заказ Т2 | Не подлежит сертификации | 2020-12-31 | 2075.18
416850 | CTX3 вспом.конт.фронт. 1но1нз | CTX³ Фронтальные вспомогательные контакты 1НО1НЗ | Legrand | 121 | 20 | ШТ | На складе | Сертифицировано | 2025-01-12 | 1083.74 | 0.724 | 1.2655 | 110 | 195 | 59
416851 | CTX3 вспом.конт.фронт. 2но | CTX³ Фронтальные вспомогательные контакты 2НО | Legrand | 121 | 20 | ШТ | На складе | Сертифицировано | 2025-01-12 | 1083.74 | 0.715 | 1.2732 | 196 | 112 | 58
416852 | CTX3 вспом.конт.фронт. 2нз | CTX³ Фронтальные вспомогательные контакты 2НЗ | Legrand | 121 | 20 | ШТ | На складе | Сертифицировано | 2025-01-12 | 1083.74 | 0.723 | 1.287 | 195 | 110 | 60
416853 | CTX3 вспом.конт.фронт. 4но | CTX³ Фронтальные вспомогательные контакты 4НО | Legrand | 121 | 10 | ШТ | На складе | Сертифицировано | 2025-01-12 | 1354.68 | 0.617 | 1.2655 | 110 | 195 | 59
416854 | CTX3 вспом.конт.фронт. 3но1нз | CTX³ Фронтальные вспомогательные контакты 3НО1НЗ | Legrand | 121 | 10 | ШТ | На складе | Сертифицировано | 2025-01-12 | 1354.68 | 0.615 | 1.2655 | 110 | 195 | 59
416855 | CTX3 вспом.конт.фронт. 2но2нз | CTX³ Фронтальные вспомогательные контакты 2НО2НЗ | Legrand | 121 | 10 | ШТ | На складе | Сертифицировано | 2025-01-12 | 1354.68 | 0.61 | 1.2227 | 195 | 110 | 57
416856 | CTX3 вспом.конт.фронт. 1но3нз | CTX³ Фронтальные вспомогательные контакты 1НО3НЗ | Legrand | 121 | 10 | ШТ | Под заказ Т1 | Сертифицировано | 2025-01-12 | 1354.68 | 0.616 | 1.2655 | 110 | 195 | 59
416857 | CTX3 вспом.конт.фронт. 4нз | CTX³ Фронтальные вспомогательные контакты 4НЗ | Legrand | 121 | 10 | ШТ | Под заказ Т2 | Сертифицировано | 2025-01-12 | 1354.68 | 0.616 | 1.2655 | 110 | 195 | 59
416858 | CTX3 вспом.конт.боковой 1но1нз | CTX³ Боковые вспомогательные контакты 1НО1НЗ | Legrand | 121 | 1 | ШТ | На складе | Сертифицировано | 2025-01-12 | 1625.62
416859 | CTX3 конт.бок. 1но1нз 185-800А | CTX³ Боковые вспомогательные контакты 1НО1НЗ | Legrand | 121 | 1 | ШТ | На складе | Сертифицировано | 2025-01-12 | 1729.39
416870 | Задержка на включ.1-30с.24-48V | CTX³ Реле времени с задержкой включения для CTX³ 3P 22/40/65/100/150 и CTX³ 4P 22/40/65/85 | Legrand | 121 | 1 | ШТ | Под заказ Т2 | Не подлежит сертификации | 2020-12-31 | 8128.09
416871 | Задерж.на включ.1-30с.110-230V | CTX³ Реле времени с задержкой включения 1...30с 110...230В | Legrand | 121 | 1 | ШТ | На складе | Сертифицировано | 2025-01-12 | 8128.09 | 0.062 | 0.1625 | 65 | 50 | 50
416872 | Задерж. на отключ.1-30с.24-48V | CTX³ Реле времени с задержкой отключения для CTX³ 3P 22/40/65/100/150 и CTX³ 4P 22/40/65/85 | Legrand | 121 | 1 | ШТ | Под заказ Т2 | Не подлежит сертификации | 2020-12-31 | 8128.09
416873 | Задерж.на отключ.1-30с110-230V | CTX³ Реле времени с задержкой отключения 1...30с 110...230В | Legrand | 121 | 1 | ШТ | На складе | Сертифицировано | 2025-01-12 | 8128.09
416874 | Блок конденсатора CTX40A | Блок коммут. конденс. CTX³ 3P 22/40 (9,7...62 квар, 400/440В) | Legrand | 121 | 1 | ШТ | На складе | Сертифицировано | 2025-01-12 | 2465.52 | 0.096 | 0.45965 | 57 | 84 | 96
416875 | Блок конденсатора CTX100A | Блок коммут. конденс. для CTX³ 3P 65 с винт. заж. (9,7...62 квар, 400/440В) | Legrand | 121 | 1 | ШТ | На складе | Сертифицировано | 2025-01-12 | 3251.23 | 0.126 | 0.45965 | 57 | 84 | 96
416876 | Блок коммут.конденс.50,100Аторц | Блок коммут. конденс. для CTX³ 3P 65 с торц. заж. (9,7...62 квар, 400/440В) | Legrand | 121 | 1 | ШТ | Под заказ Т2 | Сертифицировано | 2025-01-12 | 3251.22 | 0.131 | 0.45965 | 57 | 84 | 96
416877 | Блок коммут.конденс.75,100Авинт | Блок коммут. конденс. CTX³ 3P 100 (9,7...62 квар, 400/440В) | Legrand | 121 | 1 | ШТ | На складе | Сертифицировано | 2025-01-12 | 3251.22 | 0.137 | 0.45965 | 57 | 84 | 96
416879 | Блокировка CTX40-85 4P | Устройство взаимной блокировки CTX³ 40-135 (AC-1) 4P | Legrand | 121 | 1 | ШТ | На складе | Сертифицировано | 2025-01-12 | 2167.48 | 0.03 | 0.0525 | 70 | 50 | 15
416880 | Блокировка CTX18-150 3P | Устройство взаимной блокировки CTX³ 3P 22/40/65/100/150 | Legrand | 121 | 1 | ШТ | На складе | Сертифицировано | 2025-01-12 | 2167.48 | 0.077 | 0.19575 | 87 | 90 | 25
416882 | Соед.комплект для сборки реверс. контактора.CTX22 3P | Проводка для сборки реверс.контакторов CTX22 3P | Legrand | 121 | 4 | ШТ | Под заказ Т2 | Сертифицировано | 2025-01-12 | 2628.49 | 0.165 | 0.43539 | 53 | 155 | 53
416883 | Соед.комплект для сборки реверс. контактора.CTX40 3P | Проводка для сборки реверсивного контактора CTX³ 40 3P | Legrand | 121 | 6 | ШТ | Под заказ Т2 | Сертифицировано | 2025-01-12 | 2628.49 | 0.329 | 0.42718 | 52 | 155 | 53
416884 | Соед.комплект для сборки реверс. контактора.CTX65 3P | Проводка для сборки реверсивного контактора CTX³ 65 3P | Legrand | 121 | 2 | ШТ | Под заказ Т2 | Сертифицировано | 2025-01-12 | 4043.82 | 0.26 | 0.3875 | 50 | 50 | 155
416885 | Соед.комплект для сборки реверс. контактора.CTX100 3P | Проводка для сборки реверсивного контактора CTX³ 100 3P | Legrand | 121 | 1 | ШТ | На складе | Сертифицировано | 2025-01-12 | 8087.65 | 0.347 | 0.4382 | 53 | 156 | 53
416887 | CTX3 Мех.блокировка 3П 185-400A | Устройство взаимной блокировки CTX³ 185-400А 3П и 165-500А 4П | Legrand | 121 | 1 | ШТ | На складе | Не подлежит сертификации | 2020-12-31 | 4155.53
416888 | CTX3 Мех.блокировка 3П 500-800А | Устройство взаимной блокировки CTX³ 500-800А 3П | Legrand | 121 | 1 | ШТ | Под заказ Т2 | Не подлежит сертификации | 2020-12-31 | 108374.42 | 15.238 | 36.7385 | 702 | 382 | 137
416889 | CTX3 Мех.блокировка 4П 750-900А | Устройство взаимной блокировки CTX³ 750-900А 4П | Legrand | 121 | 1 | ШТ | Под заказ Т2 | Не подлежит сертификации | 2020-12-31 | 135468.02 | 16.295 | 34.73 | 755 | 400 | 115
416892 | Кабель"RESET" для RTX 400мм | Устройство дистанционного управления RESET 400мм для RTX³ | Legrand | 121 | 1 | ШТ | Под заказ Т2 | Не подлежит сертификации | 2020-12-31 | 14106.59
416893 | Кабель"RESET" для RTX 500мм | Устройство дистанционного управления RESET 500мм для RTX³ | Legrand | 121 | 1 | ШТ | Под заказ Т2 | Не подлежит сертификации | 2020-12-31 | 16457.69
416894 | Кабель"RESET" для RTX 600мм | Устройство дистанционного управления RESET 600мм для RTX³ | Legrand | 121 | 1 | ШТ | Под заказ Т2 | Не подлежит сертификации | 2020-12-31 | 18808.79
416895 | Варистор 24V-48V AC/DC | CTX³ 9-150A Варистор 24В...48В AC/DC | Legrand | 121 | 10 | ШТ | Под заказ Т2 | Не подлежит сертификации | 2020-12-31 | 1415.34 | 0.158 | 0.378 | 140 | 90 | 30
416896 | Варистор 100V-125V AC/DC | Варистор 100В-125В ~/= для CTX³ 3P 22/40/65/100/150 | Legrand | 121 | 10 | ШТ | Под заказ Т2 | Сертифицировано | 2025-01-12 | 1415.34
416897 | Варистор 200V-240V AC/DC | CTX³ 9-150A Варистор 200В...240В AC/DC | Legrand | 121 | 10 | ШТ | На складе | Сертифицировано | 2025-01-12 | 1415.34 | 0.165 | 0.26625 | 75 | 142 | 25
416898 | Варистор 380V-440V AC | Варистор 380В-400В ~ для CTX³ 3P 22/40/65/100/150 | Legrand | 121 | 10 | ШТ | Под заказ Т2 | Сертифицировано | 2025-01-12 | 1415.34 | 0.18 | 0.378 | 140 | 90 | 30
416900 | CTX3 катушка габ.1,2 24V AC | Катушка 24В ~ для контакторов CTX³ 22 3P | Legrand | 121 | 4 | ШТ | Под заказ Т2 | Не подлежит сертификации | 2020-12-31 | 2709.35
416902 | CTX3 катушка габ.1,2 48V AC | Катушка 48В ~ для контакторов CTX³ 22 3P | Legrand | 121 | 4 | ШТ | Под заказ Т2 | Не подлежит сертификации | 2020-12-31 | 2709.35
416904 | CTX3 катушка габ.1,2 110V AC | Катушка 110В ~ для контакторов CTX³ 22 3P | Legrand | 121 | 4 | ШТ | Под заказ Т2 | Сертифицировано | 2025-01-12 | 2709.35
416906 | CTX3 катушка габ.1,2 230V AC | CTX³ катушка 230В AC для CTX³ 22 | Legrand | 121 | 4 | ШТ | Под заказ Т2 | Сертифицировано | 2025-01-12 | 2709.35 | 0.296 | 0.42682 | 48 | 76 | 117
416908 | CTX3 катушка габ.1,2 380V AC | Катушка 380В ~ для контакторов CTX³ 22 3P | Legrand | 121 | 4 | ШТ | Под заказ Т2 | Сертифицировано | 2025-01-12 | 2709.35
416909 | CTX3 катушка габ.1,2 415V AC | Катушка 415В ~ для контакторов CTX³ 22 3P | Legrand | 121 | 4 | ШТ | Под заказ Т2 | Сертифицировано | 2025-01-12 | 2709.35
416921 | CTX3 катушка габ.3 24V DC | Катушка 24В = для контакторов CTX³ 40 3P | Legrand | 121 | 1 | ШТ | Под заказ Т2 | Не подлежит сертификации | 2020-12-31 | 2709.35
416922 | CTX3 катушка габ.3 48V AC | Катушка 48В ~ для контакторов CTX³ 40 3P | Legrand | 121 | 6 | ШТ | Под заказ Т2 | Не подлежит сертификации | 2020-12-31 | 2709.35
416923 | CTX3 катушка габ.3 48V DC | Катушка 48В = для контакторов CTX³ 40 3P | Legrand | 121 | 1 | ШТ | Под заказ Т2 | Не подлежит сертификации | 2020-12-31 | 2709.35
416924 | CTX3 катушка габ.3 110V AC | Катушка 110В ~ для контакторов CTX³ 40 3P | Legrand | 121 | 6 | ШТ | Под заказ Т2 | Сертифицировано | 2025-01-12 | 2709.35
416926 | CTX3 катушка габ.3 230V AC | CTX³ катушка 30В AC для CTX³ 40 | Legrand | 121 | 6 | ШТ | Под заказ Т2 | Сертифицировано | 2025-01-12 | 2709.35
416928 | CTX3 катушка габ.3 380V AC | Катушка 380В ~ для контакторов CTX³ 40 3P | Legrand | 121 | 6 | ШТ | Под заказ Т2 | Сертифицировано | 2025-01-12 | 2709.35 | 0.598 | 1.287 | 110 | 90 | 130
416929 | CTX3 катушка габ.3 415V AC | Катушка 415В ~ для контакторов CTX³ 40 3P | Legrand | 121 | 6 | ШТ | Под заказ Т2 | Сертифицировано | 2025-01-12 | 2709.35
416930 | CTX3 катушка габ.4 24V AC | Катушка 24В ~ для контакторов CTX³ 65 3P | Legrand | 121 | 4 | ШТ | Под заказ Т2 | Не подлежит сертификации | 2020-12-31 | 3386.69
416931 | CTX3 катушка габ.4 24V DC | Катушка 24В = для контакторов CTX³ 65 3P | Legrand | 121 | 2 | ШТ | Под заказ Т2 | Не подлежит сертификации | 2020-12-31 | 3386.69
416932 | CTX3 катушка габ.4 48V AC | Катушка 48В ~ для контакторов CTX³ 65 3P | Legrand | 121 | 4 | ШТ | Под заказ Т2 | Не подлежит сертификации | 2020-12-31 | 3386.69
416933 | CTX3 катушка габ.4 48V DC | Катушка 48В = для контакторов CTX³ 65 3P | Legrand | 121 | 2 | ШТ | Под заказ Т2 | Не подлежит сертификации | 2020-12-31 | 3386.69
416934 | CTX3 катушка габ.4 110V AC | Катушка 110В ~ для контакторов CTX³ 65 3P | Legrand | 121 | 4 | ШТ | Под заказ Т2 | Сертифицировано | 2025-01-12 | 3386.69
416936 | CTX3 катушка габ.4 230V AC | CTX³ катушка 230В AC для CTX³ 65 | Legrand | 121 | 4 | ШТ | Под заказ Т2 | Сертифицировано | 2025-01-12 | 3386.69 | 0.512 | 0.92479 | 62 | 113 | 132
416938 | CTX3 катушка габ.4 380V AC | Катушка 380В ~ для контакторов CTX³ 65 3P | Legrand | 121 | 4 | ШТ | Под заказ Т2 | Сертифицировано | 2025-01-12 | 3386.69
416939 | CTX3 катушка габ.4 415V AC | Катушка 415В ~ для контакторов CTX³ 65 3P | Legrand | 121 | 4 | ШТ | Под заказ Т2 | Сертифицировано | 2025-01-12 | 3386.69
416940 | CTX3 катушка габ.5 24V AC | Катушка 24В ~ для контакторов CTX³ 100 3P | Legrand | 121 | 3 | ШТ | Под заказ Т2 | Не подлежит сертификации | 2020-12-31 | 4876.85
416941 | CTX3 катушка габ.5 24V DC | Катушка 24В = для контакторов CTX³ 100 3P | Legrand | 121 | 2 | ШТ | Под заказ Т2 | Не подлежит сертификации | 2020-12-31 | 4876.85
416942 | CTX3 катушка габ.5 48V AC | Катушка 48В ~ для контакторов CTX³ 100 3P | Legrand | 121 | 3 | ШТ | Под заказ Т2 | Не подлежит сертификации | 2020-12-31 | 4876.85
416943 | CTX3 катушка габ.5 48V DC | Катушка 48В = для контакторов CTX³ 100 3P | Legrand | 121 | 2 | ШТ | Под заказ Т2 | Не подлежит сертификации | 2020-12-31 | 4876.85
416944 | CTX3 катушка габ.5 110V AC | Катушка 110В ~ для контакторов CTX³ 100 3P | Legrand | 121 | 3 | ШТ | Под заказ Т2 | Сертифицировано | 2025-01-12 | 4876.85
416946 | CTX3 катушка габ.5 230V AC | CTX³ катушка 230В AC для CTX³ 100 | Legrand | 121 | 3 | ШТ | Под заказ Т2 | Сертифицировано | 2025-01-12 | 4876.85 | 0.588 | 1.6186 | 77 | 147 | 143
416948 | CTX3 катушка габ.5 380V AC | Катушка 380В ~ для контакторов CTX³ 100 3P | Legrand | 121 | 3 | ШТ | Под заказ Т2 | Сертифицировано | 2025-01-12 | 4876.85
416949 | CTX3 катушка габ.5 415V AC | Катушка 415В ~ для контакторов CTX³ 100 3P | Legrand | 121 | 3 | ШТ | Под заказ Т2 | Сертифицировано | 2025-01-12 | 4876.85
416950 | CTX3 катушка габ.6 24V AC | Катушка 24В ~ для контакторов CTX³ 150 3P | Legrand | 121 | 2 | ШТ | Под заказ Т2 | Не подлежит сертификации | 2020-12-31 | 17610.84
416951 | CTX3 катушка габ.6 24V DC | Катушка 24В = для контакторов CTX³ 150 3P | Legrand | 121 | 2 | ШТ | Под заказ Т2 | Не подлежит сертификации | 2020-12-31 | 17610.84
416952 | CTX3 катушка габ.6 48V AC | Катушка 48В ~ для контакторов CTX³ 150 3P | Legrand | 121 | 2 | ШТ | Под заказ Т2 | Не подлежит сертификации | 2020-12-31 | 17610.84
416953 | CTX3 катушка габ.6 48V DC | Катушка 48В = для контакторов CTX³ 150 3P | Legrand | 121 | 2 | ШТ | Под заказ Т2 | Не подлежит сертификации | 2020-12-31 | 17610.84
416956 | CTX3 катушка габ.6 230V AC | CTX³ катушка 230В AC/DC для CTX³ 150 | Legrand | 121 | 2 | ШТ | Под заказ Т2 | Сертифицировано | 2025-01-12 | 17610.84 | 0.886 | 2.5872 | 112 | 165 | 140
416959 | CTX3 катушка габ.6 415V AC | Катушка 415В ~ для контакторов CTX³ 150 3P | Legrand | 121 | 2 | ШТ | Под заказ Т2 | Сертифицировано | 2025-01-12 | 17610.84
416960 | CTX3 катушка габ.7 24V AC/DC | Катушка 24В ~/= для контакторов CTX³ 225 3P | Legrand | 121 | 1 | ШТ | Под заказ Т2 | Не подлежит сертификации | 2020-12-31 | 33867
416962 | CTX3 катушка габ.7 48V AC/DC | Катушка 48В ~/= для контакторов CTX³ 225 3P | Legrand | 121 | 1 | ШТ | Под заказ Т2 | Не подлежит сертификации | 2020-12-31 | 33867
416966 | CTX3 катушка 7габ.100-240V ~/= | Катушка 100-240В ~/= для контакторов CTX³ 225 3P | Legrand | 121 | 1 | ШТ | Под заказ Т2 | Сертифицировано | 2025-01-12 | 33867
416969 | CTX3 катушка габ.7 415V AC | Катушка 415В ~ для контакторов CTX³ 225 3P | Legrand | 121 | 1 | ШТ | Под заказ Т2 | Сертифицировано | 2025-01-12 | 33867
417000 | Конт.CTX3 3P 6A 1но ~24V мини | Контактор CTX³ Мини 3P 6A 1но ~24В | Legrand | 121 | 1 | ШТ | Под заказ Т2 | Сертифицировано | 2025-01-12 | 2316.5 | 0.19 | 0.2134 | 49 | 65 | 67
417001 | Конт.CTX3 3P 6A 1но =24V мини | Контактор CTX³ Мини 3P 6A 1но =24В | Legrand | 121 | 1 | ШТ | Под заказ Т2 | Сертифицировано | 2025-01-12 | 3011.44 | 0.252 | 0.25161 | 49 | 65 | 79
417004 | Конт.CTX3 3P 6A 1но ~110V мини | Контактор CTX³ Мини 3P 6A 1но ~110В | Legrand | 121 | 1 | ШТ | Под заказ Т2 | Сертифицировано | 2025-01-12 | 2316.5
417006 | Конт.CTX3 3P 6A 1но ~230V мини | Контактор CTX³ Мини 3P 6A 1но ~230В | Legrand | 121 | 1 | ШТ | На складе | Сертифицировано | 2025-01-12 | 2316.5 | 0.194 | 0.21775 | 67 | 65 | 50
417009 | Конт.CTX3 3P 6A 1но ~415V мини | Контактор CTX³ Мини 3P 6A 1но ~415В | Legrand | 121 | 1 | ШТ | Под заказ Т2 | Сертифицировано | 2025-01-12 | 2432.33 | 0.196 | 0.20384 | 49 | 64 | 65
417010 | Конт.CTX3 3P 6A 1нз ~24V мини | Контактор CTX³ Мини 3P 6A 1нз ~24В | Legrand | 121 | 1 | ШТ | Под заказ Т2 | Сертифицировано | 2025-01-12 | 2316.5
417011 | Конт.CTX3 3P 6A 1нз =24V мини | Контактор CTX³ Мини 3P 6A 1нз =24В | Legrand | 121 | 1 | ШТ | Под заказ Т2 | Сертифицировано | 2025-01-12 | 3011.44 | 0.252 | 0.25161 | 49 | 65 | 79
417014 | Конт.CTX3 3P 6A 1нз ~110V мини | Контактор CTX³ Мини 3P 6A 1нз ~110В | Legrand | 121 | 1 | ШТ | Под заказ Т2 | Сертифицировано | 2025-01-12 | 2316.5
417016 | Конт.CTX3 3P 6A 1нз ~230V мини | Контактор CTX³ Мини 3P 6A 1нз ~230В | Legrand | 121 | 1 | ШТ | На складе | Сертифицировано | 2025-01-12 | 2316.5 | 0.195 | 0.2145 | 50 | 65 | 66
417019 | Конт.CTX3 3P 6A 1нз ~415V мини | Контактор CTX³ Мини 3P 6A 1нз ~415В | Legrand | 121 | 1 | ШТ | Под заказ Т2 | Сертифицировано | 2025-01-12 | 2432.33
417020 | Конт.CTX3 3P 9A 1но ~24V мини | Контактор CTX³ Мини 3P 9A 1но ~24В | Legrand | 121 | 1 | ШТ | Под заказ Т2 | Сертифицировано | 2025-01-12 | 2438.42 | 0.192 | 0.20384 | 49 | 64 | 65
417021 | Конт.CTX3 3P 9A 1но =24V мини | Контактор CTX³ Мини 3P 9A 1но =24В | Legrand | 121 | 1 | ШТ | На складе | Сертифицировано | 2025-01-12 | 3169.94 | 0.256 | 0.24461 | 49 | 64 | 78
417024 | Конт.CTX3 3P 9A 1но ~110V мини | Контактор CTX³ Мини 3P 9A 1но ~110В | Legrand | 121 | 1 | ШТ | Под заказ Т2 | Сертифицировано | 2025-01-12 | 2438.42
417026 | Конт.CTX3 3P 9A 1но ~230V мини | Контактор CTX³ Мини 3P 9A 1но ~230В | Legrand | 121 | 1 | ШТ | На складе | Сертифицировано | 2025-01-12 | 2438.42 | 0.196 | 0.21775 | 67 | 65 | 50
417029 | Конт.CTX3 3P 9A 1но ~415V мини | Контактор CTX³ Мини 3P 9A 1но ~415В | Legrand | 121 | 1 | ШТ | Под заказ Т2 | Сертифицировано | 2025-01-12 | 2560.34
417030 | Конт.CTX3 3P 9A 1нз ~24V мини | Контактор CTX³ Мини 3P 9A 1нз ~24В | Legrand | 121 | 1 | ШТ | Под заказ Т2 | Сертифицировано | 2025-01-12 | 2438.42
417031 | Конт.CTX3 3P 9A 1нз =24V мини | Контактор CTX³ Мини 3P 9A 1нз =24В | Legrand | 121 | 1 | ШТ | Под заказ Т2 | Сертифицировано | 2025-01-12 | 3169.94
417034 | Конт.CTX3 3P 9A 1нз ~110V мини | Контактор CTX³ Мини 3P 9A 1нз ~110В | Legrand | 121 | 1 | ШТ | Под заказ Т2 | Сертифицировано | 2025-01-12 | 2438.42
417036 | Конт.CTX3 3P 9A 1нз ~230V мини | Контактор CTX³ Мини 3P 9A 1нз ~230В | Legrand | 121 | 1 | ШТ | На складе | Сертифицировано | 2025-01-12 | 2438.42 | 0.196 | 0.21775 | 50 | 65 | 67
417039 | Конт.CTX3 3P 9A 1нз ~415V мини | Контактор CTX³ Мини 3P 9A 1нз ~415В | Legrand | 121 | 1 | ШТ | Под заказ Т2 | Сертифицировано | 2025-01-12 | 2560.34
417040 | Конт.CTX3 3P 12A 1но ~24V мини | Контактор CTX³ Мини 3P 12A 1но ~24В | Legrand | 121 | 1 | ШТ | Под заказ Т2 | Сертифицировано | 2025-01-12 | 2438.42 | 0.192 | 0.20384 | 49 | 64 | 65
417041 | Конт.CTX3 3P 12A 1но =24V мини | Контактор CTX³ Мини 3P 12A 1но =24В | Legrand | 121 | 1 | ШТ | Под заказ Т2 | Сертифицировано | 2025-01-12 | 3169.96 | 0.254 | 0.24461 | 49 | 64 | 78
417044 | Конт.CTX3 3P 12A 1но~110V мини | Контактор CTX³ Мини 3P 12A 1но~110В | Legrand | 121 | 1 | ШТ | Под заказ Т2 | Сертифицировано | 2025-01-12 | 2438.42
417046 | Конт.CTX3 3P 12A 1но~230V мини | Контактор CTX³ Мини 3P 12A 1но~230В | Legrand | 121 | 1 | ШТ | На складе | Сертифицировано | 2025-01-12 | 2438.42 | 0.195 | 0.2145 | 50 | 65 | 66
417049 | Конт.CTX3 3P 12A 1но~415V мини | Контактор CTX³ Мини 3P 12A 1но~415В | Legrand | 121 | 1 | ШТ | Под заказ Т2 | Сертифицировано | 2025-01-12 | 2560.34
417050 | Конт.CTX3 3P 12A 1нз ~24V мини | Контактор CTX³ Мини 3P 12A 1нз ~24В | Legrand | 121 | 1 | ШТ | Под заказ Т2 | Сертифицировано | 2025-01-12 | 2438.42 | 0.191 | 0.21021 | 49 | 65 | 66
417051 | Конт.CTX3 3P 12A 1нз =24V мини | Контактор CTX³ Мини 3P 12A 1нз =24В | Legrand | 121 | 1 | ШТ | Под заказ Т2 | Сертифицировано | 2025-01-12 | 3169.96 | 0.252 | 0.25936 | 49 | 67 | 79
417054 | Конт.CTX3 3P 12A 1нз~110V мини | Контактор CTX³ Мини 3P 12A 1нз~110В | Legrand | 121 | 1 | ШТ | Под заказ Т2 | Сертифицировано | 2025-01-12 | 2438.42
417056 | Конт.CTX3 3P 12A 1нз~230V мини | Контактор CTX³ Мини 3P 12A 1нз~230В | Legrand | 121 | 1 | ШТ | Под заказ Т2 | Сертифицировано | 2025-01-12 | 2438.42 | 0.196 | 0.21775 | 67 | 65 | 50
417059 | Конт.CTX3 3P 12A 1нз~415V мини | Контактор CTX³ Мини 3P 12A 1нз~415В | Legrand | 121 | 1 | ШТ | Под заказ Т2 | Сертифицировано | 2025-01-12 | 2560.34 | 0.196 | 0.2144 | 64 | 50 | 67
417060 | Конт.CTX3 3P 16A 1но ~24V мини | Контактор CTX³ Мини 3P 16A 1но ~24В | Legrand | 121 | 1 | ШТ | Под заказ Т2 | Сертифицировано | 2025-01-12 | 3713.9 | 0.193 | 0.20384 | 49 | 64 | 65
417061 | Конт.CTX3 3P 16A 1но =24V мини | Контактор CTX³ Мини 3P 16A 1но =24В | Legrand | 121 | 1 | ШТ | Под заказ Т2 | Сертифицировано | 2025-01-12 | 4828.08 | 0.254 | 0.24461 | 49 | 64 | 78
417064 | Конт.CTX3 3P 16A 1но~110V мини | Контактор CTX³ Мини 3P 16A 1но~110В | Legrand | 121 | 1 | ШТ | Под заказ Т2 | Сертифицировано | 2025-01-12 | 3713.9
417066 | Конт.CTX3 3P 16A 1но~230V мини | Контактор CTX³ Мини 3P 16A 1но~230В | Legrand | 121 | 1 | ШТ | На складе | Сертифицировано | 2025-01-12 | 3713.9 | 0.196 | 0.2145 | 50 | 65 | 66
417069 | Конт.CTX3 3P 16A 1но~415V мини | Контактор CTX³ Мини 3P 16A 1но~415В | Legrand | 121 | 1 | ШТ | Под заказ Т2 | Сертифицировано | 2025-01-12 | 3899.62 | 0.198 | 0.20384 | 49 | 64 | 65
417070 | Конт.CTX3 3P 16A 1нз ~24V мини | Контактор CTX³ Мини 3P 16A 1нз ~24В | Legrand | 121 | 1 | ШТ | Под заказ Т2 | Сертифицировано | 2025-01-12 | 3713.9 | 0.192 | 0.21775 | 65 | 50 | 67
417071 | Конт.CTX3 3P 16A 1нз =24V мини | Контактор CTX³ Мини 3P 16A 1нз =24В | Legrand | 121 | 1 | ШТ | Под заказ Т2 | Сертифицировано | 2025-01-12 | 4828.08 | 0.254 | 0.21775 | 65 | 50 | 67
417074 | Конт.CTX3 3P 16A 1нз~110V мини | Контактор CTX³ Мини 3P 16A 1нз~110В | Legrand | 121 | 1 | ШТ | Под заказ Т2 | Сертифицировано | 2025-01-12 | 3713.9
417076 | Конт.CTX3 3P 16A 1нз~230V мини | Контактор CTX³ Мини 3P 16A 1нз~230В | Legrand | 121 | 1 | ШТ | Под заказ Т2 | Сертифицировано | 2025-01-12 | 3713.9 | 0.196 | 0.2145 | 50 | 65 | 66
417079 | Конт.CTX3 3P 16A 1нз~415V мини | Контактор CTX³ Мини 3P 16A 1нз~415В | Legrand | 121 | 1 | ШТ | Под заказ Т2 | Сертифицировано | 2025-01-12 | 3899.62
417080 | Реле тепл.RTX мини 0.1-0.16A | Реле тепловое RTX³ мини 0.1...0.16A для мини-контакторов CTX³ | Legrand | 121 | 1 | ШТ | Под заказ Т2 | Сертифицировано | 2025-02-20 | 5172.42 | 0.125 | 0.22912 | 47 | 75 | 65
417081 | Реле тепл.RTX мини 0.16-0.25A | Реле тепловое RTX³ мини 0.16...0.25A для мини-контакторов CTX³ | Legrand | 121 | 1 | ШТ | Под заказ Т2 | Сертифицировано | 2025-02-20 | 5172.42 | 0.127 | 0.23265 | 47 | 75 | 66
417082 | Реле тепл.RTX мини 0.25-0.4A | Реле тепловое RTX³ мини 0.25...0.4A для мини-контакторов CTX³ | Legrand | 121 | 1 | ШТ | Под заказ Т2 | Сертифицировано | 2025-02-20 | 5172.42 | 0.128 | 0.23265 | 47 | 75 | 66
417083 | Реле тепл.RTX мини 0.4-0.63A | Реле тепловое RTX³ мини 0.4...0.63A для мини-контакторов CTX³ | Legrand | 121 | 1 | ШТ | Под заказ Т2 | Сертифицировано | 2025-02-20 | 5172.42 | 0.128 | 0.23265 | 47 | 75 | 66
417084 | Реле тепл.RTX мини 0.63-1.0A | Реле тепловое RTX³ мини 0.63...1.0A для мини-контакторов CTX³ | Legrand | 121 | 1 | ШТ | На складе | Сертифицировано | 2025-02-20 | 5172.42 | 0.129 | 0.24609 | 47 | 77 | 68
417085 | Реле тепл.RTX мини 1.0-1.6A | Реле тепловое RTX³ мини 1.0...1.6A для мини-контакторов CTX³ | Legrand | 121 | 1 | ШТ | Под заказ Т2 | Сертифицировано | 2025-02-20 | 5172.42 | 0.127 | 0.23265 | 47 | 75 | 66
417086 | Реле тепл.RTX мини 1.6-2.5A | Реле тепловое RTX³ мини 1.6...2.5A для мини-контакторов CTX³ | Legrand | 121 | 1 | ШТ | Под заказ Т2 | Сертифицировано | 2025-02-20 | 5172.42 | 0.128 | 0.23265 | 47 | 75 | 66
417087 | Реле тепл.RTX мини 2.5-4.0A | Реле тепловое RTX³ мини 2.5...4.0A для мини-контакторов CTX³ | Legrand | 121 | 1 | ШТ | Под заказ Т2 | Сертифицировано | 2025-02-20 | 5172.42 | 0.129 | 0.23265 | 47 | 75 | 66
417088 | Реле тепл.RTX мини 4-6A | Реле тепловое RTX³ мини 4...6A для мини-контакторов CTX³ | Legrand | 121 | 1 | ШТ | Под заказ Т2 | Сертифицировано | 2025-02-20 | 5172.42 | 0.129 | 0.23265 | 47 | 75 | 66
417089 | Реле тепл.RTX мини 5-8A | Реле тепловое RTX³ мини 5...8A для мини-контакторов CTX³ | Legrand | 121 | 1 | ШТ | Под заказ Т2 | Сертифицировано | 2025-02-20 | 5172.42 | 0.133 | 0.23265 | 47 | 75 | 66
417090 | Реле тепл.RTX мини 6-9A | Реле тепловое RTX³ мини 6...9A для мини-контакторов CTX³ | Legrand | 121 | 1 | ШТ | Под заказ Т2 | Сертифицировано | 2025-02-20 | 5172.42 | 0.134 | 0.23265 | 47 | 75 | 66
417091 | Реле тепл.RTX мини 7-10A | Реле тепловое RTX³ мини 7...10A для мини-контакторов CTX³ | Legrand | 121 | 1 | ШТ | Под заказ Т2 | Сертифицировано | 2025-02-20 | 5172.42 | 0.132 | 0.23265 | 47 | 75 | 66
417092 | Реле тепл.RTX мини 9-13A | Реле тепловое RTX³ мини 9...13A для мини-контакторов CTX³ | Legrand | 121 | 1 | ШТ | Под заказ Т2 | Сертифицировано | 2025-02-20 | 5689.66 | 0.133 | 0.23265 | 47 | 75 | 66
417093 | Реле тепл.RTX мини 12-16A | Реле тепловое RTX³ мини 12...16A для мини-контакторов CTX³ | Legrand | 121 | 1 | ШТ | Под заказ Т2 | Сертифицировано | 2025-02-20 | 5689.66 | 0.132 | 0.23265 | 47 | 75 | 66
417140 | Конт.CTX3 4P 16A 4но~24V мини | Контактор CTX³ Мини 4P 16A 4но~24В | Legrand | 121 | 1 | ШТ | Под заказ Т2 | Сертифицировано | 2025-01-12 | 4085.29
417141 | Конт.CTX3 CT 4но 16A=24V мини | Контактор CTX³ Мини 4P 4но 16A=24В | Legrand | 121 | 1 | ШТ | Под заказ Т2 | Сертифицировано | 2025-01-12 | 5310.89 | 0.254 | 0.24461 | 64 | 49 | 78
417144 | Конт.CTX3 CT 4но 16A~110Vмини | Контактор CTX³ Мини 4P 4но 16A~110В | Legrand | 121 | 1 | ШТ | Под заказ Т2 | Сертифицировано | 2025-01-12 | 4085.29
417146 | Конт.CTX3 CT 4но 16A~230Vмини | Контактор CTX³ Мини 4P 4но 16A~230В | Legrand | 121 | 1 | ШТ | Под заказ Т2 | Сертифицировано | 2025-01-12 | 4085.29 | 0.2 | 0.19968 | 48 | 64 | 65
417149 | Конт.CTX3 CT 4но 16A~415Vмини | Контактор CTX³ Мини 4P 4но 16A~415В | Legrand | 121 | 1 | ШТ | Под заказ Т2 | Сертифицировано | 2025-01-12 | 4289.58
417150 | CTX3 мини вспом.конт.фр.1но1нз | CTX3 мини Фронтальные вспомогательные контакты 1но 1нз | Legrand | 121 | 15 | ШТ | Под заказ Т2 | Сертифицировано | 2025-01-12 | 893.57 | 0.592 | 1.3817 | 202 | 120 | 57
417151 | CTX3 мини вспом.конт.фронт.2но | CTX3 мини Фронтальные вспомогательные контакты 2но | Legrand | 121 | 15 | ШТ | Под заказ Т2 | Сертифицировано | 2025-01-12 | 893.57 | 0.596 | 1.399 | 201 | 120 | 58
417152 | CTX3 мини вспом.конт.фронт.2нз | CTX3 мини Фронтальные вспомогательные контакты 2нз | Legrand | 121 | 15 | ШТ | Под заказ Т1 | Сертифицировано | 2025-01-12 | 893.57 | 0.589 | 1.368 | 200 | 120 | 57
417153 | CTX3 мини вспом.конт.фронт.4но | CTX³ Мини Фронтальные вспомогательные контакты 4НО | Legrand | 121 | 15 | ШТ | Под заказ Т2 | Сертифицировано | 2025-01-12 | 1083.74 | 0.762 | 1.4294 | 202 | 122 | 58
417154 | CTX3 мини вспом.конт.фр.3но1нз | CTX³ Мини Фронтальные вспомогательные контакты 3НО 1НЗ | Legrand | 121 | 15 | ШТ | Под заказ Т2 | Сертифицировано | 2025-01-12 | 1083.74 | 0.761 | 1.368 | 200 | 120 | 57
417155 | CTX3 мини вспом.конт.фр.2но2нз | CTX³ Мини Фронтальные вспомогательные контакты 2НО 2НЗ | Legrand | 121 | 15 | ШТ | На складе | Сертифицировано | 2025-01-12 | 1083.74 | 0.768 | 1.486 | 122 | 203 | 60
417156 | CTX3 мини вспом.конт.фр.1но3нз | CTX³ мини Фронтальные вспомогательные контакты 1НО 3НЗ | Legrand | 121 | 15 | ШТ | Под заказ Т2 | Сертифицировано | 2025-01-12 | 1083.74 | 0.758 | 1.368 | 200 | 120 | 57
417157 | CTX3 мини вспом.конт.фронт.4нз | CTX³ мини Фронтальные вспомогательные контакты 4НЗ | Legrand | 121 | 15 | ШТ | Под заказ Т2 | Сертифицировано | 2025-01-12 | 1083.74 | 0.751 | 1.368 | 200 | 120 | 57
417158 | CTX3 мини вспом.конт.фронт.1но | CTX³ Мини Фронтальные вспомогательные контакты 1НО | Legrand | 121 | 20 | ШТ | Под заказ Т2 | Сертифицировано | 2025-01-12 | 731.54 | 0.524 | 1.368 | 200 | 120 | 57
417159 | CTX3 мини вспом.конт.боков.1нз | CTX³ Мини Боковые вспомогательные контакты 1 НЗ | Legrand | 121 | 20 | ШТ | На складе | Сертифицировано | 2025-01-12 | 731.54 | 0.522 | 1.5772 | 122 | 202 | 64
417160 | CTX3 мини блокировка | Устройство взаимной блокировки CTX³ Мини | Legrand | 121 | 5 | ШТ | На складе | Не подлежит сертификации | 2020-12-31 | 650.24 | 0.084 | 0.44279 | 59 | 95 | 79
417170 | CTX3 мини катушка ~24V | Катушка ~24В для CTX³ мини | Legrand | 121 | 10 | ШТ | Под заказ Т2 | Не подлежит сертификации | 2020-12-31 | 1083.74
417171 | CTX3 мини катушка =24V | Катушка =24В для CTX³ мини | Legrand | 121 | 10 | ШТ | Под заказ Т2 | Не подлежит сертификации | 2020-12-31 | 1625.62 | 0.918 | 1.368 | 200 | 120 | 57
417174 | CTX3 мини катушка ~110V | Катушка ~110В для CTX³ мини | Legrand | 121 | 10 | ШТ | Под заказ Т2 | Сертифицировано | 2025-01-12 | 1083.74
417176 | CTX3 мини катушка ~230V | CTX³ Мини Запасная катушка ~230В | Legrand | 121 | 10 | ШТ | Под заказ Т2 | Сертифицировано | 2025-01-12 | 1083.74 | 0.483 | 1.44 | 200 | 120 | 60
417179 | CTX3 мини катушка ~415V | Катушка ~415В для CTX³ мини | Legrand | 121 | 10 | ШТ | Под заказ Т2 | Сертифицировано | 2025-01-12 | 1083.74
417300 | А/Защ.Двиг.MPX3 T32S0,16A100kA | Автоматический выключатель для защиты электродвигателей MPX³ T32S 0,16A 100kA | Legrand | 31 | 1 | ШТ | На складе | Сертифицировано | 2024-12-12 | 3674.32 | 0.315 | 0.425 | 50 | 100 | 85
417301 | А/Защ.Двиг.MPX3 T32S0,25A100kA | Автоматический выключатель для защиты электродвигателей MPX³ T32S 0,25A 100kA | Legrand | 31 | 1 | ШТ | Под заказ Т2 | Сертифицировано | 2024-12-12 | 3674.32 | 0.315 | 0.49862 | 112 | 84 | 53
417302 | А/Защ.Двиг.MPX3 T32S0,4A 100kA | Автоматический выключатель для защиты электродвигателей MPX³ T32S 0,4A 100kA | Legrand | 31 | 1 | ШТ | На складе | Сертифицировано | 2024-12-12 | 3640.9 | 0.325 | 0.49862 | 112 | 84 | 53
417303 | А/Защ.Двиг.MPX3 T32S0,63A100kA | Автоматический выключатель для защиты электродвигателей MPX³ T32S 0,63A 100kA | Legrand | 31 | 1 | ШТ | На складе | Сертифицировано | 2024-12-12 | 3640.9 | 0.325 | 0.49862 | 112 | 84 | 53
417304 | А/Защ.Двиг.MPX3 T32S 1A 100kA | Автоматический выключатель для защиты электродвигателей MPX³ T32S 1A 100kA | Legrand | 31 | 1 | ШТ | На складе | Сертифицировано | 2024-12-12 | 3640.9 | 0.325 | 0.49862 | 112 | 84 | 53
417305 | А/Защ.Двиг.MPX3 T32S1,6A 100kA | Автоматический выключатель для защиты электродвигателей MPX³ T32S 1,6A 100kA | Legrand | 31 | 1 | ШТ | На складе | Сертифицировано | 2024-12-12 | 3640.9 | 0.325 | 0.49862 | 112 | 84 | 53
417306 | А/Защ.Двиг.MPX3 T32S2,5A 100kA | Автоматический выключатель для защиты электродвигателей MPX³ T32S 2,5A 100kA | Legrand | 31 | 1 | ШТ | На складе | Сертифицировано | 2024-12-12 | 3640.9 | 0.325 | 0.49862 | 112 | 84 | 53
417307 | А/Защ.Двиг.MPX3 T32S 4A 100kA | Автоматический выключатель для защиты электродвигателей MPX³ T32S 4A 100kA | Legrand | 31 | 1 | ШТ | На складе | Сертифицировано | 2024-12-12 | 3640.9 | 0.32 | 0.49862 | 112 | 84 | 53
417308 | А/Защ.Двиг.MPX3 T32S 6A 100kA | Автоматический выключатель для защиты электродвигателей MPX³ T32S 6A 100kA | Legrand | 31 | 1 | ШТ | На складе | Сертифицировано | 2024-12-12 | 3640.9 | 0.317 | 0.49862 | 112 | 84 | 53
417309 | А/Защ.Двиг.MPX3 T32S 8A 100kA | Автоматический выключатель для защиты электродвигателей MPX³ T32S 8A 100kA | Legrand | 31 | 1 | ШТ | На складе | Сертифицировано | 2024-12-12 | 3674.32 | 0.311 | 0.49862 | 112 | 84 | 53
417310 | А/Защ.Двиг.MPX3 T32S 10A 50kA | Автоматический выключатель для защиты электродвигателей MPX³ T32S 10A 50kA | Legrand | 31 | 1 | ШТ | На складе | Сертифицировано | 2024-12-12 | 3674.32 | 0.321 | 0.49862 | 112 | 84 | 53
417311 | А/Защ.Двиг.MPX3 T32S 13A 50kA | Автоматический выключатель для защиты электродвигателей MPX³ T32S 13A 50kA | Legrand | 31 | 1 | ШТ | На складе | Сертифицировано | 2024-12-12 | 3841.32 | 0.319 | 0.49862 | 112 | 84 | 53
417312 | А/Защ.Двиг.MPX3 T32S 17A 20kA | Автоматический выключатель для защиты электродвигателей MPX³ T32S 17A 20kA | Legrand | 31 | 1 | ШТ | На складе | Сертифицировано | 2024-12-12 | 3841.32 | 0.325 | 0.49862 | 112 | 84 | 53
417313 | А/Защ.Двиг.MPX3 T32S 22A 15kA | Автоматический выключатель для защиты электродвигателей MPX³ T32S 22A 15kA | Legrand | 31 | 1 | ШТ | На складе | Сертифицировано | 2024-12-12 | 5010.42 | 0.324 | 0.49862 | 112 | 84 | 53
417314 | А/Защ.Двиг.MPX3 T32S 26A 15kA | Автоматический выключатель для защиты электродвигателей MPX³ T32S 26A 15kA | Legrand | 31 | 1 | ШТ | На складе | Сертифицировано | 2024-12-12 | 5177.44 | 0.325 | 0.49862 | 112 | 84 | 53
417315 | А/Защ.Двиг.MPX3 T32S 32A 15kA | Автоматический выключатель для защиты электродвигателей MPX³ T32S 32A 15kA | Legrand | 31 | 1 | ШТ | На складе | Сертифицировано | 2024-12-12 | 5678.48 | 0.325 | 0.49862 | 112 | 84 | 53
417320 | А/Защ.Двиг.MPX3 T32H0,16A100kA | Выключатель авт. защиты двиг. MPX³ 32H 0,16A 100kA | Legrand | 31 | 1 | ШТ | Под заказ Т2 | Сертифицировано | 2024-12-12 | 4509.38
417321 | А/Защ.Двиг.MPX3 T32H0,25A100kA | Выключатель авт. защиты двиг. MPX³ 32H 0,25A 100kA | Legrand | 31 | 1 | ШТ | Под заказ Т2 | Сертифицировано | 2024-12-12 | 4509.38 | 0.36 | 0.5292 | 49 | 100 | 108
417322 | А/Защ.Двиг.MPX3 T32H0,4A 100kA | Автоматический выключатель для защиты электродвигателей MPX³ T32H 0,4A 100kA | Legrand | 31 | 1 | ШТ | Под заказ Т2 | Сертифицировано | 2024-12-12 | 4509.38 | 0.36 | 0.525 | 100 | 105 | 50
417323 | А/Защ.Двиг.MPX3 T32H0,63A100kA | Автоматический выключатель для защиты электродвигателей MPX³ T32H 0,63A100kA | Legrand | 31 | 1 | ШТ | На складе | Сертифицировано | 2024-12-12 | 4509.38 | 0.361 | 0.5243 | 49 | 100 | 107
417324 | А/Защ.Двиг.MPX3 T32H 1A 100kA | Автоматический выключатель для защиты электродвигателей MPX³ T32H 1A 100kA | Legrand | 31 | 1 | ШТ | На складе | Сертифицировано | 2024-12-12 | 4509.38 | 0.365 | 0.525 | 100 | 105 | 50
417325 | А/Защ.Двиг.MPX3 T32H1,6A 100kA | Автоматический выключатель для защиты электродвигателей MPX³ T32H 1,6A 100kA | Legrand | 31 | 1 | ШТ | Под заказ Т2 | Сертифицировано | 2024-12-12 | 4509.38 | 0.364 | 0.54 | 100 | 108 | 50
417326 | А/Защ.Двиг.MPX3 T32H2,5A 100kA | Автоматический выключатель для защиты электродвигателей MPX³ T32H 2,5A 100kA | Legrand | 31 | 1 | ШТ | Под заказ Т2 | Сертифицировано | 2024-12-12 | 4509.38 | 0.372 | 0.5243 | 49 | 100 | 107
417327 | А/Защ.Двиг.MPX3 T32H 4A 100kA | Автоматический выключатель для защиты электродвигателей MPX³ T32H 4A 100kA | Legrand | 31 | 1 | ШТ | Под заказ Т2 | Сертифицировано | 2024-12-12 | 4509.38 | 0.371 | 0.535 | 50 | 100 | 107
417328 | А/Защ.Двиг.MPX3 T32H 6A 100kA | Автоматический выключатель для защиты электродвигателей MPX³ T32H 6A 100kA | Legrand | 31 | 1 | ШТ | На складе | Сертифицировано | 2024-12-12 | 4509.38 | 0.364 | 0.53 | 100 | 106 | 50
417329 | А/Защ.Двиг.MPX3 T32H 8A 100kA | Автоматический выключатель для защиты электродвигателей MPX³ T32H 8A 100kA | Legrand | 31 | 1 | ШТ | Под заказ Т2 | Сертифицировано | 2024-12-12 | 4509.38 | 0.357 | 0.55 | 100 | 110 | 50
417330 | А/Защ.Двиг.MPX3 T32H 10A 100kA | Автоматический выключатель для защиты электродвигателей MPX³ T32H 10A 100kA | Legrand | 31 | 1 | ШТ | На складе | Сертифицировано | 2024-12-12 | 5010.42 | 0.366 | 0.535 | 100 | 107 | 50
417331 | А/Защ.Двиг.MPX3 T32H 13A 100kA | Автоматический выключатель для защиты электродвигателей MPX³ T32H 13A 100kA | Legrand | 31 | 1 | ШТ | На складе | Сертифицировано | 2024-12-12 | 5010.42 | 0.367 | 0.5136 | 48 | 100 | 107
417332 | А/Защ.Двиг.MPX3 T32H 17A 50kA | Автоматический выключатель для защиты электродвигателей MPX³ T32H 17A 50kA | Legrand | 31 | 1 | ШТ | На складе | Сертифицировано | 2024-12-12 | 5010.42 | 0.367 | 0.52965 | 99 | 107 | 50
417333 | А/Защ.Двиг.MPX3 T32H 22A 50kA | Автоматический выключатель для защиты электродвигателей MPX³ T32H 22A 50kA | Legrand | 31 | 1 | ШТ | Под заказ Т2 | Сертифицировано | 2024-12-12 | 6029.2 | 0.371 | 0.5243 | 100 | 107 | 49
417334 | А/Защ.Двиг.MPX3 T32H 26A 50kA | Автоматический выключатель для защиты электродвигателей MPX³ T32H 26A 50kA | Legrand | 31 | 1 | ШТ | Под заказ Т2 | Сертифицировано | 2024-12-12 | 6697.26 | 0.369 | 0.54 | 100 | 108 | 50
417335 | А/Защ.Двиг.MPX3 T32H 32A 50kA | Автоматический выключатель для защиты электродвигателей MPX³ T32H 32A 50kA | Legrand | 31 | 1 | ШТ | Под заказ Т2 | Сертифицировано | 2024-12-12 | 7265.11 | 0.39 | 0.7072 | 104 | 100 | 68
417340 | А/ЗащДвиг.MPX3 T32MA0,16A100kA | Выключатель авт. защиты двиг. MPX³ 32MA 0,16A 100kA | Legrand | 31 | 1 | ШТ | Под заказ Т2 | Сертифицировано | 2024-12-12 | 4980.95
417341 | А/ЗащДвиг.MPX3 T32MA0,25A100kA | Выключатель авт. защиты двиг. MPX³ 32MA 0,25A 100kA | Legrand | 31 | 1 | ШТ | Под заказ Т2 | Сертифицировано | 2024-12-12 | 4980.95
417342 | А/Защ.Двиг.MPX3 T32MA0,4A100kA | Выключатель авт. защиты двиг. MPX³ 32MA 0,4A 100kA | Legrand | 31 | 1 | ШТ | Под заказ Т2 | Сертифицировано | 2024-12-12 | 4980.95
417343 | А/Защ.Двиг.MPX3 T2MA0,63A100kA | Выключатель авт. защиты двиг. MPX³ 32MA 0,63A 100kA | Legrand | 31 | 1 | ШТ | Под заказ Т2 | Сертифицировано | 2024-12-12 | 4980.95
417344 | А/Защ.Двиг.MPX3 T32MA 1A 100kA | Выключатель авт. защиты двиг. MPX³ 32MA 1A 100kA | Legrand | 31 | 1 | ШТ | Под заказ Т2 | Сертифицировано | 2024-12-12 | 4980.95 | 0.359 | 0.545 | 100 | 50 | 109
417345 | А/Защ.Двиг.MPX3 T32MA1,6A100kA | Выключатель авт. защиты двиг. MPX³ 32MA 1,6A 100kA | Legrand | 31 | 1 | ШТ | Под заказ Т2 | Сертифицировано | 2024-12-12 | 4980.95
417346 | А/Защ.Двиг.MPX3 T32MA2,5A100kA | Выключатель авт. защиты двиг. MPX³ 32MA 2,5A 100kA | Legrand | 31 | 1 | ШТ | Под заказ Т2 | Сертифицировано | 2024-12-12 | 4980.95
417347 | А/Защ.Двиг.MPX3 T32MA 4A 100kA | Выключатель авт. защиты двиг. MPX³ 32MA 4A 100kA | Legrand | 31 | 1 | ШТ | Под заказ Т2 | Сертифицировано | 2024-12-12 | 4980.95
417348 | А/Защ.Двиг.MPX3 T32MA 6A 100kA | Выключатель авт. защиты двиг. MPX³ 32MA 6A 100kA | Legrand | 31 | 1 | ШТ | Под заказ Т2 | Сертифицировано | 2024-12-12 | 4980.95
417349 | А/Защ.Двиг.MPX3 T32MA 8A 100kA | Выключатель авт. защиты двиг. MPX³ 32MA 8A 100kA | Legrand | 31 | 1 | ШТ | Под заказ Т2 | Сертифицировано | 2024-12-12 | 4980.95
417350 | А/Защ.Двиг.MPX3 T32MA10A 100kA | Выключатель авт. защиты двиг. MPX³ 32MA 10A 100kA | Legrand | 31 | 1 | ШТ | Под заказ Т2 | Сертифицировано | 2024-12-12 | 5728.09
417351 | А/Защ.Двиг.MPX3 T32MA13A 100kA | Выключатель авт. защиты двиг. MPX³ 32MA 13A 100kA | Legrand | 31 | 1 | ШТ | Под заказ Т2 | Сертифицировано | 2024-12-12 | 5728.09
417352 | А/Защ.Двиг.MPX3 T32MA 17A 50kA | Автоматический выключатель для защиты электродвигателей MPX³ T32MA 17A 50kA | Legrand | 31 | 1 | ШТ | Под заказ Т2 | Сертифицировано | 2024-12-12 | 5728.09 | 0.364 | 0.5243 | 49 | 100 | 107
417353 | А/Защ.Двиг.MPX3 T32MA 22A 50kA | Выключатель авт. защиты двиг. MPX³ 32MA 22A 50kA | Legrand | 31 | 1 | ШТ | Под заказ Т2 | Сертифицировано | 2024-12-12 | 6226.16 | 0.368 | 0.5243 | 49 | 100 | 107
417354 | А/Защ.Двиг.MPX3 T32MA 26A 50kA | Автоматический выключатель для защиты электродвигателей MPX³ T32MA 26A 50kA | Legrand | 31 | 1 | ШТ | Под заказ Т2 | Сертифицировано | 2024-12-12 | 6226.16 | 0.364 | 0.5243 | 49 | 100 | 107
417355 | А/Защ.Двиг.MPX3 T32MA 32A 50kA | Выключатель авт. защиты двиг. MPX³ 32MA 32A 50kA | Legrand | 31 | 1 | ШТ | Под заказ Т2 | Сертифицировано | 2024-12-12 | 6226.16
417360 | А/Защ.Двиг.MPX3 T63H 10A 100kA | Автоматический выключатель для защиты электродвигателей MPX³ T63H 10A 100kA | Legrand | 31 | 1 | ШТ | Под заказ Т2 | Сертифицировано | 2024-12-12 | 11933.5 | 1.002 | 1.4077 | 147 | 152 | 63
417361 | А/Защ.Двиг.MPX3 T63H 13A 100kA | Автоматический выключатель для защиты электродвигателей MPX³ T63H 13A 100kA | Legrand | 31 | 1 | ШТ | Под заказ Т2 | Сертифицировано | 2024-12-12 | 11933.5 | 1.018 | 1.3311 | 145 | 60 | 153
417362 | А/Защ.Двиг.MPX3 T63H 17A 50kA | Автоматический выключатель для защиты электродвигателей MPX³ T63H 17A 50kA | Legrand | 31 | 1 | ШТ | Под заказ Т2 | Сертифицировано | 2024-12-12 | 11933.5 | 1.031 | 1.4377 | 144 | 156 | 64
417363 | А/Защ.Двиг.MPX3 T63H 22A 50kA | Выключатель авт. защиты двиг. MPX³ 63H 22A 50kA | Legrand | 31 | 1 | ШТ | Под заказ Т2 | Сертифицировано | 2024-12-12 | 13490.04 | 1.016 | 1.4349 | 146 | 63 | 156
417364 | А/Защ.Двиг.MPX3 T63H 26A 50kA | Автоматический выключатель для защиты электродвигателей MPX³ T63H 26A 50kA | Legrand | 31 | 1 | ШТ | Под заказ Т2 | Сертифицировано | 2024-12-12 | 15565.44 | 1.008 | 1.3311 | 145 | 60 | 153
417365 | А/Защ.Двиг.MPX3 T63H 32A 50kA | Автоматический выключатель для защиты электродвигателей MPX³ T63H 32A 50kA | Legrand | 31 | 1 | ШТ | Под заказ Т2 | Сертифицировано | 2024-12-12 | 19716.22 | 1.023 | 1.394 | 146 | 62 | 154
417366 | А/Защ.Двиг.MPX3 T63H 40A 50kA | Автоматический выключатель для защиты электродвигателей MPX³ T63H 40A 50kA | Legrand | 31 | 1 | ШТ | Под заказ Т2 | Сертифицировано | 2024-12-12 | 14527.74 | 1.025 | 1.4223 | 62 | 148 | 155
417367 | А/Защ.Двиг.MPX3 T63H 50A 50kA | Автоматический выключатель для защиты электродвигателей MPX³ T63H 50A 50kA | Legrand | 31 | 1 | ШТ | Под заказ Т2 | Сертифицировано | 2024-12-12 | 15565.44 | 1.039 | 1.4582 | 147 | 155 | 64
417368 | А/Защ.Двиг.MPX3 T63H 63A 50kA | Автоматический выключатель для защиты электродвигателей MPX³ T63H 63A 50kA | Legrand | 31 | 1 | ШТ | Под заказ Т2 | Сертифицировано | 2024-12-12 | 15565.44 | 1.042 | 1.4165 | 146 | 154 | 63
417370 | А/Защ.Двиг.MPX3 T100H17A 100kA | Выключатель авт. защиты двиг. MPX³ 100H 17A 100kA | Legrand | 31 | 1 | ШТ | Под заказ Т2 | Сертифицировано | 2024-12-12 | 21718.98
417371 | А/Защ.Двиг.MPX3 T100H22A 100kA | Выключатель авт. защиты двиг. MPX³ 100H 22A 100kA | Legrand | 31 | 1 | ШТ | Под заказ Т2 | Сертифицировано | 2024-12-12 | 24551.89 | 2.229 | 2.322 | 75 | 172 | 180
417372 | А/Защ.Двиг.MPX3 T100H26A 100kA | Выключатель авт. защиты двиг. MPX³ 100H 26A 100kA | Legrand | 31 | 1 | ШТ | Под заказ Т2 | Сертифицировано | 2024-12-12 | 27671.41 | 2.23 | 2.4255 | 77 | 175 | 180
417373 | А/Защ.Двиг.MPX3 T100H32A 100kA | Автоматический выключатель для защиты электродвигателей MPX³ T100H 32A 100kA | Legrand | 31 | 1 | ШТ | Под заказ Т2 | Сертифицировано | 2024-12-12 | 28625.6 | 2.211 | 2.4149 | 78 | 172 | 180
417374 | А/Защ.Двиг.MPX3 T100H40A 100kA | Автоматический выключатель для защиты электродвигателей MPX³ T100H 40A 100kA | Legrand | 31 | 1 | ШТ | Под заказ Т2 | Сертифицировано | 2024-12-12 | 24325.25 | 2.275 | 2.3256 | 76 | 170 | 180
417375 | А/Защ.Двиг.MPX3 T100H50A 100kA | Автоматический выключатель для защиты электродвигателей MPX³ T100H 50A 100kA | Legrand | 31 | 1 | ШТ | Под заказ Т2 | Сертифицировано | 2024-12-12 | 26062.76 | 2.312 | 2.4015 | 78 | 172 | 179
417376 | А/Защ.Двиг.MPX3 T100H63A 100kA | Автоматический выключатель для защиты электродвигателей MPX³ T100H 63A 100kA | Legrand | 31 | 1 | ШТ | Под заказ Т2 | Сертифицировано | 2024-12-12 | 26062.76 | 2.292 | 2.1842 | 176 | 170 | 73
417377 | А/Защ.Двиг.MPX3 T100H 75A 50kA | Автоматический выключатель для защиты электродвигателей MPX³ T100H 75A 50kA | Legrand | 31 | 1 | ШТ | Под заказ Т2 | Сертифицировано | 2024-12-12 | 27051.49 | 2.317 | 2.3868 | 180 | 170 | 78
417378 | А/Защ.Двиг.MPX3 T100H 90A 50kA | Автоматический выключатель для защиты электродвигателей MPX³ 100H 90A 50kA | Legrand | 31 | 1 | ШТ | Под заказ Т2 | Сертифицировано | 2024-12-12 | 30529.86 | 2.278 | 2.4493 | 80 | 172 | 178
417379 | А/Защ.Двиг.MPX3 T100H100A 50kA | Автоматический выключатель для защиты электродвигателей MPX³ T100H 100A 50kA | Legrand | 31 | 1 | ШТ | Под заказ Т1 | Сертифицировано | 2024-12-12 | 33256.12 | 2.267 | 2.4015 | 78 | 172 | 179
417400 | Сигн.конт.MPX3 бок.монт.1NO1NC | Сигнальный контакт MPX³ боковой монтаж 1НО1НЗ | Legrand | 31 | 2 | ШТ | На складе | Сертифицировано | 2024-12-12 | 913.18 | 0.091 | 0.21762 | 30 | 93 | 78
417401 | Сигн.конт.MPX3 бок.монт.2NO | Сигнальный контакт MPX³ боковой монтаж 2НО | Legrand | 31 | 2 | ШТ | На складе | Сертифицировано | 2024-12-12 | 913.18 | 0.093 | 0.1979 | 28 | 93 | 76
417402 | Сигн.конт.MPX3 бок.монт.2NC | Сигнальный контакт MPX³ боковой монтаж 2НЗ | Legrand | 31 | 2 | ШТ | Под заказ Т2 | Сертифицировано | 2024-12-12 | 913.18 | 0.089 | 0.1979 | 93 | 28 | 76
417403 | Сигн.конт.MPX3 фр.монт.1NO1NC | Сигнальный контакт MPX³ фронтальный монтаж 1НО1НЗ | Legrand | 31 | 10 | ШТ | На складе | Сертифицировано | 2024-12-12 | 913.18 | 0.155 | 0.29018 | 49 | 141 | 42
417404 | Сигн.конт.MPX3 фр.монт.2NO | Сигнальный контакт MPX³ фронтальнцый монтаж 2НЗ | Legrand | 31 | 10 | ШТ | На складе | Сертифицировано | 2024-12-12 | 913.18 | 0.154 | 0.3195 | 50 | 142 | 45
417405 | Сигн.конт.MPX3 фр.монт.2NC | Сигнальный контакт MPX³ фронтальный монтаж 2НЗ | Legrand | 31 | 10 | ШТ | Под заказ Т2 | Сертифицировано | 2024-12-12 | 913.18 | 0.157 | 0.29709 | 49 | 141 | 43
417406 | Авар.конт.MPX3 терм+К.З.1NO1NC | Аварийный контакт для MPX³ с термомагнитным расцепителем 1НО1НЗ для MPX³ 32 | Legrand | 31 | 1 | ШТ | На складе | Сертифицировано | 2024-12-12 | 1304.71 | 0.053 | 0.21762 | 30 | 93 | 78
417407 | Авар.конт.MPX3 перегруз.1NO1NC | Аварийный контакт для MPX³ с электромагнитным расцепителем 1НО1НЗ | Legrand | 31 | 2 | ШТ | Под заказ Т2 | Сертифицировано | 2024-12-12 | 1369.75 | 0.093 | 0.20767 | 77 | 93 | 29
417408 | Авар.конт.MPX3 63/100 1НО 1НЗ | Аварийный контакт для MPX³ с термомагнитным расцепителем 1НО1НЗ для MPX³ 63/100 | Legrand | 31 | 1 | ШТ | Под заказ Т1 | Сертифицировано | 2024-12-12 | 1429.66 | 0.051 | 0.20718 | 94 | 29 | 76
417410 | Нез.расц.MPX3 бок.монт.~24V | Независимый расцепитель MPX³ боковой монтаж ~24В | Legrand | 31 | 1 | ШТ | Под заказ Т2 | Сертифицировано | 2024-12-12 | 2075.39 | 0.119 | 0.21037 | 78 | 93 | 29
417411 | Нез.расц.MPX3 бок.монт.~110V | Независимый расцепитель MPX³ боковой монтаж ~110В | Legrand | 31 | 1 | ШТ | Под заказ Т2 | Сертифицировано | 2024-12-12 | 2075.39
417412 | Нез.расц.MPX3 бок.монт.~230V | Независимый расцепитель MPX³ боковой монтаж ~230В | Legrand | 31 | 1 | ШТ | На складе | Сертифицировано | 2024-12-12 | 2075.39 | 0.119 | 0.21306 | 79 | 93 | 29
417413 | Нез.расц.MPX3 бок.монт.~400V | Независимый расцепитель MPX³ боковой монтаж ~400В | Legrand | 31 | 1 | ШТ | Под заказ Т2 | Сертифицировано | 2024-12-12 | 2075.39 | 0.117 | 0.21535 | 79 | 94 | 29
417420 | Расц.мин.напр. MPX3 ~24V | Расцепитель минимального напряжения MPX³ ~24В | Legrand | 31 | 1 | ШТ | Под заказ Т2 | Сертифицировано | 2024-12-12 | 2075.39
417421 | Расц.мин.напр. MPX3 ~110V | Расцепитель минимального напряжения MPX³ ~110В | Legrand | 31 | 1 | ШТ | Под заказ Т2 | Сертифицировано | 2024-12-12 | 2075.39
417422 | Расц.мин.напр. MPX3 ~230V | Расцепитель минимального напряжения MPX³ ~230В | Legrand | 31 | 1 | ШТ | Под заказ Т2 | Сертифицировано | 2024-12-12 | 2075.39 | 0.118 | 0.20311 | 78 | 93 | 28
417423 | Расц.мин.напр. MPX3 ~400V | Расцепитель минимального напряжения MPX³ ~400В | Legrand | 31 | 1 | ШТ | Под заказ Т2 | Сертифицировано | 2024-12-12 | 2075.39 | 0.117 | 0.21037 | 78 | 93 | 29
417430 | Расц.мин.напр. MPX3 ~24V +2NO | Расцепитель минимального напряжения MPX³ ~24В +2НО | Legrand | 31 | 1 | ШТ | Под заказ Т2 | Сертифицировано | 2024-12-12 | 2490.46 | 0.13 | 0.1979 | 28 | 93 | 76
417431 | Расц.мин.напр. MPX3 ~110V +2NO | Расцепитель минимального напряжения MPX³ ~110В +2НО | Legrand | 31 | 1 | ШТ | Под заказ Т2 | Сертифицировано | 2024-12-12 | 2490.46
417432 | Расц.мин.напр. MPX3 ~230V +2NO | Расцепитель минимального напряжения MPX³ ~230В +2НО | Legrand | 31 | 1 | ШТ | Под заказ Т2 | Сертифицировано | 2024-12-12 | 2490.46 | 0.13 | 0.23885 | 77 | 94 | 33
417433 | Расц.мин.напр. MPX3 ~400V +2NO | Расцепитель минимального напряжения MPX³ ~400В +2НО | Legrand | 31 | 1 | ШТ | Под заказ Т2 | Сертифицировано | 2024-12-12 | 2490.46
417440 | Соед.адапт.MPX3 32S/CTX3MINI/~ | Соединительный адаптер MPX³ 32S/CTX³ МИНИ/~ | Legrand | 31 | 2 | ШТ | Под заказ Т2 | Сертифицировано | 2024-12-12 | 581.11 | 0.053 | 0.47746 | 84 | 58 | 98
417441 | Соед.адапт.MPX3 32S/CTX3MINI/= | Соединительный адаптер MPX³ 32S/CTX³ МИНИ/= | Legrand | 31 | 2 | ШТ | Под заказ Т2 | Сертифицировано | 2024-12-12 | 581.11 | 0.047 | 0.22669 | 92 | 32 | 77
417442 | Соед.адапт.MPX3 32H/CTX3MINI/~ | Соединительный адаптер MPX³ 32H/CTX³ МИНИ/~ | Legrand | 31 | 2 | ШТ | Под заказ Т2 | Сертифицировано | 2024-12-12 | 581.11 | 0.048 | 0.22374 | 92 | 32 | 76
417443 | Соед.адапт.MPX3 32H/CTX3MINI/= | Соединительный адаптер MPX³ 32H/CTX³ МИНИ/= | Legrand | 31 | 2 | ШТ | Под заказ Т2 | Сертифицировано | 2024-12-12 | 581.11 | 0.047 | 0.23377 | 92 | 33 | 77
417448 | Соед.адапт.MPX3 32S/CTX габ.2~ | Соединительный адаптер MPX³ 32S/CTX³ 22 ~ | Legrand | 31 | 2 | ШТ | Под заказ Т2 | Сертифицировано | 2024-12-12 | 622.61 | 0.071 | 0.51 | 60 | 85 | 100
417449 | Соед.адапт.MPX3 32S/CTX габ.2= | Соединительный адаптер MPX³ 32S/CTX³ 22 = | Legrand | 31 | 2 | ШТ | Под заказ Т2 | Сертифицировано | 2024-12-12 | 622.61 | 0.077 | 0.44928 | 48 | 78 | 120
417450 | Соед.адапт.MPX3 32H/CTX габ.2~ | Соединительный адаптер MPX³ 32H/CTX³ 22 ~ | Legrand | 31 | 2 | ШТ | Под заказ Т2 | Сертифицировано | 2024-12-12 | 622.61 | 0.07 | 0.5015 | 59 | 85 | 100
417451 | Соед.адапт.MPX3 32H/CTX габ.2= | Соединительный адаптер MPX³ 32H/CTX³ 22 = | Legrand | 31 | 2 | ШТ | Под заказ Т2 | Сертифицировано | 2024-12-12 | 622.61 | 0.077 | 0.4608 | 48 | 80 | 120
417452 | Соед.адапт.MPX3 32S/CTX габ.3~ | Соединительный адаптер MPX³ 32S/CTX³ 40 ~ | Legrand | 31 | 2 | ШТ | Под заказ Т2 | Сертифицировано | 2024-12-12 | 747.14 | 0.072 | 0.45965 | 84 | 57 | 96
417453 | Соед.адапт.MPX3 32S/CTX габ.3= | Соединительный адаптер MPX³ 32S/CTX³ 40 = | Legrand | 31 | 2 | ШТ | Под заказ Т2 | Сертифицировано | 2024-12-12 | 747.14 | 0.088 | 0.45125 | 48 | 79 | 119
417454 | Соед.адапт.MPX3 32H/CTX габ.3~ | Соединительный адаптер MPX³ 32H/CTX³ 40 ~ | Legrand | 31 | 2 | ШТ | Под заказ Т2 | Сертифицировано | 2024-12-12 | 747.14 | 0.072 | 0.45158 | 84 | 56 | 96
417455 | Соед.адапт.MPX3 32H/CTX габ.3= | Соединительный адаптер MPX³ 32H/CTX³ 40 = | Legrand | 31 | 2 | ШТ | Под заказ Т2 | Сертифицировано | 2024-12-12 | 747.14 | 0.087 | 0.45482 | 49 | 78 | 119
417456 | Соед.адапт.MPX3 63H/CTX габ.4~ | Соединительный адаптер MPX³ 63H/CTX³ 65 ~ | Legrand | 31 | 2 | ШТ | Под заказ Т2 | Сертифицировано | 2024-12-12 | 913.18 | 0.125 | 0.45965 | 84 | 57 | 96
417457 | Соед.адапт.MPX3 63H/CTX габ.4= | Соединительный адаптер MPX³ 63H/CTX³ 65 = | Legrand | 31 | 2 | ШТ | Под заказ Т2 | Сертифицировано | 2024-12-12 | 913.18 | 0.157 | 0.47481 | 57 | 85 | 98
417458 | Соед.адапт.MPX3 100H/CTXгаб.5~ | Соединительный адаптер MPX³ 100H/CTX³ 100 ~ | Legrand | 31 | 1 | ШТ | Под заказ Т2 | Сертифицировано | 2024-12-12 | 1245.24 | 0.112 | 0.47481 | 57 | 85 | 98
417459 | Соед.адапт.MPX3 100H/CTXгаб.5= | Соединительный адаптер MPX³ 100H/CTX³ 100 = | Legrand | 31 | 1 | ШТ | Под заказ Т2 | Сертифицировано | 2024-12-12 | 1245.24 | 0.136 | 0.48314 | 58 | 85 | 98
417460 | Монт. к-т на плату MPX3 32S/H | Монтажный комплект на плату MPX³ 32S/H | Legrand | 31 | 1 | ШТ | Под заказ Т2 | Сертифицировано | 2024-12-12 | 747.14 | 0.094 | 0.3913 | 52 | 215 | 35
417461 | Монт. к-т на плату MPX3 63H | Монтажный комплект на плату MPX³ 63H | Legrand | 31 | 1 | ШТ | Под заказ Т2 | Сертифицировано | 2024-12-12 | 1452.78 | 0.183 | 0.5817 | 60 | 277 | 35
417462 | Монт. к-т на плату MPX3 100H | Монт комплект на плату MPX³ 100H | Legrand | 31 | 1 | ШТ | Под заказ Т2 | Сертифицировано | 2024-12-12 | 1535.78 | 0.269 | 0.952 | 80 | 340 | 35
417463 | Выносн.повор.руч.MPX3 32H/MA | Выносная поворотная ручка MPX³ 32H/MA | Legrand | 31 | 1 | ШТ | Под заказ Т2 | Сертифицировано | 2024-12-12 | 2940.46 | 0.194 | 1.575 | 75 | 350 | 60
417464 | Выносн.повор.руч.MPX3 63H | Выносная поворотная ручка MPX³ 63H | Legrand | 31 | 1 | ШТ | Под заказ Т2 | Сертифицировано | 2024-12-12 | 2940.46 | 0.193 | 1.6216 | 77 | 351 | 60
417465 | Выносн.повор.руч.MPX3 100H | Выносная поворотная рукоятка MPX³ 100H | Legrand | 31 | 1 | ШТ | Под заказ Т2 | Сертифицировано | 2024-12-12 | 2940.46 | 0.198 | 1.6216 | 77 | 351 | 60
417471 | Греб.шинка MPX3 32S/H/MА х2шт. | Гребенчатая шина MPX³ 32S/H/MА х2 аппарата | Legrand | 31 | 10 | ШТ | Под заказ Т1 | Сертифицировано | 2024-12-12 | 747.14 | 0.454 | 0.4355 | 82 | 113 | 47
417472 | Греб.шинка MPX3 63H х2шт. | Гребенчатая шина MPX³ 63H х2 аппарата | Legrand | 31 | 4 | ШТ | Под заказ Т2 | Сертифицировано | 2024-12-12 | 1494.29 | 0.274 | 0.42624 | 82 | 113 | 46
417473 | Греб.шинка MPX3 32S/H/MА х3шт. | Гребенчатая шина MPX³ 32S/H/MА х3 аппарата | Legrand | 31 | 10 | ШТ | На складе | Сертифицировано | 2024-12-12 | 1452.78 | 0.705 | 0.60896 | 80 | 173 | 44
417474 | Греб.шинка MPX3 63H х3шт. | Гребенчатая шина MPX³ 63H х3 аппарата | Legrand | 31 | 4 | ШТ | Под заказ Т2 | Сертифицировано | 2024-12-12 | 1660.32 | 0.413 | 0.60544 | 80 | 172 | 44
417475 | Греб.шинка.MPX3 32S/H/MA x4шт. | Гребенчатая шина MPX³ 32S/H/MA x4 аппарата | Legrand | 31 | 10 | ШТ | Под заказ Т2 | Сертифицировано | 2024-12-12 | 1452.78 | 0.986 | 1.4945 | 81 | 225 | 82
417476 | Греб.шинка.MPX3 32S/H/MA x5шт. | Гребенчатая шина MPX³ 32S/H/MA x5 аппарата | Legrand | 31 | 10 | ШТ | Под заказ Т2 | Сертифицировано | 2024-12-12 | 1853.84 | 1.252 | 0.79552 | 80 | 226 | 44
417477 | Шина фидера 32А MPX3 32S/H/MA | Клеммный блок для гребенчатой шины 32А MPX³ 32S/H/MA | Legrand | 31 | 4 | ШТ | Под заказ Т2 | Сертифицировано | 2024-12-12 | 622.61 | 0.195 | 0.42952 | 83 | 115 | 45
417480 | Кожух с красн.пов.руч.MPX3 32H | Кожух с красной поворотной рукояткой для MPX³ 32H и 32МА | Legrand | 31 | 1 | ШТ | Под заказ Т2 | Сертифицировано | 2024-12-12 | 1867.85 | 0.531 | 3.2273 | 168 | 113 | 170
417481 | Кожух с чёрн.пов.руч.MPX3 32H | Кожух с чёрной поворотоной ручкой MPX³ 32H | Legrand | 31 | 1 | ШТ | Под заказ Т2 | Сертифицировано | 2024-12-12 | 1867.85 | 0.504 | 3.2273 | 168 | 113 | 170
419396 | Rx3 Авдт 30ма 6а 1п+Н Ac | RX3 АВДТ 30мА 6А 1П+Н AC | Legrand | 6672 | 1 | ШТ | На складе | Сертифицировано | 2024-12-12 | 2608.38
419397 | Rx3 Авдт 30ма 10а 1п+Н Ac | RX3 АВДТ 30мА 10А 1П+Н AC | Legrand | 6672 | 1 | ШТ | На складе | Сертифицировано | 2024-12-12 | 2608.38
419399 | Rx3 Авдт 30ма 16а 1п+Н Ac | RX3 АВДТ 30мА 16А 1П+Н AC | Legrand | 6672 | 1 | ШТ | На складе | Сертифицировано | 2024-12-12 | 2097.34
419400 | Rx3 Авдт 30ма 20а 1п+Н Ac | RX3 АВДТ 30мА 20А 1П+Н AC | Legrand | 6672 | 1 | ШТ | На складе | Сертифицировано | 2024-12-12 | 2380.9
419401 | Rx3 Авдт 30ма 25а 1п+Н Ac | RX3 АВДТ 30мА 25А 1П+Н AC | Legrand | 6672 | 1 | ШТ | На складе | Сертифицировано | 2024-12-12 | 2177.82
419402 | Rx3 Авдт 30ма 32а 1п+Н Ac | RX3 АВДТ 30мА 32А 1П+Н AC | Legrand | 6672 | 1 | ШТ | На складе | Сертифицировано | 2024-12-12 | 2859.74
419403 | Rx3 Авдт 30ма 40а 1п+Н Ac | RX3 АВДТ 30мА 40А 1П+Н AC | Legrand | 6672 | 1 | ШТ | На складе | Сертифицировано | 2024-12-12 | 2859.74
419407 | Rx3 Выкл-Разъединитель 40а 2п | RX3 Выключатель-разъединитель 40А 2П | Legrand | 202 | 6 | ШТ | На складе | Сертифицировано | 2024-12-29 | 1381.74 | 1.143 | 1.7609 | 220 | 92 | 87
419408 | Rx3 Выкл-Разъединитель 63а 2п | RX3 Выключатель-разъединитель 63А 2П | Legrand | 202 | 6 | ШТ | На складе | Сертифицировано | 2024-12-29 | 1871.09 | 1.145 | 1.881 | 220 | 95 | 90
419409 | Rx3 Выкл-Разъединитель 80а 2п | RX3 Выключатель-разъединитель 80А 2П | Legrand | 202 | 6 | ШТ | На складе | Сертифицировано | 2024-12-29 | 2621.62 | 1.145 | 1.7609 | 220 | 92 | 87
419412 | Rx3 Выкл-Разъединитель 40а 3п | RX3 Выключатель-разъединитель 40А 3П | Legrand | 202 | 4 | ШТ | На складе | Сертифицировано | 2024-12-29 | 2455.54 | 1.144 | 1.7609 | 220 | 92 | 87
419413 | Rx3 Выкл-Разъединитель 63а 3п | RX3 Выключатель-разъединитель 63А 3П | Legrand | 202 | 4 | ШТ | На складе | Сертифицировано | 2024-12-29 | 2754.05 | 1.143 | 1.7609 | 220 | 92 | 87
419414 | Rx3 Выкл-Разъединитель 80а 3п | RX3 Выключатель-разъединитель 80А 3П | Legrand | 202 | 4 | ШТ | На складе | Сертифицировано | 2024-12-29 | 4200.13 | 1.145 | 1.7609 | 220 | 92 | 87
419417 | Rx3 Выкл-Разъединитель 40а 4п | RX3 Выключатель-разъединитель 40А 4П | Legrand | 202 | 3 | ШТ | На складе | Сертифицировано | 2024-12-29 | 2288.05 | 1.14 | 1.7609 | 220 | 92 | 87
419418 | Rx3 Выкл-Разъединитель 63а 4п | RX3 Выключатель-разъединитель 63А 4П | Legrand | 202 | 3 | ШТ | На складе | Сертифицировано | 2024-12-29 | 2882.44 | 1.165 | 1.7609 | 220 | 92 | 87
419419 | Rx3 Выкл-Разъединитель 80а 4п | RX3 Выключатель-разъединитель 80А 4П | Legrand | 202 | 3 | ШТ | На складе | Сертифицировано | 2024-12-29 | 4322.33 | 1.142 | 1.7609 | 220 | 92 | 87
419661 | Rx3 Авт.Выкл. 4,5ka 6а 1п C | RX3 Авт.выключатель 4,5кА 6А 1П C | Legrand | 220 | 12 | ШТ | На складе | Сертифицировано | 2024-08-25 | 258.05 | 1.566 | 2.0124 | 225 | 104 | 86
419662 | Rx3 Авт.Выкл. 4,5ka 10а 1п C | RX3 Авт.выключатель 4,5кА 10А 1П C | Legrand | 220 | 12 | ШТ | На складе | Сертифицировано | 2024-08-25 | 227.77 | 1.568 | 1.9712 | 224 | 100 | 88
419664 | Rx3 Авт.Выкл. 4,5ka 16а 1п C | RX3 Авт.выключатель 4,5кА 16А 1П C | Legrand | 220 | 12 | ШТ | На складе | Сертифицировано | 2024-08-25 | 216.89 | 1.566 | 1.8643 | 223 | 95 | 88
419665 | Rx3 Авт.Выкл. 4,5ka 20а 1п C | RX3 Авт.выключатель 4,5кА 20А 1П C | Legrand | 220 | 12 | ШТ | На складе | Сертифицировано | 2024-08-25 | 239.92 | 1.579 | 2.0124 | 225 | 104 | 86
419666 | Rx3 Авт.Выкл. 4,5ka 25а 1п C | RX3 Авт.выключатель 4,5кА 25А 1П C | Legrand | 220 | 12 | ШТ | На складе | Сертифицировано | 2024-08-25 | 238.76 | 1.625 | 2.0124 | 225 | 104 | 86
419667 | Rx3 Авт.Выкл. 4,5ka 32а 1п C | RX3 Авт.выключатель 4,5кА 32А 1П C | Legrand | 220 | 12 | ШТ | На складе | Сертифицировано | 2024-08-25 | 272.06 | 1.688 | 2.0124 | 225 | 104 | 86
419668 | Rx3 Авт.Выкл. 4,5ka 40а 1п C | RX3 Авт.выключатель 4,5кА 40А 1П C | Legrand | 220 | 12 | ШТ | На складе | Сертифицировано | 2024-08-25 | 268.08 | 1.69 | 1.8643 | 223 | 95 | 88
419669 | Rx3 Авт.Выкл. 4,5ka 50а 1п C | RX3 Авт.выключатель 4,5кА 50А 1П C | Legrand | 220 | 12 | ШТ | На складе | Сертифицировано | 2024-08-25 | 364.54 | 1.767 | 1.8643 | 223 | 95 | 88
419670 | Rx3 Авт.Выкл. 4,5ka 63а 1п C | RX3 Авт.выключатель 4,5кА 63А 1П C | Legrand | 220 | 12 | ШТ | На складе | Сертифицировано | 2024-08-25 | 379 | 1.763 | 1.8643 | 223 | 95 | 88
419694 | Rx3 Авт.Выкл. 4,5ka 6а 2п C | RX3 Авт.выключатель 4,5кА 6А 2П C | Legrand | 220 | 6 | ШТ | На складе | Сертифицировано | 2024-08-25 | 616.19 | 1.562 | 1.8643 | 223 | 95 | 88
419695 | Rx3 Авт.Выкл. 4,5ka 10а 2п C | RX3 Авт.выключатель 4,5кА 10А 2П C | Legrand | 220 | 6 | ШТ | На складе | Сертифицировано | 2024-08-25 | 561.29 | 1.559 | 1.8643 | 223 | 95 | 88
419697 | Rx3 Авт.Выкл. 4,5ka 16а 2п C | RX3 Авт.выключатель 4,5кА 16А 2П C | Legrand | 220 | 6 | ШТ | На складе | Сертифицировано | 2024-08-25 | 530.47 | 1.561 | 1.8643 | 223 | 95 | 88
419698 | Rx3 Авт.Выкл. 4,5ka 20а 2п C | RX3 Авт.выключатель 4,5кА 20А 2П C | Legrand | 220 | 6 | ШТ | На складе | Сертифицировано | 2024-08-25 | 551.54 | 1.583 | 2.0124 | 225 | 104 | 86
419699 | Rx3 Авт.Выкл. 4,5ka 25а 2п C | RX3 Авт.выключатель 4,5кА 25А 2П C | Legrand | 220 | 6 | ШТ | На складе | Сертифицировано | 2024-08-25 | 620.83 | 1.614 | 1.8643 | 223 | 95 | 88
419700 | Rx3 Авт.Выкл. 4,5ka 32а 2п C | RX3 Авт.выключатель 4,5кА 32А 2П C | Legrand | 220 | 6 | ШТ | На складе | Сертифицировано | 2024-08-25 | 665.04 | 1.679 | 1.8643 | 223 | 95 | 88
419701 | Rx3 Авт.Выкл. 4,5ka 40а 2п C | RX3 Авт.выключатель 4,5кА 40А 2П C | Legrand | 220 | 6 | ШТ | На складе | Сертифицировано | 2024-08-25 | 681.07 | 1.679 | 1.8643 | 223 | 95 | 88
419702 | Rx3 Авт.Выкл. 4,5ka 50а 2п C | RX3 Авт.выключатель 4,5кА 50А 2П C | Legrand | 220 | 6 | ШТ | На складе | Сертифицировано | 2024-08-25 | 836.7 | 1.763 | 1.8643 | 223 | 95 | 88
419703 | Rx3 Авт.Выкл. 4,5ka 63а 2п C | RX3 Авт.выключатель 4,5кА 63А 2П C | Legrand | 220 | 6 | ШТ | На складе | Сертифицировано | 2024-08-25 | 866.94 | 1.773 | 1.8643 | 223 | 95 | 88
419705 | Rx3 Авт.Выкл. 4,5ka 6а 3п C | RX3 Авт.выключатель 4,5кА 6А 3П C | Legrand | 220 | 4 | ШТ | На складе | Сертифицировано | 2024-08-25 | 908.64 | 1.564 | 1.8643 | 223 | 95 | 88
419706 | Rx3 Авт.Выкл. 4,5ka 10а 3п C | RX3 Авт.выключатель 4,5кА 10А 3П C | Legrand | 220 | 4 | ШТ | На складе | Сертифицировано | 2024-08-25 | 808.87 | 1.562 | 1.8643 | 223 | 95 | 88
419708 | Rx3 Авт.Выкл. 4,5ka 16а 3п C | RX3 Авт.выключатель 4,5кА 16А 3П C | Legrand | 220 | 4 | ШТ | На складе | Сертифицировано | 2024-08-25 | 776.23 | 1.56 | 1.8643 | 223 | 95 | 88
419709 | Rx3 Авт.Выкл. 4,5ka 20а 3п C | RX3 Авт.выключатель 4,5кА 20А 3П C | Legrand | 220 | 4 | ШТ | На складе | Сертифицировано | 2024-08-25 | 894.06 | 1.576 | 1.8643 | 223 | 95 | 88
419710 | Rx3 Авт.Выкл. 4,5ka 25а 3п C | RX3 Авт.выключатель 4,5кА 25А 3П C | Legrand | 220 | 4 | ШТ | На складе | Сертифицировано | 2024-08-25 | 916.37 | 1.62 | 1.8643 | 223 | 95 | 88
419711 | Rx3 Авт.Выкл. 4,5ka 32а 3п C | RX3 Авт.выключатель 4,5кА 32А 3П C | Legrand | 220 | 4 | ШТ | На складе | Сертифицировано | 2024-08-25 | 940.88 | 1.68 | 1.8643 | 223 | 95 | 88
419712 | Rx3 Авт.Выкл. 4,5ka 40а 3п C | RX3 Авт.выключатель 4,5кА 40А 3П C | Legrand | 220 | 4 | ШТ | На складе | Сертифицировано | 2024-08-25 | 1012.49 | 1.686 | 1.8643 | 223 | 95 | 88
419713 | Rx3 Авт.Выкл. 4,5ka 50а 3п C | RX3 Авт.выключатель 4,5кА 50А 3П C | Legrand | 220 | 4 | ШТ | На складе | Сертифицировано | 2024-08-25 | 1194.44 | 1.763 | 1.8643 | 223 | 95 | 88
419714 | Rx3 Авт.Выкл. 4,5ka 63а 3п C | RX3 Авт.выключатель 4,5кА 63А 3П C | Legrand | 220 | 4 | ШТ | На складе | Сертифицировано | 2024-08-25 | 1230.65 | 1.815 | 1.8643 | 223 | 95 | 88
419738 | Rx3 Авт.Выкл. 4,5ka 6а 4п C | RX3 Авт.выключатель 4,5кА 6А 4П C | Legrand | 220 | 3 | ШТ | На складе | Сертифицировано | 2024-08-25 | 1304.64 | 1.559 | 1.8643 | 223 | 95 | 88
419739 | Rx3 Авт.Выкл. 4,5ka 10а 4п C | RX3 Авт.выключатель 4,5кА 10А 4П C | Legrand | 220 | 3 | ШТ | На складе | Сертифицировано | 2024-08-25 | 1222.63 | 1.486 | 1.8643 | 223 | 95 | 88
419741 | Rx3 Авт.Выкл. 4,5ka 16а 4п C | RX3 Авт.выключатель 4,5кА 16А 4П C | Legrand | 220 | 3 | ШТ | На складе | Сертифицировано | 2024-08-25 | 1222.63 | 1.561 | 1.8643 | 223 | 95 | 88
419742 | Rx3 Авт.Выкл. 4,5ka 20а 4п C | RX3 Авт.выключатель 4,5кА 20А 4П C | Legrand | 220 | 3 | ШТ | На складе | Сертифицировано | 2024-08-25 | 1252.08 | 1.577 | 1.8643 | 223 | 95 | 88
419743 | Rx3 Авт.Выкл. 4,5ka 25а 4п C | RX3 Авт.выключатель 4,5кА 25А 4П C | Legrand | 220 | 3 | ШТ | На складе | Сертифицировано | 2024-08-25 | 1220.5 | 1.619 | 1.8643 | 223 | 95 | 88
419744 | Rx3 Авт.Выкл. 4,5ka 32а 4п C | RX3 Авт.выключатель 4,5кА 32А 4П C | Legrand | 220 | 3 | ШТ | На складе | Сертифицировано | 2024-08-25 | 1429.81 | 1.682 | 1.8643 | 223 | 95 | 88
419745 | Rx3 Авт.Выкл. 4,5ka 40а 4п C | RX3 Авт.выключатель 4,5кА 40А 4П C | Legrand | 220 | 3 | ШТ | На складе | Сертифицировано | 2024-08-25 | 1492.68 | 1.702 | 1.8643 | 223 | 95 | 88
419746 | Rx3 Авт.Выкл. 4,5ka 50а 4п C | RX3 Авт.выключатель 4,5кА 50А 4П C | Legrand | 220 | 3 | ШТ | На складе | Сертифицировано | 2024-08-25 | 1964.05 | 1.769 | 1.8643 | 223 | 95 | 88
419747 | Rx3 Авт.Выкл. 4,5ka 63а 4п C | RX3 Авт.выключатель 4,5кА 63А 4П C | Legrand | 220 | 3 | ШТ | На складе | Сертифицировано | 2024-08-25 | 2042.54 | 1.767 | 1.8643 | 223 | 95 | 88
420000 | АВТ.ВЫКЛ.DPX³ 160 3P 16А 16kA | Автоматический выключатель DPX³ 160 - термомагнитный расцепитель - 16 кА - 400 В~ - 3П - 16 А | Legrand | 47 | 1 | ШТ | На складе | Сертифицировано | 2023-09-26 | 14059.93 | 1.276 | 1.8144 | 180 | 120 | 84
420001 | АВТ.ВЫКЛ.DPX³ 160 3P 25А 16kA | Автоматический выключатель DPX³ 160 - термомагнитный расцепитель - 16 кА - 400 В~ - 3П - 25 А | Legrand | 47 | 1 | ШТ | На складе | Сертифицировано | 2023-09-26 | 11018.42 | 1.27 | 2.4466 | 185 | 115 | 115
420002 | АВТ.ВЫКЛ.DPX³ 160 3P 40А 16kA | Автоматический выключатель DPX³ 160 - термомагнитный расцепитель - 16 кА - 400 В~ - 3П - 40 А | Legrand | 47 | 1 | ШТ | На складе | Сертифицировано | 2023-09-26 | 11026.63 | 1.27 | 2.4466 | 185 | 115 | 115
420003 | АВТ.ВЫКЛ.DPX³ 160 3P 63А 16kA | Автоматический выключатель DPX³ 160 - термомагнитный расцепитель - 16 кА - 400 В~ - 3П - 63 А | Legrand | 47 | 1 | ШТ | На складе | Сертифицировано | 2023-09-26 | 11123.23 | 1.27 | 2.2385 | 185 | 110 | 110
420004 | АВТ.ВЫКЛ.DPX³ 160 3P 80А 16kA | Автоматический выключатель DPX³ 160 - термомагнитный расцепитель - 16 кА - 400 В~ - 3П - 80 А | Legrand | 47 | 1 | ШТ | На складе | Сертифицировано | 2023-09-26 | 11135.4 | 1.145 | 2.4466 | 185 | 115 | 115
420005 | АВТ.ВЫКЛ.DPX³ 160 3P 100А 16kA | Автоматический выключатель DPX³ 160 - термомагнитный расцепитель - 16 кА - 400 В~ - 3П - 100 А | Legrand | 47 | 1 | ШТ | На складе | Сертифицировано | 2023-09-26 | 11233.69 | 1.27 | 2.4466 | 185 | 115 | 115
420006 | АВТ.ВЫКЛ.DPX³ 160 3P 125А 16kA | Автоматический выключатель DPX³ 160 - термомагнитный расцепитель - 16 кА - 400 В~ - 3П - 120 А | Legrand | 47 | 1 | ШТ | На складе | Сертифицировано | 2023-09-26 | 15940.99 | 1.27 | 2.4466 | 185 | 115 | 115
420007 | АВТ.ВЫКЛ.DPX³ 160 3P 160А 16kA | Автоматический выключатель DPX³ 160 - термомагнитный расцепитель - 16 кА - 400 В~ - 3П - 160 А | Legrand | 47 | 1 | ШТ | На складе | Сертифицировано | 2023-09-26 | 17800.68 | 1.27 | 1.8144 | 180 | 120 | 84
420010 | АВТ.ВЫКЛ.DPX³ 160 4P 16А 16kA | Автоматический выключатель DPX³ 160 - термомагнитный расцепитель - 16 кА - 400 В~ - 4П - 16 А | Legrand | 47 | 1 | ШТ | Под заказ Т2 | Сертифицировано | 2023-09-26 | 14891.4 | 1.403 | 2.73 | 175 | 120 | 130
420011 | АВТ.ВЫКЛ.DPX³ 160 4P 25А 16kA | Автоматический выключатель DPX³ 160 - термомагнитный расцепитель - 16 кА - 400 В~ - 4П - 25 А | Legrand | 47 | 1 | ШТ | Под заказ Т2 | Сертифицировано | 2023-09-26 | 15083.96 | 1.403 | 2.73 | 175 | 120 | 130
420012 | АВТ.ВЫКЛ.DPX³ 160 4P 40А 16kA | Автоматический выключатель DPX³ 160 - термомагнитный расцепитель - 16 кА - 400 В~ - 4П - 40 А | Legrand | 47 | 1 | ШТ | На складе | Сертифицировано | 2023-09-26 | 15095.2 | 1.486 | 2.6594 | 185 | 125 | 115
420013 | АВТ.ВЫКЛ.DPX³ 160 4P 63А 16kA | Автоматический выключатель DPX³ 160 - термомагнитный расцепитель - 16 кА - 400 В~ - 4П - 63 А | Legrand | 47 | 1 | ШТ | Под заказ Т2 | Сертифицировано | 2023-09-26 | 15227.42 | 1.383 | 2.6594 | 185 | 125 | 115
420014 | АВТ.ВЫКЛ.DPX³ 160 4P 80А 16kA | Автоматический выключатель DPX³ 160 - термомагнитный расцепитель - 16 кА - 400 В~ - 4П - 80 А | Legrand | 47 | 1 | ШТ | На складе | Сертифицировано | 2023-09-26 | 15244.12 | 1.383 | 2.6594 | 185 | 125 | 115
420015 | АВТ.ВЫКЛ.DPX³ 160 4P 100А 16kA | Автоматический выключатель DPX³ 160 - термомагнитный расцепитель - 16 кА - 400 В~ - 4П - 100 А | Legrand | 47 | 1 | ШТ | На складе | Сертифицировано | 2023-09-26 | 15251.38 | 1.383 | 2.6594 | 185 | 125 | 115
420016 | АВТ.ВЫКЛ.DPX³ 160 4P 125А 16kA | Автоматический выключатель DPX³ 160 - термомагнитный расцепитель - 16 кА - 400 В~ - 4П - 120 А | Legrand | 47 | 1 | ШТ | На складе | Сертифицировано | 2023-09-26 | 21822.85 | 1.383 | 2.6594 | 185 | 125 | 115
420017 | АВТ.ВЫКЛ.DPX³ 160 4P 160А 16kA | Автоматический выключатель DPX³ 160 - термомагнитный расцепитель - 16 кА - 400 В~ - 4П - 160 А | Legrand | 47 | 1 | ШТ | На складе | Сертифицировано | 2023-09-26 | 25521.43 | 1.497 | 2.6594 | 185 | 125 | 115
420030 | ДИФ.АВТ.DPX³ 160 4P 16А 16kAЭ | Автоматический выключатель DPX³ 160 - термомагн. расц. - с диф. защ. - 16 кА - 400 В~ - 4П - 16 А | Legrand | 47 | 1 | ШТ | Под заказ Т2 | Сертифицировано | 2023-09-18 | 40197.16 | 1.887 | 2.829 | 205 | 120 | 115
420031 | ДИФ.АВТ.DPX³ 160 4P 25А 16kAЭ | Автоматический выключатель DPX³ 160 - термомагн. расц. - с диф. защ. - 16 кА - 400 В~ - 4П - 25 А | Legrand | 47 | 1 | ШТ | Под заказ Т2 | Сертифицировано | 2023-09-18 | 40437.85 | 1.634 | 2.829 | 205 | 120 | 115
420032 | ДИФ.АВТ.DPX³ 160 4P 40А 16kAЭ | Автоматический выключатель DPX³ 160 - термомагн. расц. - с диф. защ. - 16 кА - 400 В~ - 4П - 40 А | Legrand | 47 | 1 | ШТ | Под заказ Т2 | Сертифицировано | 2023-09-18 | 40536.35 | 1.634 | 2.829 | 205 | 120 | 115
420033 | ДИФ.АВТ.DPX³ 160 4P 63А 16kAЭ | Автоматический выключатель DPX³ 160 - термомагн. расц. - с диф. защ. - 16 кА - 400 В~ - 4П - 63 А | Legrand | 47 | 1 | ШТ | Под заказ Т1 | Сертифицировано | 2023-09-18 | 40495.93 | 1.765 | 2.829 | 205 | 120 | 115
420034 | ДИФ.АВТ.DPX³ 160 4P 80А 16kAЭ | Автоматический выключатель DPX³ 160 - термомагн. расц. - с диф. защ. - 16 кА - 400 В~ - 4П - 80 А | Legrand | 47 | 1 | ШТ | Под заказ Т2 | Сертифицировано | 2023-09-18 | 40618.7 | 1.778 | 2.829 | 205 | 120 | 115
420035 | ДИФ.АВТ.DPX³ 160 4P 100А 16kAЭ | Автоматический выключатель DPX³ 160 - термомагн. расц. - с диф. защ. - 16 кА - 400 В~ - 4П - 100 А | Legrand | 47 | 1 | ШТ | Под заказ Т2 | Сертифицировано | 2023-09-18 | 40391.6 | 1.778 | 2.829 | 205 | 120 | 115
420036 | ДИФ.АВТ.DPX³ 160 4P 125А 16kAЭ | Автоматический выключатель DPX³ 160 - термомагн. расц. - с диф. защ. - 16 кА - 400 В~ - 4П - 125 А | Legrand | 47 | 1 | ШТ | На складе | Сертифицировано | 2023-09-18 | 43377.42 | 1.8 | 2.829 | 205 | 120 | 115
420037 | ДИФ.АВТ.DPX³ 160 4P 160А 16kAЭ | Автоматический выключатель DPX³ 160 - термомагн. расц. - с диф. защ. - 16 кА - 400 В~ - 4П - 160 А | Legrand | 47 | 1 | ШТ | На складе | Сертифицировано | 2023-09-18 | 42391.36 | 1.805 | 2.829 | 205 | 120 | 115
420040 | АВТ.ВЫКЛ.DPX³ 160 3P 16А 25kA | Автоматический выключатель DPX³ 160 - термомагнитный расцепитель - 25 кА - 400 В~ - 3П - 16 А | Legrand | 47 | 1 | ШТ | На складе | Сертифицировано | 2023-09-26 | 15555.79 | 1.172 | 1.8144 | 180 | 120 | 84
420041 | АВТ.ВЫКЛ.DPX³ 160 3P 25А 25kA | Автоматический выключатель DPX³ 160 - термомагнитный расцепитель - 25 кА - 400 В~ - 3П - 25 А | Legrand | 47 | 1 | ШТ | На складе | Сертифицировано | 2023-09-26 | 13362.77 | 1.27 | 2.4466 | 185 | 115 | 115
420042 | АВТ.ВЫКЛ.DPX³ 160 3P 40А 25kA | Автоматический выключатель DPX³ 160 - термомагнитный расцепитель - 25 кА - 400 В~ - 3П - 40 А | Legrand | 47 | 1 | ШТ | На складе | Сертифицировано | 2023-09-26 | 13362.77 | 1.27 | 2.4466 | 185 | 115 | 115
420043 | АВТ.ВЫКЛ.DPX³ 160 3P 63А 25kA | Автоматический выключатель DPX³ 160 - термомагнитный расцепитель - 25 кА - 400 В~ - 3П - 63 А | Legrand | 47 | 1 | ШТ | На складе | Сертифицировано | 2023-09-26 | 13362.77 | 1.152 | 1.8144 | 180 | 120 | 84
420044 | АВТ.ВЫКЛ.DPX³ 160 3P 80А 25kA | Автоматический выключатель DPX³ 160 - термомагнитный расцепитель - 25 кА - 400 В~ - 3П - 80 А | Legrand | 47 | 1 | ШТ | На складе | Сертифицировано | 2023-09-26 | 13362.77 | 1.27 | 2.4466 | 185 | 115 | 115
420045 | АВТ.ВЫКЛ.DPX³ 160 3P 100А 25kA | Автоматический выключатель DPX³ 160 - термомагнитный расцепитель - 25 кА - 400 В~ - 3П - 100 А | Legrand | 47 | 1 | ШТ | На складе | Сертифицировано | 2023-09-26 | 13362.77 | 1.27 | 2.4466 | 185 | 115 | 115
420046 | АВТ.ВЫКЛ.DPX³ 160 3P 125А 25kA | Автоматический выключатель DPX³ 160 - термомагнитный расцепитель - 25 кА - 400 В~ - 3П - 120 А | Legrand | 47 | 1 | ШТ | На складе | Сертифицировано | 2023-09-26 | 19885.3 | 1.27 | 2.4466 | 185 | 115 | 115
420047 | АВТ.ВЫКЛ.DPX³ 160 3P 160А 25kA | Автоматический выключатель DPX³ 160 - термомагнитный расцепитель - 25 кА - 400 В~ - 3П - 160 А | Legrand | 47 | 1 | ШТ | На складе | Сертифицировано | 2023-09-26 | 21226.28 | 1.184 | 1.8144 | 180 | 120 | 84
420050 | АВТ.ВЫКЛ.DPX³ 160 4P 16А 25kA | Автоматический выключатель DPX³ 160 - термомагнитный расцепитель - 25 кА - 400 В~ - 4П - 16 А | Legrand | 47 | 1 | ШТ | Под заказ Т2 | Сертифицировано | 2023-09-26 | 14923.49 | 1.383 | 2.6594 | 185 | 125 | 115
420051 | АВТ.ВЫКЛ.DPX³ 160 4P 25А 25kA | Автоматический выключатель DPX³ 160 - термомагнитный расцепитель - 25 кА - 400 В~ - 4П - 25 А | Legrand | 47 | 1 | ШТ | Под заказ Т2 | Сертифицировано | 2023-09-26 | 15147.18 | 1.383 | 2.6594 | 185 | 125 | 115
420052 | АВТ.ВЫКЛ.DPX³ 160 4P 40А 25kA | Автоматический выключатель DPX³ 160 - термомагнитный расцепитель - 25 кА - 400 В~ - 4П - 40 А | Legrand | 47 | 1 | ШТ | Под заказ Т2 | Сертифицировано | 2023-09-26 | 18293.33 | 1.483 | 2.6594 | 185 | 125 | 115
420053 | АВТ.ВЫКЛ.DPX³ 160 4P 63А 25kA | Автоматический выключатель DPX³ 160 - термомагнитный расцепитель - 25 кА - 400 В~ - 4П - 63 А | Legrand | 47 | 1 | ШТ | Под заказ Т2 | Сертифицировано | 2023-09-26 | 18293.32 | 1.383 | 2.6594 | 185 | 125 | 115
420054 | АВТ.ВЫКЛ.DPX³ 160 4P 80А 25kA | Автоматический выключатель DPX³ 160 - термомагнитный расцепитель - 25 кА - 400 В~ - 4П - 80 А | Legrand | 47 | 1 | ШТ | Под заказ Т2 | Сертифицировано | 2023-09-26 | 18293.33 | 1.465 | 2.6594 | 185 | 125 | 115
420055 | АВТ.ВЫКЛ.DPX³ 160 4P 100А 25kA | Автоматический выключатель DPX³ 160 - термомагнитный расцепитель - 25 кА - 400 В~ - 4П - 100 А | Legrand | 47 | 1 | ШТ | На складе | Сертифицировано | 2023-09-26 | 18293.33 | 1.383 | 2.6594 | 185 | 125 | 115
420056 | АВТ.ВЫКЛ.DPX³ 160 4P 125А 25kA | Автоматический выключатель DPX³ 160 - термомагнитный расцепитель - 25 кА - 400 В~ - 4П - 120 А | Legrand | 47 | 1 | ШТ | На складе | Сертифицировано | 2023-09-26 | 22434.7 | 1.383 | 2.6594 | 185 | 125 | 115
420057 | АВТ.ВЫКЛ.DPX³ 160 4P 160А 25kA | Автоматический выключатель DPX³ 160 - термомагнитный расцепитель - 25 кА - 400 В~ - 4П - 160 А | Legrand | 47 | 1 | ШТ | На складе | Сертифицировано | 2023-09-26 | 23279.65 | 1.383 | 2.6594 | 185 | 125 | 115
420070 | ДИФ.АВТ.DPX³ 160 4P 16А 25kAЭ | Автоматический выключатель DPX³ 160 - термомагн. расц. - с диф. защ. - 25 кА - 400 В~ - 4П - 16 А | Legrand | 47 | 1 | ШТ | Под заказ Т2 | Сертифицировано | 2023-09-18 | 43118.42 | 1.897 | 3.9698 | 223 | 138 | 129
420071 | ДИФ.АВТ.DPX³ 160 4P 25А 25kAЭ | Автоматический выключатель DPX³ 160 - термомагн. расц. - с диф. защ. - 25 кА - 400 В~ - 4П - 25 А | Legrand | 47 | 1 | ШТ | Под заказ Т2 | Сертифицировано | 2023-09-18 | 42789.8 | 1.634 | 2.829 | 205 | 120 | 115
420072 | ДИФ.АВТ.DPX³ 160 4P 40А 25kAЭ | Автоматический выключатель DPX³ 160 - термомагн. расц. - с диф. защ. - 25 кА - 400 В~ - 4П - 40 А | Legrand | 47 | 1 | ШТ | Под заказ Т2 | Сертифицировано | 2023-09-18 | 41277.08 | 1.634 | 2.829 | 205 | 120 | 115
420073 | ДИФ.АВТ.DPX³ 160 4P 63А 25kAЭ | Автоматический выключатель DPX³ 160 - термомагн. расц. - с диф. защ. - 25 кА - 400 В~ - 4П - 63 А | Legrand | 47 | 1 | ШТ | Под заказ Т2 | Сертифицировано | 2023-09-18 | 40676.78 | 1.634 | 2.829 | 205 | 120 | 115
420074 | ДИФ.АВТ.DPX³ 160 4P 80А 25kAЭ | Автоматический выключатель DPX³ 160 - термомагн. расц. - с диф. защ. - 25 кА - 400 В~ - 4П - 80 А | Legrand | 47 | 1 | ШТ | Под заказ Т2 | Сертифицировано | 2023-09-18 | 40811.11 | 1.634 | 2.829 | 205 | 120 | 115
420075 | ДИФ.АВТ.DPX³ 160 4P 100А 25kAЭ | Автоматический выключатель DPX³ 160 - термомагн. расц. - с диф. защ. - 25 кА - 400 В~ - 4П - 100 А | Legrand | 47 | 1 | ШТ | На складе | Сертифицировано | 2023-09-18 | 40583.53 | 1.634 | 2.829 | 205 | 120 | 115
420076 | ДИФ.АВТ.DPX³ 160 4P 125А 25kAЭ | Автоматический выключатель DPX³ 160 - термомагн. расц. - с диф. защ. - 25 кА - 400 В~ - 4П - 125 А | Legrand | 47 | 1 | ШТ | Под заказ Т2 | Сертифицировано | 2023-09-18 | 43586.6 | 1.805 | 2.829 | 205 | 120 | 115
420077 | ДИФ.АВТ.DPX³ 160 4P 160А 25kAЭ | Автоматический выключатель DPX³ 160 - термомагн. расц. - с диф. защ. - 25 кА - 400 В~ - 4П - 160 А | Legrand | 47 | 1 | ШТ | На складе | Сертифицировано | 2023-09-18 | 42601.31 | 1.634 | 2.829 | 205 | 120 | 115
420080 | АВТ.ВЫКЛ.DPX³ 160 3P 16А 36kA | Автоматический выключатель DPX³ 160 - термомагнитный расцепитель - 36 кА - 400 В~ - 3П - 16 А | Legrand | 47 | 1 | ШТ | На складе | Сертифицировано | 2023-09-26 | 12757.18 | 1.162 | 1.8144 | 180 | 120 | 84
420081 | АВТ.ВЫКЛ.DPX³ 160 3P 25А 36kA | Автоматический выключатель DPX³ 160 - термомагнитный расцепитель - 36 кА - 400 В~ - 3П - 25 А | Legrand | 47 | 1 | ШТ | На складе | Сертифицировано | 2023-09-26 | 14405.99 | 1.165 | 1.8144 | 180 | 120 | 84
420082 | АВТ.ВЫКЛ.DPX³ 160 3P 40А 36kA | Автоматический выключатель DPX³ 160 - термомагнитный расцепитель - 36 кА - 400 В~ - 3П - 40 А | Legrand | 47 | 1 | ШТ | На складе | Сертифицировано | 2023-09-26 | 14405.99 | 1.171 | 1.8144 | 180 | 120 | 84
420083 | АВТ.ВЫКЛ.DPX³ 160 3P 63А 36kA | Автоматический выключатель DPX³ 160 - термомагнитный расцепитель - 36 кА - 400 В~ - 3П - 63 А | Legrand | 47 | 1 | ШТ | На складе | Сертифицировано | 2023-09-26 | 14405.99 | 1.27 | 2.2385 | 185 | 110 | 110
420084 | АВТ.ВЫКЛ.DPX³ 160 3P 80А 36kA | Автоматический выключатель DPX³ 160 - термомагнитный расцепитель - 36 кА - 400 В~ - 3П - 80 А | Legrand | 47 | 1 | ШТ | На складе | Сертифицировано | 2023-09-26 | 14405.99 | 1.276 | 1.8144 | 180 | 120 | 84
420085 | АВТ.ВЫКЛ.DPX³ 160 3P 100А 36kA | Автоматический выключатель DPX³ 160 - термомагнитный расцепитель - 36 кА - 400 В~ - 3П - 100 А | Legrand | 47 | 1 | ШТ | На складе | Сертифицировано | 2023-09-26 | 14405.98 | 1.276 | 1.8144 | 180 | 120 | 84
420086 | АВТ.ВЫКЛ.DPX³ 160 3P 125А 36kA | Автоматический выключатель DPX³ 160 - термомагнитный расцепитель - 36 кА - 400 В~ - 3П - 120 А | Legrand | 47 | 1 | ШТ | На складе | Сертифицировано | 2023-09-26 | 20335.93 | 1.276 | 1.8144 | 180 | 120 | 84
420087 | АВТ.ВЫКЛ.DPX³ 160 3P 160А 36kA | Автоматический выключатель DPX³ 160 - термомагнитный расцепитель - 36 кА - 400 В~ - 3П - 160 А | Legrand | 47 | 1 | ШТ | На складе | Сертифицировано | 2023-09-26 | 22191.12 | 1.149 | 2.4466 | 185 | 115 | 115
420090 | АВТ.ВЫКЛ.DPX³ 160 4P 16А 36kA | Автоматический выключатель DPX³ 160 - термомагнитный расцепитель - 36 кА - 400 В~ - 4П - 16 А | Legrand | 47 | 1 | ШТ | Под заказ Т2 | Сертифицировано | 2023-09-26 | 16415.84 | 1.489 | 2.73 | 175 | 120 | 130
420091 | АВТ.ВЫКЛ.DPX³ 160 4P 25А 36kA | Автоматический выключатель DPX³ 160 - термомагнитный расцепитель - 36 кА - 400 В~ - 4П - 25 А | Legrand | 47 | 1 | ШТ | Под заказ Т2 | Сертифицировано | 2023-09-26 | 16661.89 | 1.504 | 2.73 | 175 | 120 | 130
420092 | АВТ.ВЫКЛ.DPX³ 160 4P 40А 36kA | Автоматический выключатель DPX³ 160 - термомагнитный расцепитель - 36 кА - 400 В~ - 4П - 40 А | Legrand | 47 | 1 | ШТ | Под заказ Т2 | Сертифицировано | 2023-09-26 | 20122.66 | 1.508 | 2.73 | 175 | 120 | 130
420093 | АВТ.ВЫКЛ.DPX³ 160 4P 63А 36kA | Автоматический выключатель DPX³ 160 - термомагнитный расцепитель - 36 кА - 400 В~ - 4П - 63 А | Legrand | 47 | 1 | ШТ | Под заказ Т2 | Сертифицировано | 2023-09-26 | 20122.66 | 1.504 | 2.73 | 175 | 120 | 130
420094 | АВТ.ВЫКЛ.DPX³ 160 4P 80А 36kA | Автоматический выключатель DPX³ 160 - термомагнитный расцепитель - 36 кА - 400 В~ - 4П - 80 А | Legrand | 47 | 1 | ШТ | На складе | Сертифицировано | 2023-09-26 | 20122.67 | 1.525 | 2.73 | 175 | 120 | 130
420095 | АВТ.ВЫКЛ.DPX³ 160 4P 100А 36kA | Автоматический выключатель DPX³ 160 - термомагнитный расцепитель - 36 кА - 400 В~ - 4П - 100 А | Legrand | 47 | 1 | ШТ | Под заказ Т2 | Сертифицировано | 2023-09-26 | 20122.64 | 1.383 | 2.6594 | 185 | 125 | 115
420096 | АВТ.ВЫКЛ.DPX³ 160 4P 125А 36kA | Автоматический выключатель DPX³ 160 - термомагнитный расцепитель - 36 кА - 400 В~ - 4П - 120 А | Legrand | 47 | 1 | ШТ | Под заказ Т2 | Сертифицировано | 2023-09-26 | 24678.18 | 1.522 | 2.73 | 175 | 120 | 130
420097 | АВТ.ВЫКЛ.DPX³ 160 4P 160А 36kA | Автоматический выключатель DPX³ 160 - термомагнитный расцепитель - 36 кА - 400 В~ - 4П - 160 А | Legrand | 47 | 1 | ШТ | Под заказ Т2 | Сертифицировано | 2023-09-26 | 25607.64 | 1.383 | 2.6594 | 185 | 125 | 115
420110 | ДИФ.АВТ.DPX³ 160 4P 16А 36kAЭ | Автоматический выключатель DPX³ 160 - термомагн. расц. - с диф. защ. - 36 кА - 400 В~ - 4П - 16 А | Legrand | 47 | 1 | ШТ | Под заказ Т2 | Сертифицировано | 2023-09-18 | 43979.72 | 1.744 | 2.829 | 205 | 120 | 115
420111 | ДИФ.АВТ.DPX³ 160 4P 25А 36kAЭ | Автоматический выключатель DPX³ 160 - термомагн. расц. - с диф. защ. - 36 кА - 400 В~ - 4П - 25 А | Legrand | 47 | 1 | ШТ | Под заказ Т2 | Сертифицировано | 2023-09-18 | 43906.92 | 1.752 | 2.829 | 205 | 120 | 115
420112 | ДИФ.АВТ.DPX³ 160 4P 40А 36kAЭ | Автоматический выключатель DPX³ 160 - термомагн. расц. - с диф. защ. - 36 кА - 400 В~ - 4П - 40 А | Legrand | 47 | 1 | ШТ | Под заказ Т2 | Сертифицировано | 2023-09-18 | 42135.3 | 1.634 | 2.829 | 205 | 120 | 115
420113 | ДИФ.АВТ.DPX³ 160 4P 63А 36kAЭ | Автоматический выключатель DPX³ 160 - термомагн. расц. - с диф. защ. - 36 кА - 400 В~ - 4П - 63 А | Legrand | 47 | 1 | ШТ | Под заказ Т2 | Сертифицировано | 2023-09-18 | 41532.04 | 1.634 | 2.829 | 205 | 120 | 115
420114 | ДИФ.АВТ.DPX³ 160 4P 80А 36kAЭ | Автоматический выключатель DPX³ 160 - термомагн. расц. - с диф. защ. - 36 кА - 400 В~ - 4П - 80 А | Legrand | 47 | 1 | ШТ | Под заказ Т2 | Сертифицировано | 2023-09-18 | 41664.79 | 1.769 | 2.829 | 205 | 120 | 115
420115 | ДИФ.АВТ.DPX³ 160 4P 100А 36kAЭ | Автоматический выключатель DPX³ 160 - термомагн. расц. - с диф. защ. - 36 кА - 400 В~ - 4П - 100 А | Legrand | 47 | 1 | ШТ | Под заказ Т2 | Сертифицировано | 2023-09-18 | 41312.33 | 1.634 | 2.829 | 205 | 120 | 115
420116 | ДИФ.АВТ.DPX³ 160 4P 125А 36kAЭ | Автоматический выключатель DPX³ 160 - термомагн. расц. - с диф. защ. - 36 кА - 400 В~ - 4П - 125 А | Legrand | 47 | 1 | ШТ | Под заказ Т2 | Сертифицировано | 2023-09-18 | 44498.74 | 1.634 | 2.829 | 205 | 120 | 115
420117 | ДИФ.АВТ.DPX³ 160 4P 160А 36kAЭ | Автоматический выключатель DPX³ 160 - термомагн. расц. - с диф. защ. - 36 кА - 400 В~ - 4П - 160 А | Legrand | 47 | 1 | ШТ | Под заказ Т2 | Сертифицировано | 2023-09-18 | 43487.39 | 1.634 | 2.829 | 205 | 120 | 115
420120 | АВТ.ВЫКЛ.DPX³ 160 3P 16А 50kA | Автоматический выключатель DPX³ 160 - термомагнитный расцепитель - 50 кА - 400 В~ - 3П - 16 А | Legrand | 47 | 1 | ШТ | На складе | Сертифицировано | 2023-09-26 | 25032.96 | 1.162 | 1.8144 | 180 | 120 | 84
420121 | АВТ.ВЫКЛ.DPX³ 160 3P 25А 50kA | Автоматический выключатель DPX³ 160 - термомагнитный расцепитель - 50 кА - 400 В~ - 3П - 25 А | Legrand | 47 | 1 | ШТ | На складе | Сертифицировано | 2023-09-26 | 25273.67 | 1.17 | 1.8144 | 180 | 120 | 84
420122 | АВТ.ВЫКЛ.DPX³ 160 3P 40А 50kA | Автоматический выключатель DPX³ 160 - термомагнитный расцепитель - 50 кА - 400 В~ - 3П - 40 А | Legrand | 47 | 1 | ШТ | На складе | Сертифицировано | 2023-09-26 | 25137.32 | 1.276 | 1.8144 | 180 | 120 | 84
420123 | АВТ.ВЫКЛ.DPX³ 160 3P 63А 50kA | Автоматический выключатель DPX³ 160 - термомагнитный расцепитель - 50 кА - 400 В~ - 3П - 63 А | Legrand | 47 | 1 | ШТ | На складе | Сертифицировано | 2023-09-26 | 25097.56 | 1.276 | 1.8144 | 180 | 120 | 84
420124 | АВТ.ВЫКЛ.DPX³ 160 3P 80А 50kA | Автоматический выключатель DPX³ 160 - термомагнитный расцепитель - 50 кА - 400 В~ - 3П - 80 А | Legrand | 47 | 1 | ШТ | На складе | Сертифицировано | 2023-09-26 | 25292.52 | 1.173 | 1.8144 | 180 | 120 | 84
420125 | АВТ.ВЫКЛ.DPX³ 160 3P 100А 50kA | Автоматический выключатель DPX³ 160 - термомагнитный расцепитель - 50 кА - 400 В~ - 3П - 100 А | Legrand | 47 | 1 | ШТ | На складе | Сертифицировано | 2023-09-26 | 25400.32 | 1.171 | 1.8144 | 180 | 120 | 84
420126 | АВТ.ВЫКЛ.DPX³ 160 3P 125А 50kA | Автоматический выключатель DPX³ 160 - термомагнитный расцепитель - 50 кА - 400 В~ - 3П - 120 А | Legrand | 47 | 1 | ШТ | Под заказ Т2 | Сертифицировано | 2023-09-26 | 30592.79 | 1.27 | 2.4466 | 185 | 115 | 115
420127 | АВТ.ВЫКЛ.DPX³ 160 3P 160А 50kA | Автоматический выключатель DPX³ 160 - термомагнитный расцепитель - 50 кА - 400 В~ - 3П - 160 А | Legrand | 47 | 1 | ШТ | На складе | Сертифицировано | 2023-09-26 | 34176.53 | 1.27 | 2.4466 | 185 | 115 | 115
420130 | АВТ.ВЫКЛ.DPX³ 160 4P 16А 50kA | Автоматический выключатель DPX³ 160 - термомагнитный расцепитель - 50 кА - 400 В~ - 4П - 16 А | Legrand | 47 | 1 | ШТ | Под заказ Т2 | Сертифицировано | 2023-09-26 | 30087.68 | 1.383 | 2.6594 | 185 | 125 | 115
420131 | АВТ.ВЫКЛ.DPX³ 160 4P 25А 50kA | Автоматический выключатель DPX³ 160 - термомагнитный расцепитель - 50 кА - 400 В~ - 4П - 25 А | Legrand | 47 | 1 | ШТ | Под заказ Т2 | Сертифицировано | 2023-09-26 | 30328.4 | 1.498 | 2.73 | 175 | 120 | 130
420132 | АВТ.ВЫКЛ.DPX³ 160 4P 40А 50kA | Автоматический выключатель DPX³ 160 - термомагнитный расцепитель - 50 кА - 400 В~ - 4П - 40 А | Legrand | 47 | 1 | ШТ | Под заказ Т2 | Сертифицировано | 2023-09-26 | 30462.23 | 1.512 | 2.73 | 175 | 120 | 130
420133 | АВТ.ВЫКЛ.DPX³ 160 4P 63А 50kA | Автоматический выключатель DPX³ 160 - термомагнитный расцепитель - 50 кА - 400 В~ - 4П - 63 А | Legrand | 47 | 1 | ШТ | Под заказ Т2 | Сертифицировано | 2023-09-26 | 30547.31 | 1.504 | 2.73 | 175 | 120 | 130
420134 | АВТ.ВЫКЛ.DPX³ 160 4P 80А 50kA | Автоматический выключатель DPX³ 160 - термомагнитный расцепитель - 50 кА - 400 В~ - 4П - 80 А | Legrand | 47 | 1 | ШТ | Под заказ Т2 | Сертифицировано | 2023-09-26 | 31019.14 | 1.383 | 2.6594 | 185 | 125 | 115
420135 | АВТ.ВЫКЛ.DPX³ 160 4P 100А 50kA | Автоматический выключатель DPX³ 160 - термомагнитный расцепитель - 50 кА - 400 В~ - 4П - 100 А | Legrand | 47 | 1 | ШТ | Под заказ Т2 | Сертифицировано | 2023-09-26 | 31214.28 | 1.522 | 2.73 | 175 | 120 | 130
420136 | АВТ.ВЫКЛ.DPX³ 160 4P 125А 50kA | Автоматический выключатель DPX³ 160 - термомагнитный расцепитель - 50 кА - 400 В~ - 4П - 120 А | Legrand | 47 | 1 | ШТ | Под заказ Т2 | Сертифицировано | 2023-09-26 | 31612.54 | 1.517 | 2.73 | 175 | 120 | 130
420137 | АВТ.ВЫКЛ.DPX³ 160 4P 160А 50kA | Автоматический выключатель DPX³ 160 - термомагнитный расцепитель - 50 кА - 400 В~ - 4П - 160 А | Legrand | 47 | 1 | ШТ | Под заказ Т2 | Сертифицировано | 2023-09-26 | 38634.32 | 1.518 | 2.6594 | 185 | 125 | 115
420150 | ДИФ.АВТ.DPX³ 160 4P 16А 50kAЭ | Автоматический выключатель DPX³ 160 - термомагн. расц. - с диф. защ. - 50 кА - 400 В~ - 4П - 16 А | Legrand | 47 | 1 | ШТ | Под заказ Т2 | Сертифицировано | 2023-09-18 | 43979.72 | 1.634 | 2.829 | 205 | 120 | 115
420151 | ДИФ.АВТ.DPX³ 160 4P 25А 50kAЭ | Автоматический выключатель DPX³ 160 - термомагн. расц. - с диф. защ. - 50 кА - 400 В~ - 4П - 25 А | Legrand | 47 | 1 | ШТ | Под заказ Т2 | Сертифицировано | 2023-09-18 | 43906.92 | 1.884 | 3.9698 | 223 | 138 | 129
420152 | ДИФ.АВТ.DPX³ 160 4P 40А 50kAЭ | Автоматический выключатель DPX³ 160 - термомагн. расц. - с диф. защ. - 50 кА - 400 В~ - 4П - 40 А | Legrand | 47 | 1 | ШТ | Под заказ Т2 | Сертифицировано | 2023-09-18 | 42135.3 | 1.634 | 2.829 | 205 | 120 | 115
420153 | ДИФ.АВТ.DPX³ 160 4P 63А 50kAЭ | Автоматический выключатель DPX³ 160 - термомагн. расц. - с диф. защ. - 50 кА - 400 В~ - 4П - 63 А | Legrand | 47 | 1 | ШТ | Под заказ Т2 | Сертифицировано | 2023-09-18 | 41532.04 | 1.634 | 2.829 | 205 | 120 | 115
420154 | ДИФ.АВТ.DPX³ 160 4P 80А 50kAЭ | Автоматический выключатель DPX³ 160 - термомагн. расц. - с диф. защ. - 50 кА - 400 В~ - 4П - 80 А | Legrand | 47 | 1 | ШТ | Под заказ Т2 | Сертифицировано | 2023-09-18 | 41664.79 | 1.634 | 2.829 | 205 | 120 | 115
420155 | ДИФ.АВТ.DPX³ 160 4P 100А 50kAЭ | Автоматический выключатель DPX³ 160 - термомагн. расц. - с диф. защ. - 50 кА - 400 В~ - 4П - 100 А | Legrand | 47 | 1 | ШТ | Под заказ Т2 | Сертифицировано | 2023-09-18 | 41312.33 | 1.634 | 2.829 | 205 | 120 | 115
420156 | ДИФ.АВТ.DPX³ 160 4P 125А 50kAЭ | Автоматический выключатель DPX³ 160 - термомагн. расц. - с диф. защ. - 50 кА - 400 В~ - 4П - 125 А | Legrand | 47 | 1 | ШТ | Под заказ Т2 | Сертифицировано | 2023-09-18 | 44498.74 | 1.634 | 2.829 | 205 | 120 | 115
420157 | ДИФ.АВТ.DPX³ 160 4P 160А 50kAЭ | Автоматический выключатель DPX³ 160 - термомагн. расц. - с диф. защ. - 50 кА - 400 В~ - 4П - 160 А | Legrand | 47 | 1 | ШТ | Под заказ Т2 | Сертифицировано | 2023-09-18 | 43487.39 | 1.934 | 3.9698 | 223 | 138 | 129
420160 | DPX3160/250 Рук. пр ст. ч | DPX³ 160/250 Стандартная рукоятка непосредственного крепления | Legrand | 47 | 1 | ШТ | На складе | Сертифицировано | 2024-12-12 | 3151.8 | 0.251 | 0.9543 | 109 | 103 | 85
420161 | DPX3160/25 Рук. дв IP54 ст. ч | DPX³ 160/250 Стандартная выносная рукоятка IP54 | Legrand | 47 | 1 | ШТ | На складе | Сертифицировано | 2024-12-12 | 4767.73 | 0.6 | 2.9417 | 412 | 105 | 68
420162 | DPX3 630 Рук. пр ст. ч | DPX³ 630 Стандартная рукоятка непосредственного крепления | Legrand | 39 | 1 | ШТ | На складе | Сертифицировано | 2024-12-12 | 5317.24 | 0.5 | 2.4564 | 178 | 115 | 120
420163 | DPX3630 Рук. рег дв IP54 ст. ч | DPX³ 630 Стандартная выносная рукоятка IP54 | Legrand | 39 | 1 | ШТ | На складе | Сертифицировано | 2024-12-12 | 11057.72 | 0.815 | 3.3844 | 285 | 125 | 95
420164 | DPX3160/250 блк Ronis Рук. пр | DPX³ 160/250 Замок Ronis для рукоятки непосредственного крепления | Legrand | 47 | 1 | ШТ | Под заказ Т1 | Сертифицировано | 2024-12-12 | 17736.83 | 0.125 | 0.9543 | 109 | 103 | 85
420165 | DPX3160/250 блк Ronis Рук. пр | DPX³ 160/250 Замок Ronis (EL43525) для рукоятки непосредственного крепления | Legrand | 47 | 1 | ШТ | Под заказ Т1 | Сертифицировано | 2024-12-12 | 17736.83 | 0.14 | 0.9543 | 109 | 103 | 85
420166 | DPX3160/250 блк Ronis Рук. пр | DPX³ 160/250 Замок Ronis (EL43363) для рукоятки непосредственного крепления | Legrand | 47 | 1 | ШТ | Под заказ Т1 | Сертифицировано | 2024-12-12 | 14969.81 | 0.14 | 0.9543 | 109 | 103 | 85
420167 | DPX3160/250 блк Ronis Рук. рег | DPX³ 160/250 Замок Ronis для выносной рукоятки | Legrand | 47 | 1 | ШТ | Под заказ Т1 | Сертифицировано | 2024-12-12 | 28676.45 | 0.38 | 1.836 | 180 | 120 | 85
420168 | DPX3160/250 блк Ronis Рук. рег | DPX³ 160/250 Замок Ronis (EL43525) для выносной рукоятки | Legrand | 47 | 1 | ШТ | Под заказ Т1 | Сертифицировано | 2024-12-12 | 29680.92 | 0.38 | 1.836 | 180 | 120 | 85
420169 | DPX3160/250 блк Ronis Рук. рег | DPX³ 160/250 Замок Ronis (EL43363) для выносной рукоятки | Legrand | 47 | 1 | ШТ | Под заказ Т1 | Сертифицировано | 2024-12-12 | 25909.13 | 0.38 | 1.836 | 180 | 120 | 85
420170 | DPX3630 блк Ronis Рук. рег | DPX³ 630 Замок Ronis для выносной рукоятки | Legrand | 39 | 1 | ШТ | Под заказ Т1 | Сертифицировано | 2024-12-12 | 29502.78 | 0.384 | 1.836 | 180 | 120 | 85
420171 | DPX3630 блк Ronis Рук. рег | DPX³ 630 Замок Ronis (EL43525) для выносной рукоятки | Legrand | 39 | 1 | ШТ | Под заказ Т1 | Сертифицировано | 2024-12-12 | 30584.44 | 0.386 | 1.836 | 180 | 120 | 85
420172 | DPX3630 блк Ronis Рук. рег | DPX³ 630 Замок Ronis (EL43363) для выносной рукоятки | Legrand | 39 | 1 | ШТ | Под заказ Т1 | Сертифицировано | 2024-12-12 | 26655.48 | 0.384 | 1.836 | 180 | 120 | 85
420173 | DPX3160/250 Рук. пр ст. (Авар) | DPX³ 160/250 Рукоятка непосредственного крепления аварийного отключения | Legrand | 47 | 1 | ШТ | Под заказ Т1 | Сертифицировано | 2024-12-12 | 3407.56 | 0.254 | 0.9543 | 109 | 103 | 85
420174 | DPX3160/250Рук рег двIP54ст.Ав | DPX³ 160/250 Выносная рукоятка аварийного отключения IP54 | Legrand | 47 | 1 | ШТ | На складе | Сертифицировано | 2024-12-12 | 5116.4 | 0.6 | 2.9417 | 412 | 105 | 68
420175 | DPX3630 Рук. пр ст. (Авар)- | DPX³ 630 Рукоятка непосредственного крепления аварийного отключения | Legrand | 39 | 1 | ШТ | Под заказ Т1 | Сертифицировано | 2024-12-12 | 5606.82 | 0.5 | 2.4564 | 178 | 115 | 120
420176 | DPX3630 Рук.рег дв IP54 ст.Ав | DPX³ 630 Выносная рукоятка аварийного отключения IP54 | Legrand | 39 | 1 | ШТ | Под заказ Т1 | Сертифицировано | 2024-12-12 | 11699.33 | 0.824 | 3.3844 | 285 | 125 | 95
420198 | ВЫКЛЮЧАТЛЬ DPX³ 160 3P 160А | Автоматический выключатель без расцепителя - DPX³-I 160 - 3П - 160 А | Legrand | 47 | 1 | ШТ | На складе | Сертифицировано | 2024-12-22 | 22334.22 | 1.173 | 1.8144 | 180 | 120 | 84
420199 | ВЫКЛЮЧАТЛЬ DPX³ 160 4P 160А | Автоматический выключатель без расцепителя - DPX³-I 160 - 4П - 160 А | Legrand | 47 | 1 | ШТ | Под заказ Т1 | Сертифицировано | 2024-12-22 | 31413 | 1.383 | 2.6594 | 185 | 125 | 115
420205 | АВТ.ВЫКЛ.DPX³ 250 3P 100А 25kA | Автоматический выключатель DPX³ 250 - термомагнитный расцепитель - 25 кА - 400 В~ - 3П - 100 А | Legrand | 47 | 1 | ШТ | На складе | Сертифицировано | 2023-10-02 | 25103.34 | 2.044 | 2.829 | 205 | 120 | 115
420207 | АВТ.ВЫКЛ.DPX³ 250 3P 160А 25kA | Автоматический выключатель DPX³ 250 - термомагнитный расцепитель - 25 кА - 400 В~ - 3П - 160 А | Legrand | 47 | 1 | ШТ | На складе | Сертифицировано | 2023-10-02 | 27732.05 | 2.044 | 2.829 | 205 | 120 | 115
420208 | АВТ.ВЫКЛ.DPX³ 250 3P 200А 25kA | Автоматический выключатель DPX³ 250 - термомагнитный расцепитель - 25 кА - 400 В~ - 3П - 200 А | Legrand | 47 | 1 | ШТ | На складе | Сертифицировано | 2023-10-02 | 29610.67 | 1.857 | 3.9698 | 223 | 138 | 129
420209 | АВТ.ВЫКЛ.DPX³ 250 3P 250А 25kA | Автоматический выключатель DPX³ 250 - термомагнитный расцепитель - 25 кА - 400 В~ - 3П - 250 А | Legrand | 47 | 1 | ШТ | На складе | Сертифицировано | 2023-10-02 | 31663.43 | 1.848 | 3.9698 | 223 | 138 | 129
420215 | АВТ.ВЫКЛ.DPX³ 250 4P 100А 25kA | Автоматический выключатель DPX³ 250 - термомагнитный расцепитель - 25 кА - 400 В~ - 4П - 100 А | Legrand | 47 | 1 | ШТ | Под заказ Т2 | Сертифицировано | 2023-10-02 | 28359.28 | 2.289 | 3.813 | 205 | 155 | 120
420217 | АВТ.ВЫКЛ.DPX³ 250 4P 160А 25kA | Автоматический выключатель DPX³ 250 - термомагнитный расцепитель - 25 кА - 400 В~ - 4П - 160 А | Legrand | 47 | 1 | ШТ | Под заказ Т2 | Сертифицировано | 2023-10-02 | 31320.73 | 2.292 | 3.813 | 205 | 155 | 120
420218 | АВТ.ВЫКЛ.DPX³ 250 4P 200А 25kA | Автоматический выключатель DPX³ 250 - термомагнитный расцепитель - 25 кА - 400 В~ - 4П - 200 А | Legrand | 47 | 1 | ШТ | Под заказ Т2 | Сертифицировано | 2023-10-02 | 33442.46 | 2.293 | 3.813 | 205 | 155 | 120
420219 | АВТ.ВЫКЛ.DPX³ 250 4P 250А 25kA | Автоматический выключатель DPX³ 250 - термомагнитный расцепитель - 25 кА - 400 В~ - 4П - 250 А | Legrand | 47 | 1 | ШТ | На складе | Сертифицировано | 2023-10-02 | 35760.86 | 2.411 | 4.675 | 220 | 170 | 125
420225 | ДИФ.АВТ.DPX³ 250 4P 100А 25kAЭ | Автоматический выключатель DPX³ 250 - термомагн. расц. - с диф. защ. - 25 кА - 400 В~ - 4П - 100 А | Legrand | 47 | 1 | ШТ | Под заказ Т2 | Сертифицировано | 2023-09-18 | 95449.55 | 2.876 | 4.371 | 235 | 155 | 120
420227 | ДИФ.АВТ.DPX³ 250 4P 160А 25kAЭ | Автоматический выключатель DPX³ 250 - термомагн. расц. - с диф. защ. - 25 кА - 400 В~ - 4П - 160 А | Legrand | 47 | 1 | ШТ | Под заказ Т2 | Сертифицировано | 2023-09-18 | 94588.85 | 2.876 | 4.371 | 235 | 155 | 120
420228 | ДИФ.АВТ.DPX³ 250 4P 200А 25kAЭ | Автоматический выключатель DPX³ 250 - термомагн. расц. - с диф. защ. - 25 кА - 400 В~ - 4П - 200 А | Legrand | 47 | 1 | ШТ | На складе | Сертифицировано | 2023-09-18 | 93775.79 | 2.741 | 4.371 | 235 | 155 | 120
420229 | ДИФ.АВТ.DPX³ 250 4P 250А 25kAЭ | Автоматический выключатель DPX³ 250 - термомагн. расц. - с диф. защ. - 25 кА - 400 В~ - 4П - 250 А | Legrand | 47 | 1 | ШТ | На складе | Сертифицировано | 2023-09-18 | 90839.41 | 2.76 | 4.371 | 235 | 155 | 120
420235 | АВТ.ВЫКЛ.DPX³ 250 3P 100А 36kA | Автоматический выключатель DPX³ 250 - термомагнитный расцепитель - 36 кА - 400 В~ - 3П - 100 А | Legrand | 47 | 1 | ШТ | На складе | Сертифицировано | 2023-10-02 | 30124.01 | 1.726 | 2.829 | 205 | 120 | 115
420237 | АВТ.ВЫКЛ.DPX³ 250 3P 160А 36kA | Автоматический выключатель DPX³ 250 - термомагнитный расцепитель - 36 кА - 400 В~ - 3П - 160 А | Legrand | 47 | 1 | ШТ | На складе | Сертифицировано | 2023-10-02 | 34168.06 | 2.044 | 2.829 | 205 | 120 | 115
420238 | АВТ.ВЫКЛ.DPX³ 250 3P 200А 36kA | Автоматический выключатель DPX³ 250 - термомагнитный расцепитель - 36 кА - 400 В~ - 3П - 200 А | Legrand | 47 | 1 | ШТ | На складе | Сертифицировано | 2023-10-02 | 36482.71 | 2.044 | 2.829 | 205 | 120 | 115
420239 | АВТ.ВЫКЛ.DPX³ 250 3P 250А 36kA | Автоматический выключатель DPX³ 250 - термомагнитный расцепитель - 36 кА - 400 В~ - 3П - 250 А | Legrand | 47 | 1 | ШТ | На складе | Сертифицировано | 2023-10-02 | 39011.86 | 1.868 | 3.9698 | 223 | 138 | 129
420245 | АВТ.ВЫКЛ.DPX³ 250 4P 100А 36kA | Автоматический выключатель DPX³ 250 - термомагнитный расцепитель - 36 кА - 400 В~ - 4П - 100 А | Legrand | 47 | 1 | ШТ | Под заказ Т2 | Сертифицировано | 2023-10-02 | 33136.42 | 2.596 | 3.813 | 205 | 155 | 120
420247 | АВТ.ВЫКЛ.DPX³ 250 4P 160А 36kA | Автоматический выключатель DPX³ 250 - термомагнитный расцепитель - 36 кА - 400 В~ - 4П - 160 А | Legrand | 47 | 1 | ШТ | Под заказ Т2 | Сертифицировано | 2023-10-02 | 37584.86 | 2.408 | 3.813 | 205 | 155 | 120
420248 | АВТ.ВЫКЛ.DPX³ 250 4P 200А 36kA | Автоматический выключатель DPX³ 250 - термомагнитный расцепитель - 36 кА - 400 В~ - 4П - 200 А | Legrand | 47 | 1 | ШТ | Под заказ Т2 | Сертифицировано | 2023-10-02 | 40130.98 | 2.287 | 3.813 | 205 | 155 | 120
420249 | АВТ.ВЫКЛ.DPX³ 250 4P 250А 36kA | Автоматический выключатель DPX³ 250 - термомагнитный расцепитель - 36 кА - 400 В~ - 4П - 250 А | Legrand | 47 | 1 | ШТ | Под заказ Т2 | Сертифицировано | 2023-10-02 | 42913.03 | 2.332 | 3.813 | 205 | 155 | 120
420255 | ДИФ.АВТ.DPX³ 250 4P 100А 36kAЭ | Автоматический выключатель DPX³ 250 - термомагн. расц. - с диф. защ. - 36 кА - 400 В~ - 4П - 100 А | Legrand | 47 | 1 | ШТ | Под заказ Т2 | Сертифицировано | 2023-09-18 | 67763.39 | 2.821 | 5.4188 | 255 | 170 | 125
420257 | ДИФ.АВТ.DPX³ 250 4P 160А 36kAЭ | Автоматический выключатель DPX³ 250 - термомагн. расц. - с диф. защ. - 36 кА - 400 В~ - 4П - 160 А | Legrand | 47 | 1 | ШТ | Под заказ Т2 | Сертифицировано | 2023-09-18 | 67109.12 | 2.876 | 4.371 | 235 | 155 | 120
420258 | ДИФ.АВТ.DPX³ 250 4P 200А 36kAЭ | Автоматический выключатель DPX³ 250 - термомагн. расц. - с диф. защ. - 36 кА - 400 В~ - 4П - 200 А | Legrand | 47 | 1 | ШТ | На складе | Сертифицировано | 2023-09-18 | 66550.61 | 2.876 | 4.371 | 235 | 155 | 120
420259 | ДИФ.АВТ.DPX³ 250 4P 250А 36kAЭ | Автоматический выключатель DPX³ 250 - термомагн. расц. - с диф. защ. - 36 кА - 400 В~ - 4П - 250 А | Legrand | 47 | 1 | ШТ | Под заказ Т2 | Сертифицировано | 2023-09-18 | 64402.16 | 2.876 | 4.371 | 235 | 155 | 120
420265 | АВТ.ВЫКЛ.DPX³ 250 3P 100А 50kA | Автоматический выключатель DPX³ 250 - термомагнитный расцепитель - 50 кА - 400 В~ - 3П - 100 А | Legrand | 47 | 1 | ШТ | Под заказ Т2 | Сертифицировано | 2023-10-02 | 33136.42 | 1.871 | 3.9698 | 223 | 138 | 129
420267 | АВТ.ВЫКЛ.DPX³ 250 3P 160А 50kA | Автоматический выключатель DPX³ 250 - термомагнитный расцепитель - 50 кА - 400 В~ - 3П - 160 А | Legrand | 47 | 1 | ШТ | На складе | Сертифицировано | 2023-10-02 | 37584.86 | 1.886 | 3.9698 | 223 | 138 | 129
420268 | АВТ.ВЫКЛ.DPX³ 250 3P 200А 50kA | Автоматический выключатель DPX³ 250 - термомагнитный расцепитель - 50 кА - 400 В~ - 3П - 200 А | Legrand | 47 | 1 | ШТ | На складе | Сертифицировано | 2023-10-02 | 40130.98 | 1.762 | 2.829 | 205 | 120 | 115
420269 | АВТ.ВЫКЛ.DPX³ 250 3P 250А 50kA | Автоматический выключатель DPX³ 250 - термомагнитный расцепитель - 50 кА - 400 В~ - 3П - 250 А | Legrand | 47 | 1 | ШТ | На складе | Сертифицировано | 2023-10-02 | 42913.03 | 1.783 | 2.829 | 205 | 120 | 115
420275 | АВТ.ВЫКЛ.DPX³ 250 4P 100А 50kA | Автоматический выключатель DPX³ 250 - термомагнитный расцепитель - 50 кА - 400 В~ - 4П - 100 А | Legrand | 47 | 1 | ШТ | Под заказ Т2 | Сертифицировано | 2023-10-02 | 36450.04 | 2.434 | 4.675 | 220 | 170 | 125
420277 | АВТ.ВЫКЛ.DPX³ 250 4P 160А 50kA | Автоматический выключатель DPX³ 250 - термомагнитный расцепитель - 50 кА - 400 В~ - 4П - 160 А | Legrand | 47 | 1 | ШТ | Под заказ Т2 | Сертифицировано | 2023-10-02 | 41343.37 | 2.44 | 4.675 | 220 | 170 | 125
420278 | АВТ.ВЫКЛ.DPX³ 250 4P 200А 50kA | Автоматический выключатель DPX³ 250 - термомагнитный расцепитель - 50 кА - 400 В~ - 4П - 200 А | Legrand | 47 | 1 | ШТ | Под заказ Т2 | Сертифицировано | 2023-10-02 | 44144.06 | 2.596 | 3.813 | 205 | 155 | 120
420279 | АВТ.ВЫКЛ.DPX³ 250 4P 250А 50kA | Автоматический выключатель DPX³ 250 - термомагнитный расцепитель - 50 кА - 400 В~ - 4П - 250 А | Legrand | 47 | 1 | ШТ | Под заказ Т2 | Сертифицировано | 2023-10-02 | 47204.34 | 2.428 | 3.813 | 205 | 155 | 120
420285 | ДИФ.АВТ.DPX³ 250 4P 100А 50kAЭ | Автоматический выключатель DPX³ 250 - термомагн. расц. - с диф. защ. - 50 кА - 400 В~ - 4П - 100 А | Legrand | 47 | 1 | ШТ | Под заказ Т2 | Сертифицировано | 2023-09-18 | 70140.94 | 2.835 | 5.4188 | 255 | 170 | 125
420287 | ДИФ.АВТ.DPX³ 250 4P 160А 50kAЭ | Автоматический выключатель DPX³ 250 - термомагн. расц. - с диф. защ. - 50 кА - 400 В~ - 4П - 160 А | Legrand | 47 | 1 | ШТ | Под заказ Т2 | Сертифицировано | 2023-09-18 | 69486.67 | 2.852 | 5.4188 | 255 | 170 | 125
420288 | ДИФ.АВТ.DPX³ 250 4P 200А 50kAЭ | Автоматический выключатель DPX³ 250 - термомагн. расц. - с диф. защ. - 50 кА - 400 В~ - 4П - 200 А | Legrand | 47 | 1 | ШТ | Под заказ Т2 | Сертифицировано | 2023-09-18 | 68851.52 | 2.882 | 5.4188 | 255 | 170 | 125
420289 | ДИФ.АВТ.DPX³ 250 4P 250А 50kAЭ | Автоматический выключатель DPX³ 250 - термомагн. расц. - с диф. защ. - 50 кА - 400 В~ - 4П - 250 А | Legrand | 47 | 1 | ШТ | Под заказ Т2 | Сертифицировано | 2023-09-18 | 66703.1 | 2.876 | 4.371 | 235 | 155 | 120
420299 | ВЫКЛЮЧАТЛЬ DPX³ 250 3P 250А | Автоматический выключатель без расц. - DPX³-I 250 - 3П - 250 А | Legrand | 47 | 1 | ШТ | На складе | Сертифицировано | 2024-12-22 | 42934.01 | 1.711 | 2.829 | 205 | 120 | 115
420300 | ВЫКЛЮЧАТЛЬ DPX³ 250 4P 250А | Автоматический выключатель без расц. - DPX³-I 250 - 4П - 250 А | Legrand | 47 | 1 | ШТ | Под заказ Т1 | Сертифицировано | 2024-12-22 | 55378.63 | 2.596 | 3.813 | 205 | 155 | 120
420302 | АВТ.ВЫКЛ.DPX³ 250 3P 40А 25kA | Автоматический выключатель DPX³ 250 - эл. расц. - 25 кА - 400 В~ - 3П - 40 А | Legrand | 47 | 1 | ШТ | На складе | Сертифицировано | 2023-09-18 | 38941.99 | 1.974 | 2.829 | 205 | 120 | 115
420305 | АВТ.ВЫКЛ.DPX³ 250 3P 100А 25kA | Автоматический выключатель DPX³ 250 - эл. расц. - 25 кА - 400 В~ - 3П - 100 А | Legrand | 47 | 1 | ШТ | На складе | Сертифицировано | 2023-09-18 | 40262.06 | 1.974 | 2.829 | 205 | 120 | 115
420307 | АВТ.ВЫКЛ.DPX³ 250 3P 160А 25kA | Автоматический выключатель DPX³ 250 - эл. расц. - 25 кА - 400 В~ - 3П - 160 А | Legrand | 47 | 1 | ШТ | На складе | Сертифицировано | 2023-09-18 | 55460.83 | 1.974 | 2.829 | 205 | 120 | 115
420309 | АВТ.ВЫКЛ.DPX³ 250 3P 250А 25kA | Автоматический выключатель DPX³ 250 - эл. расц. - 25 кА - 400 В~ - 3П - 250 А | Legrand | 47 | 1 | ШТ | На складе | Сертифицировано | 2023-09-18 | 68044.7 | 1.974 | 2.829 | 205 | 120 | 115
420312 | АВТ.ВЫКЛ.DPX³ 250 4P 40А 25kA | Автоматический выключатель DPX³ 250 - эл. расцепитель - 25 кА - 400 В~ - 4П - 40 А | Legrand | 47 | 1 | ШТ | Под заказ Т2 | Сертифицировано | 2023-09-18 | 59343.04 | 2.336 | 3.813 | 205 | 155 | 120
420315 | АВТ.ВЫКЛ.DPX³ 250 4P 100А 25kA | Автоматический выключатель DPX³ 250 - эл. расцепитель - 25 кА - 400 В~ - 4П - 100 А | Legrand | 47 | 1 | ШТ | Под заказ Т2 | Сертифицировано | 2023-09-18 | 59667.06 | 2.336 | 3.813 | 205 | 155 | 120
420317 | АВТ.ВЫКЛ.DPX³ 250 4P 160А 25kA | Автоматический выключатель DPX³ 250 - эл. расцепитель - 25 кА - 400 В~ - 4П - 160 А | Legrand | 47 | 1 | ШТ | Под заказ Т2 | Сертифицировано | 2023-09-18 | 60954.11 | 2.426 | 3.813 | 205 | 155 | 120
420319 | АВТ.ВЫКЛ.DPX³ 250 4P 250А 25kA | Автоматический выключатель DPX³ 250 - эл. расцепитель - 25 кА - 400 В~ - 4П - 250 А | Legrand | 47 | 1 | ШТ | Под заказ Т2 | Сертифицировано | 2023-09-18 | 74849.2 | 2.426 | 3.813 | 205 | 155 | 120
420322 | ДИФ.АВТ.DPX³ 250 4P 40А 25kAЭ | Автоматический выключатель DPX³ 250 - эл. расц. - с диф. защ. - 25 кА - 400 В~ - 4П - 40 А | Legrand | 47 | 1 | ШТ | Под заказ Т2 | Сертифицировано | 2023-09-18 | 87143.93 | 2.923 | 5.4188 | 255 | 170 | 125
420325 | ДИФ.АВТ.DPX³ 250 4P 100А 25kAЭ | Автоматический выключатель DPX³ 250 - эл. расц. - с диф. защ. - 25 кА - 400 В~ - 4П - 100 А | Legrand | 47 | 1 | ШТ | Под заказ Т2 | Сертифицировано | 2023-09-18 | 87839.54 | 2.756 | 4.371 | 235 | 155 | 120
420327 | ДИФ.АВТ.DPX³ 250 4P 160А 25kAЭ | Автоматический выключатель DPX³ 250 - эл. расц. - с диф. защ. - 25 кА - 400 В~ - 4П - 160 А | Legrand | 47 | 1 | ШТ | Под заказ Т2 | Сертифицировано | 2023-09-18 | 91551.06 | 2.847 | 4.371 | 235 | 155 | 120
420329 | ДИФ.АВТ.DPX³ 250 4P 250А 25kAЭ | Автоматический выключатель DPX³ 250 - эл. расц. - с диф. защ. - 25 кА - 400 В~ - 4П - 250 А | Legrand | 47 | 1 | ШТ | Под заказ Т2 | Сертифицировано | 2023-09-18 | 100829.9 | 2.756 | 4.371 | 235 | 155 | 120
420332 | АВТ.ВЫКЛ.DPX³ 250 3P 40А 36kA | Автоматический выключатель DPX³ 250 - эл. расцепитель - 36 кА - 400 В~ - 3П - 40 А | Legrand | 47 | 1 | ШТ | На складе | Сертифицировано | 2023-09-18 | 40110.25 | 1.974 | 2.829 | 205 | 120 | 115
420335 | АВТ.ВЫКЛ.DPX³ 250 3P 100А 36kA | Автоматический выключатель DPX³ 250 - эл. расцепитель - 36 кА - 400 В~ - 3П - 100 А | Legrand | 47 | 1 | ШТ | На складе | Сертифицировано | 2023-09-18 | 41469.92 | 1.974 | 2.829 | 205 | 120 | 115
420337 | АВТ.ВЫКЛ.DPX³ 250 3P 160А 36kA | Автоматический выключатель DPX³ 250 - эл. расцепитель - 36 кА - 400 В~ - 3П - 160 А | Legrand | 47 | 1 | ШТ | На складе | Сертифицировано | 2023-09-18 | 56148.17 | 1.974 | 2.829 | 205 | 120 | 115
420339 | АВТ.ВЫКЛ.DPX³ 250 3P 250А 36kA | Автоматический выключатель DPX³ 250 - эл. расцепитель - 36 кА - 400 В~ - 3П - 250 А | Legrand | 47 | 1 | ШТ | На складе | Сертифицировано | 2023-09-18 | 72993.42 | 1.782 | 2.829 | 205 | 120 | 115
420342 | АВТ.ВЫКЛ.DPX³ 250 4P 40А 36kA | Автоматический выключатель DPX³ 250 - эл. расцепитель - 36 кА - 400 В~ - 4П - 40 А | Legrand | 47 | 1 | ШТ | Под заказ Т2 | Сертифицировано | 2023-09-18 | 59528.82 | 2.449 | 4.675 | 220 | 170 | 125
420345 | АВТ.ВЫКЛ.DPX³ 250 4P 100А 36kA | Автоматический выключатель DPX³ 250 - эл. расцепитель - 36 кА - 400 В~ - 4П - 100 А | Legrand | 47 | 1 | ШТ | Под заказ Т2 | Сертифицировано | 2023-09-18 | 59825.46 | 2.426 | 3.813 | 205 | 155 | 120
420347 | АВТ.ВЫКЛ.DPX³ 250 4P 160А 36kA | Автоматический выключатель DPX³ 250 - эл. расцепитель - 36 кА - 400 В~ - 4П - 160 А | Legrand | 47 | 1 | ШТ | На складе | Сертифицировано | 2023-09-18 | 62782.73 | 2.441 | 3.813 | 205 | 155 | 120
420349 | АВТ.ВЫКЛ.DPX³ 250 4P 250А 36kA | Автоматический выключатель DPX³ 250 - эл. расцепитель - 36 кА - 400 В~ - 4П - 250 А | Legrand | 47 | 1 | ШТ | На складе | Сертифицировано | 2023-09-18 | 79179.31 | 2.33 | 3.813 | 205 | 155 | 120
420352 | ДИФ.АВТ.DPX³ 250 4P 40А 36kAЭ | Автоматический выключатель DPX³ 250 - эл. расц. - с диф. защ. - 36 кА - 400 В~ - 4П - 40 А | Legrand | 47 | 1 | ШТ | Под заказ Т2 | Сертифицировано | 2023-09-18 | 89695.31 | 2.928 | 5.4188 | 255 | 170 | 125
420355 | ДИФ.АВТ.DPX³ 250 4P 100А 36kAЭ | Автоматический выключатель DPX³ 250 - эл. расц. - с диф. защ. - 36 кА - 400 В~ - 4П - 100 А | Legrand | 47 | 1 | ШТ | Под заказ Т2 | Сертифицировано | 2023-09-18 | 90932.48 | 2.756 | 4.371 | 235 | 155 | 120
420357 | ДИФ.АВТ.DPX³ 250 4P 160А 36kAЭ | Автоматический выключатель DPX³ 250 - эл. расц. - с диф. защ. - 36 кА - 400 В~ - 4П - 160 А | Legrand | 47 | 1 | ШТ | Под заказ Т2 | Сертифицировано | 2023-09-18 | 98355.55 | 2.756 | 4.371 | 235 | 155 | 120
420359 | ДИФ.АВТ.DPX³ 250 4P 250А 36kAЭ | Автоматический выключатель DPX³ 250 - эл. расц. - с диф. защ. - 36 кА - 400 В~ - 4П - 250 А | Legrand | 47 | 1 | ШТ | Под заказ Т2 | Сертифицировано | 2023-09-18 | 113201.66 | 2.756 | 4.371 | 235 | 155 | 120
420362 | АВТ.ВЫКЛ.DPX³ 250 3P 40А 50kA | Автоматический выключатель DPX³ 250 - эл. расцепитель - 50 кА - 400 В~ - 3П - 40 А | Legrand | 47 | 1 | ШТ | Под заказ Т2 | Сертифицировано | 2023-09-18 | 42115.78 | 1.927 | 3.9698 | 223 | 138 | 129
420365 | АВТ.ВЫКЛ.DPX³ 250 3P 100А 50kA | Автоматический выключатель DPX³ 250 - эл. расцепитель - 50 кА - 400 В~ - 3П - 100 А | Legrand | 47 | 1 | ШТ | На складе | Сертифицировано | 2023-09-18 | 43543.43 | 1.816 | 2.829 | 205 | 120 | 115
420367 | АВТ.ВЫКЛ.DPX³ 250 3P 160А 50kA | Автоматический выключатель DPX³ 250 - эл. расцепитель - 50 кА - 400 В~ - 3П - 160 А | Legrand | 47 | 1 | ШТ | На складе | Сертифицировано | 2023-09-18 | 57417.6 | 2.004 | 2.829 | 205 | 120 | 115
420369 | АВТ.ВЫКЛ.DPX³ 250 3P 250А 50kA | Автоматический выключатель DPX³ 250 - эл. расцепитель - 50 кА - 400 В~ - 3П - 250 А | Legrand | 47 | 1 | ШТ | На складе | Сертифицировано | 2023-09-18 | 76704.96 | 2.004 | 2.829 | 205 | 120 | 115
420372 | АВТ.ВЫКЛ.DPX³ 250 4P 40А 50kA | Автоматический выключатель DPX³ 250 - эл. расцепитель - 50 кА - 400 В~ - 4П - 40 А | Legrand | 47 | 1 | ШТ | Под заказ Т2 | Сертифицировано | 2023-09-18 | 61947.18 | 2.456 | 3.813 | 205 | 155 | 120
420375 | АВТ.ВЫКЛ.DPX³ 250 4P 100А 50kA | Автоматический выключатель DPX³ 250 - эл. расцепитель - 50 кА - 400 В~ - 4П - 100 А | Legrand | 47 | 1 | ШТ | Под заказ Т2 | Сертифицировано | 2023-09-18 | 62816.74 | 2.456 | 3.813 | 205 | 155 | 120
420377 | АВТ.ВЫКЛ.DPX³ 250 4P 160А 50kA | Автоматический выключатель DPX³ 250 - эл. расцепитель - 50 кА - 400 В~ - 4П - 160 А | Legrand | 47 | 1 | ШТ | Под заказ Т2 | Сертифицировано | 2023-09-18 | 65921.88 | 2.456 | 3.813 | 205 | 155 | 120
420379 | АВТ.ВЫКЛ.DPX³ 250 4P 250А 50kA | Автоматический выключатель DPX³ 250 - эл. расцепитель - 50 кА - 400 В~ - 4П - 250 А | Legrand | 47 | 1 | ШТ | Под заказ Т2 | Сертифицировано | 2023-09-18 | 80416.49 | 2.487 | 4.675 | 220 | 170 | 125
420382 | ДИФ.АВТ.DPX³ 250 4P 40А 50kAЭ | Автоматический выключатель DPX³ 250 - эл. расц. - с диф. защ. - 50 кА - 400 В~ - 4П - 40 А | Legrand | 47 | 1 | ШТ | Под заказ Т2 | Сертифицировано | 2023-09-18 | 92788.25 | 2.946 | 5.4188 | 255 | 170 | 125
420385 | ДИФ.АВТ.DPX³ 250 4P 100А 50kAЭ | Автоматический выключатель DPX³ 250 - эл. расц. - с диф. защ. - 50 кА - 400 В~ - 4П - 100 А | Legrand | 47 | 1 | ШТ | Под заказ Т2 | Сертифицировано | 2023-09-18 | 97736.96 | 2.944 | 5.4188 | 255 | 170 | 125
420387 | ДИФ.АВТ.DPX³ 250 4P 160А 50kAЭ | Автоматический выключатель DPX³ 250 - эл. расц. - с диф. защ. - 50 кА - 400 В~ - 4П - 160 А | Legrand | 47 | 1 | ШТ | Под заказ Т2 | Сертифицировано | 2023-09-18 | 104541.44 | 2.984 | 5.4188 | 255 | 170 | 125
420389 | ДИФ.АВТ.DPX³ 250 4P 250А 50kAЭ | Автоматический выключатель DPX³ 250 - эл. расц. - с диф. защ. - 50 кА - 400 В~ - 4П - 250 А | Legrand | 47 | 1 | ШТ | Под заказ Т2 | Сертифицировано | 2023-09-18 | 120006.14 | 2.756 | 4.371 | 235 | 155 | 120
420402 | АВТ.ВЫКЛ.DPX³ 250 3P 40А 25kA | Автоматический выключатель DPX³ 250 - эл. расцепитель - с изм. блоком - 25 кА - 400 В~ - 3П - 40 А | Legrand | 47 | 1 | ШТ | Под заказ Т2 | Сертифицировано | 2023-09-18 | 67116.85 | 1.935 | 3.9698 | 223 | 138 | 129
420405 | АВТ.ВЫКЛ.DPX³ 250 3P 100А 25kA | Автоматический выключатель DPX³ 250 - эл. расцепитель - с изм. блоком - 25 кА - 400 В~ - 3П - 100 А | Legrand | 47 | 1 | ШТ | Под заказ Т2 | Сертифицировано | 2023-09-18 | 71629.37 | 1.8 | 2.829 | 205 | 120 | 115
420407 | АВТ.ВЫКЛ.DPX³ 250 3P 160А 25kA | Автоматический выключатель DPX³ 250 - эл. расцепитель - с изм. блоком - 25 кА - 400 В~ - 3П - 160 А | Legrand | 47 | 1 | ШТ | Под заказ Т2 | Сертифицировано | 2023-09-18 | 79146.04 | 1.929 | 2.829 | 205 | 120 | 115
420409 | АВТ.ВЫКЛ.DPX³ 250 3P 250А 25kA | Автоматический выключатель DPX³ 250 - эл. расцепитель - с изм. блоком - 25 кА - 400 В~ - 3П - 250 А | Legrand | 47 | 1 | ШТ | Под заказ Т2 | Сертифицировано | 2023-09-18 | 83818.72 | 1.974 | 2.829 | 205 | 120 | 115
420412 | АВТ.ВЫКЛ.DPX³ 250 4P 40А 25kA | Автоматический выключатель DPX³ 250 - эл. расцепитель - с изм. блоком - 25 кА - 400 В~ - 4П - 40 А | Legrand | 47 | 1 | ШТ | Под заказ Т2 | Сертифицировано | 2023-09-18 | 87839.54 | 2.465 | 4.675 | 220 | 170 | 125
420415 | АВТ.ВЫКЛ.DPX³ 250 4P 100А 25kA | Автоматический выключатель DPX³ 250 - эл. расцепитель - с изм. блоком - 25 кА - 400 В~ - 4П - 100 А | Legrand | 47 | 1 | ШТ | Под заказ Т2 | Сертифицировано | 2023-09-18 | 88458.13 | 2.426 | 3.813 | 205 | 155 | 120
420417 | АВТ.ВЫКЛ.DPX³ 250 4P 160А 25kA | Автоматический выключатель DPX³ 250 - эл. расцепитель - с изм. блоком - 25 кА - 400 В~ - 4П - 160 А | Legrand | 47 | 1 | ШТ | Под заказ Т2 | Сертифицировано | 2023-09-18 | 95216 | 2.349 | 3.813 | 205 | 155 | 120
420419 | АВТ.ВЫКЛ.DPX³ 250 4P 250А 25kA | Автоматический выключатель DPX³ 250 - эл. расцепитель - с изм. блоком - 25 кА - 400 В~ - 4П - 250 А | Legrand | 47 | 1 | ШТ | Под заказ Т2 | Сертифицировано | 2023-09-18 | 110727.31 | 2.454 | 3.813 | 205 | 155 | 120
420422 | ДИФ.АВТ.DPX³ 250 4P 40А 25kAЭ | Автоматический выключатель DPX³ 250 - эл. расц.-с изм.блоком.-с диф. защ. -25 кА - 400 В~ - 4П - 40 А | Legrand | 47 | 1 | ШТ | Под заказ Т2 | Сертифицировано | 2023-09-18 | 87143.93 | 2.956 | 4.371 | 235 | 155 | 120
420425 | ДИФ.АВТ.DPX³ 250 4P 100А 25kAЭ | Автоматический выключатель DPX³ 250 - эл. расц.-с изм.блоком.-с диф. защ.-25 кА - 400 В~ - 4П - 100 А | Legrand | 47 | 1 | ШТ | Под заказ Т2 | Сертифицировано | 2023-09-18 | 87839.54 | 2.948 | 5.4188 | 255 | 170 | 125
420427 | ДИФ.АВТ.DPX³ 250 4P 160А 25kAЭ | Автоматический выключатель DPX³ 250 - эл. расц.-с изм.блоком.-с диф. защ.-25 кА - 400 В~ - 4П - 160 А | Legrand | 47 | 1 | ШТ | Под заказ Т2 | Сертифицировано | 2023-09-18 | 91551.06 | 2.984 | 4.371 | 235 | 155 | 120
420429 | ДИФ.АВТ.DPX³ 250 4P 250А 25kAЭ | Автоматический выключатель DPX³ 250 - эл. расц.-с изм.блоком.-с диф. защ.-25 кА - 400 В~ - 4П - 250 А | Legrand | 47 | 1 | ШТ | Под заказ Т2 | Сертифицировано | 2023-09-18 | 100829.9 | 2.987 | 5.4188 | 255 | 170 | 125
420432 | АВТ.ВЫКЛ.DPX³ 250 3P 40А 36kA | Автоматический выключатель DPX³ 250 - эл. расц. с изм. блоком - 36 кА - 400 В~ - 3П - 40 А | Legrand | 47 | 1 | ШТ | Под заказ Т2 | Сертифицировано | 2023-09-18 | 71137.67 | 1.938 | 2.829 | 205 | 120 | 115
420435 | АВТ.ВЫКЛ.DPX³ 250 3P 100А 36kA | Автоматический выключатель DPX³ 250 - эл. расц. с изм. блоком - 36 кА - 400 В~ - 3П - 100 А | Legrand | 47 | 1 | ШТ | На складе | Сертифицировано | 2023-09-18 | 80756.16 | 1.932 | 2.829 | 205 | 120 | 115
420437 | АВТ.ВЫКЛ.DPX³ 250 3P 160А 36kA | Автоматический выключатель DPX³ 250 - эл. расц. с изм. блоком - 36 кА - 400 В~ - 3П - 160 А | Legrand | 47 | 1 | ШТ | На складе | Сертифицировано | 2023-09-18 | 89695.31 | 1.807 | 2.829 | 205 | 120 | 115
420439 | АВТ.ВЫКЛ.DPX³ 250 3P 250А 36kA | Автоматический выключатель DPX³ 250 - эл. расц. с изм. блоком - 36 кА - 400 В~ - 3П - 250 А | Legrand | 47 | 1 | ШТ | На складе | Сертифицировано | 2023-09-18 | 93406.84 | 1.931 | 2.829 | 205 | 120 | 115
420442 | АВТ.ВЫКЛ.DPX³ 250 4P 40А 36kA | Автоматический выключатель DPX³ 250 - эл. расцепитель - с изм. блоком - 36 кА - 400 В~ - 4П - 40 А | Legrand | 47 | 1 | ШТ | Под заказ Т2 | Сертифицировано | 2023-09-18 | 90932.48 | 2.486 | 4.675 | 220 | 170 | 125
420445 | АВТ.ВЫКЛ.DPX³ 250 4P 100А 36kA | Автоматический выключатель DPX³ 250 - эл. расцепитель - с изм. блоком - 36 кА - 400 В~ - 4П - 100 А | Legrand | 47 | 1 | ШТ | Под заказ Т2 | Сертифицировано | 2023-09-18 | 94644.02 | 2.458 | 3.813 | 205 | 155 | 120
420447 | АВТ.ВЫКЛ.DPX³ 250 4P 160А 36kA | Автоматический выключатель DPX³ 250 - эл. расцепитель - с изм. блоком - 36 кА - 400 В~ - 4П - 160 А | Legrand | 47 | 1 | ШТ | Под заказ Т2 | Сертифицировано | 2023-09-18 | 100087.6 | 2.47 | 4.675 | 220 | 170 | 125
420449 | АВТ.ВЫКЛ.DPX³ 250 4P 250А 36kA | Автоматический выключатель DPX³ 250 - эл. расцепитель - с изм. блоком - 36 кА - 400 В~ - 4П - 250 А | Legrand | 47 | 1 | ШТ | Под заказ Т2 | Сертифицировано | 2023-09-18 | 114748.14 | 2.451 | 4.675 | 220 | 170 | 125
420452 | ДИФ.АВТ.DPX³ 250 4P 40А 36kAЭ | Автоматический выключатель DPX³ 250 - эл. расц.-с изм.блоком.-с диф. защ. -36 кА - 400 В~ - 4П - 40 А | Legrand | 47 | 1 | ШТ | Под заказ Т2 | Сертифицировано | 2023-09-18 | 89695.31 | 2.964 | 5.4188 | 255 | 170 | 125
420455 | ДИФ.АВТ.DPX³ 250 4P 100А 36kAЭ | Автоматический выключатель DPX³ 250 - эл. расц.-с изм.блоком.-с диф. защ.-36 кА - 400 В~ - 4П - 100 А | Legrand | 47 | 1 | ШТ | Под заказ Т2 | Сертифицировано | 2023-09-18 | 90932.48 | 2.938 | 5.4188 | 255 | 170 | 125
420457 | ДИФ.АВТ.DPX³ 250 4P 160А 36kAЭ | Автоматический выключатель DPX³ 250 - эл. расц.-с изм.блоком.-с диф. защ.-36 кА - 400 В~ - 4П - 160 А | Legrand | 47 | 1 | ШТ | Под заказ Т2 | Сертифицировано | 2023-09-18 | 98355.55 | 3 | 5.4188 | 255 | 170 | 125
420459 | ДИФ.АВТ.DPX³ 250 4P 250А 36kAЭ | Автоматический выключатель DPX³ 250 - эл. расц.-с изм.блоком.-с диф. защ.-36 кА - 400 В~ - 4П - 250 А | Legrand | 47 | 1 | ШТ | Под заказ Т2 | Сертифицировано | 2023-09-18 | 113201.66 | 2.948 | 4.371 | 235 | 155 | 120
420462 | АВТ.ВЫКЛ.DPX³ 250 3P 40А 50kA | Автоматический выключатель DPX³ 250 - эл. расцепитель - с изм. блоком - 50 кА - 400 В~ - 3П - 40 А | Legrand | 47 | 1 | ШТ | Под заказ Т1 | Сертифицировано | 2023-09-18 | 78615.46 | 1.831 | 2.829 | 205 | 120 | 115
420465 | АВТ.ВЫКЛ.DPX³ 250 3P 100А 50kA | Автоматический выключатель DPX³ 250 - эл. расцепитель - с изм. блоком - 50 кА - 400 В~ - 3П - 100 А | Legrand | 47 | 1 | ШТ | Под заказ Т1 | Сертифицировано | 2023-09-18 | 83509.42 | 1.969 | 3.9698 | 223 | 138 | 129
420467 | АВТ.ВЫКЛ.DPX³ 250 3P 160А 50kA | Автоматический выключатель DPX³ 250 - эл. расцепитель - с изм. блоком - 50 кА - 400 В~ - 3П - 160 А | Legrand | 47 | 1 | ШТ | Под заказ Т1 | Сертифицировано | 2023-09-18 | 92788.25 | 1.831 | 2.829 | 205 | 120 | 115
420469 | АВТ.ВЫКЛ.DPX³ 250 3P 250А 50kA | Автоматический выключатель DPX³ 250 - эл. расцепитель - с изм. блоком - 50 кА - 400 В~ - 3П - 250 А | Legrand | 47 | 1 | ШТ | Под заказ Т1 | Сертифицировано | 2023-09-18 | 98355.55 | 1.831 | 2.829 | 205 | 120 | 115
420472 | АВТ.ВЫКЛ.DPX³ 250 4P 40А 50kA | Автоматический выключатель DPX³ 250 - эл. расцепитель - с изм. блоком - 50 кА - 400 В~ - 4П - 40 А | Legrand | 47 | 1 | ШТ | Под заказ Т2 | Сертифицировано | 2023-09-18 | 101510.66 | 2.502 | 4.675 | 220 | 170 | 125
420475 | АВТ.ВЫКЛ.DPX³ 250 4P 100А 50kA | Автоматический выключатель DPX³ 250 - эл. расцепитель - с изм. блоком - 50 кА - 400 В~ - 4П - 100 А | Legrand | 47 | 1 | ШТ | Под заказ Т2 | Сертифицировано | 2023-09-18 | 104899.99 | 2.37 | 3.813 | 205 | 155 | 120
420477 | АВТ.ВЫКЛ.DPX³ 250 4P 160А 50kA | Автоматический выключатель DPX³ 250 - эл. расцепитель - с изм. блоком - 50 кА - 400 В~ - 4П - 160 А | Legrand | 47 | 1 | ШТ | Под заказ Т2 | Сертифицировано | 2023-09-18 | 112724.26 | 2.384 | 3.813 | 205 | 155 | 120
420479 | АВТ.ВЫКЛ.DPX³ 250 4P 250А 50kA | Автоматический выключатель DPX³ 250 - эл. расцепитель - с изм. блоком - 50 кА - 400 В~ - 4П - 250 А | Legrand | 47 | 1 | ШТ | Под заказ Т2 | Сертифицировано | 2023-09-18 | 127429.2 | 2.386 | 3.813 | 205 | 155 | 120
420482 | ДИФ.АВТ.DPX³ 250 4P 40А 50kAЭ | Автоматический выключатель DPX³ 250 - эл. расц.-с изм.блоком.-с диф. защ. -50 кА - 400 В~ - 4П - 40 А | Legrand | 47 | 1 | ШТ | Под заказ Т2 | Сертифицировано | 2023-09-18 | 92788.25 | 2.981 | 5.4188 | 255 | 170 | 125
420485 | ДИФ.АВТ.DPX³ 250 4P 100А 50kAЭ | Автоматический выключатель DPX³ 250 - эл. расц.-с изм.блоком.-с диф. защ.-50 кА - 400 В~ - 4П - 100 А | Legrand | 47 | 1 | ШТ | Под заказ Т2 | Сертифицировано | 2023-09-18 | 97736.96 | 2.985 | 5.4188 | 255 | 170 | 125
420487 | ДИФ.АВТ.DPX³ 250 4P 160А 50kAЭ | Автоматический выключатель DPX³ 250 - эл. расц.-с изм.блоком.-с диф. защ.-50 кА - 400 В~ - 4П - 160 А | Legrand | 47 | 1 | ШТ | Под заказ Т2 | Сертифицировано | 2023-09-18 | 104541.44 | 3.003 | 5.4188 | 255 | 170 | 125
420489 | ДИФ.АВТ.DPX³ 250 4P 250А 50kAЭ | Автоматический выключатель DPX³ 250 - эл. расц.-с изм.блоком.-с диф. защ.-50 кА - 400 В~ - 4П - 250 А | Legrand | 47 | 1 | ШТ | Под заказ Т2 | Сертифицировано | 2023-09-18 | 120006.14 | 2.992 | 5.4188 | 255 | 170 | 125
420502 | DPX3 электр 40A 25kA 3P | Автоматический выключатель DPX³ с электронным расцепителем Sg 40A 25kA 3P | Legrand | 47 | 1 | ШТ | На складе | Сертифицировано | 2023-09-18 | 47830.92 | 1.789 | 2.829 | 205 | 120 | 115
420505 | DPX3 электр 100A 25kA 3P | Автоматический выключатель DPX³ с электронным расцепителем Sg 100A 25kA 3P | Legrand | 47 | 1 | ШТ | Под заказ Т2 | Сертифицировано | 2023-09-18 | 49452.31 | 1.788 | 2.829 | 205 | 120 | 115
420507 | DPX3 электр 160A 25kA 3P | Автоматический выключатель DPX³ с электронным расцепителем Sg 160A 25kA 3P | Legrand | 47 | 1 | ШТ | Под заказ Т2 | Сертифицировано | 2023-09-18 | 64503.36 | 1.796 | 2.829 | 205 | 120 | 115
420509 | DPX3 электр 250A 25kA 3P | Автоматический выключатель DPX³ с электронным расцепителем Sg 250A 25kA 3P | Legrand | 47 | 1 | ШТ | Под заказ Т2 | Сертифицировано | 2023-09-18 | 79138.96 | 1.934 | 2.829 | 205 | 120 | 115
420512 | DPX3 электр 40A 25kA 4P | Автоматический выключатель DPX³ с электронным расцепителем Sg 40A 25kA 4P | Legrand | 47 | 1 | ШТ | Под заказ Т2 | Сертифицировано | 2023-09-18 | 62310.2
420515 | DPX3 электр 100A 25kA 4P | Автоматический выключатель DPX³ с электронным расцепителем Sg 100A 25kA 4P | Legrand | 47 | 1 | ШТ | Под заказ Т2 | Сертифицировано | 2023-09-18 | 62650.4
420517 | DPX3 электр 160A 25kA 4P | Автоматический выключатель DPX³ с электронным расцепителем Sg 160A 25kA 4P | Legrand | 47 | 1 | ШТ | Под заказ Т2 | Сертифицировано | 2023-09-18 | 65220.9
420519 | DPX3 электр 250A 25kA 4P | Автоматический выключатель DPX³ с электронным расцепителем Sg 250A 25kA 4P | Legrand | 47 | 1 | ШТ | Под заказ Т2 | Сертифицировано | 2023-09-18 | 80088.65 | 2.328 | 3.813 | 205 | 155 | 120
420522 | DPX3 электр 40A 36kA 3P | Автоматический выключатель DPX³ с электронным расцепителем Sg 40A 36kA 3P | Legrand | 47 | 1 | ШТ | Под заказ Т2 | Сертифицировано | 2023-09-18 | 49265.87 | 1.806 | 2.829 | 205 | 120 | 115
420525 | DPX3 электр 100A 36kA 3P | Автоматический выключатель DPX³ с электронным расцепителем Sg 100A 36kA 3P | Legrand | 47 | 1 | ШТ | Под заказ Т2 | Сертифицировано | 2023-09-18 | 50935.9 | 1.776 | 2.829 | 205 | 120 | 115
420527 | DPX3 электр 160A 36kA 3P | Автоматический выключатель DPX³ с электронным расцепителем Sg 160A 36kA 3P | Legrand | 47 | 1 | ШТ | Под заказ Т2 | Сертифицировано | 2023-09-18 | 65302.78 | 1.934 | 3.9698 | 223 | 138 | 129
420529 | DPX3 электр 250A 36kA 3P | Автоматический выключатель DPX³ с электронным расцепителем Sg 250A 36kA 3P | Legrand | 47 | 1 | ШТ | Под заказ Т2 | Сертифицировано | 2023-09-18 | 84894.52 | 1.941 | 2.829 | 205 | 120 | 115
420532 | DPX3 электр 40A 36kA 4P | Автоматический выключатель DPX³ с электронным расцепителем Sg 40A 36kA 4P | Legrand | 47 | 1 | ШТ | Под заказ Т2 | Сертифицировано | 2023-09-18 | 62505.24
420535 | DPX3 электр 100A 36kA 4P | Автоматический выключатель DPX³ с электронным расцепителем Sg 100A 36kA 4P | Legrand | 47 | 1 | ШТ | Под заказ Т2 | Сертифицировано | 2023-09-18 | 64013.26 | 2.33 | 3.813 | 205 | 155 | 120
420537 | DPX3 электр 160A 36kA 4P | Автоматический выключатель DPX³ с электронным расцепителем Sg 160A 36kA 4P | Legrand | 47 | 1 | ШТ | Под заказ Т2 | Сертифицировано | 2023-09-18 | 67177.52 | 2.486 | 3.813 | 205 | 155 | 120
420539 | DPX3 электр 250A 36kA 4P | Автоматический выключатель DPX³ с электронным расцепителем Sg 250A 36kA 4P | Legrand | 47 | 1 | ШТ | Под заказ Т2 | Сертифицировано | 2023-09-18 | 87097.24 | 2.496 | 3.813 | 205 | 155 | 120
420542 | DPX3 электр 40A 50kA 3P | Автоматический выключатель DPX³ с электронным расцепителем Sg 40A 50kA 3P | Legrand | 47 | 1 | ШТ | Под заказ Т2 | Сертифицировано | 2023-09-18 | 51729.16 | 1.945 | 3.9698 | 223 | 138 | 129
420545 | DPX3 электр 100A 50kA 3P | Автоматический выключатель DPX³ с электронным расцепителем Sg 100A 50kA 3P | Legrand | 47 | 1 | ШТ | Под заказ Т2 | Сертифицировано | 2023-09-18 | 53482.68
420547 | DPX3 электр 160A 50kA 3P | Автоматический выключатель DPX³ с электронным расцепителем Sg 160A 50kA 3P | Legrand | 47 | 1 | ШТ | Под заказ Т2 | Сертифицировано | 2023-09-18 | 66779.16
420549 | DPX3 электр 250A 50kA 3P | Автоматический выключатель DPX³ с электронным расцепителем Sg 250A 50kA 3P | Legrand | 47 | 1 | ШТ | Под заказ Т2 | Сертифицировано | 2023-09-18 | 79773.16
420552 | DPX3 электр 40A 50kA 4P | Автоматический выключатель DPX³ с электронным расцепителем Sg 40A 50kA 4P | Legrand | 47 | 1 | ШТ | Под заказ Т2 | Сертифицировано | 2023-09-18 | 65044.52
420555 | DPX3 электр 100A 50kA 4P | Автоматический выключатель DPX³ с электронным расцепителем Sg 100A 50kA 4P | Legrand | 47 | 1 | ШТ | Под заказ Т2 | Сертифицировано | 2023-09-18 | 67213.9 | 2.5 | 4.675 | 220 | 170 | 125
420557 | DPX3 электр 160A 50kA 4P | Автоматический выключатель DPX³ с электронным расцепителем Sg 160A 50kA 4P | Legrand | 47 | 1 | ШТ | Под заказ Т2 | Сертифицировано | 2023-09-18 | 70536.42
420559 | DPX3 электр 250A 50kA 4P | Автоматический выключатель DPX³ с электронным расцепителем Sg 250A 50kA 4P | Legrand | 47 | 1 | ШТ | Под заказ Т2 | Сертифицировано | 2023-09-18 | 89262.3
420605 | АВТ.ВЫКЛ.DPX³ 250 3P 100А 70kA | Автоматический выключатель DPX³ 250 - термомагнитный расцепитель - 70 кА - 400 В~ - 3П - 100 А | Legrand | 47 | 1 | ШТ | На складе | Сертифицировано | 2023-10-02 | 45154.52 | 1.863 | 3.9698 | 223 | 138 | 129
420607 | АВТ.ВЫКЛ.DPX³ 250 3P 160А 70kA | Автоматический выключатель DPX³ 250 - термомагнитный расцепитель - 70 кА - 400 В~ - 3П - 160 А | Legrand | 47 | 1 | ШТ | На складе | Сертифицировано | 2023-10-02 | 58478.81 | 1.871 | 3.9698 | 223 | 138 | 129
420608 | АВТ.ВЫКЛ.DPX³ 250 3P 200А 70kA | Автоматический выключатель DPX³ 250 - термомагнитный расцепитель - 70 кА - 400 В~ - 3П - 200 А | Legrand | 47 | 1 | ШТ | На складе | Сертифицировано | 2023-10-02 | 56877.2 | 1.875 | 3.9698 | 223 | 138 | 129
420609 | АВТ.ВЫКЛ.DPX³ 250 3P 250А 70kA | Автоматический выключатель DPX³ 250 - термомагнитный расцепитель - 70 кА - 400 В~ - 3П - 250 А | Legrand | 47 | 1 | ШТ | На складе | Сертифицировано | 2023-10-02 | 63471.49 | 1.777 | 2.829 | 205 | 120 | 115
420615 | АВТ.ВЫКЛ.DPX³ 250 4P 100А 70kA | Автоматический выключатель DPX³ 250 - термомагнитный расцепитель - 70 кА - 400 В~ - 4П - 100 А | Legrand | 47 | 1 | ШТ | Под заказ Т2 | Сертифицировано | 2023-10-02 | 65140.96 | 2.43 | 3.813 | 205 | 155 | 120
420617 | АВТ.ВЫКЛ.DPX³ 250 4P 160А 70kA | Автоматический выключатель DPX³ 250 - термомагнитный расцепитель - 70 кА - 400 В~ - 4П - 160 А | Legrand | 47 | 1 | ШТ | Под заказ Т2 | Сертифицировано | 2023-10-02 | 68360.99 | 2.319 | 3.813 | 205 | 155 | 120
420618 | АВТ.ВЫКЛ.DPX³ 250 4P 200А 70kA | Автоматический выключатель DPX³ 250 - термомагнитный расцепитель - 70 кА - 400 В~ - 4П - 200 А | Legrand | 47 | 1 | ШТ | Под заказ Т2 | Сертифицировано | 2023-10-02 | 66488.72 | 2.434 | 3.813 | 205 | 155 | 120
420619 | АВТ.ВЫКЛ.DPX³ 250 4P 250А 70kA | Автоматический выключатель DPX³ 250 - термомагнитный расцепитель - 70 кА - 400 В~ - 4П - 250 А | Legrand | 47 | 1 | ШТ | Под заказ Т2 | Сертифицировано | 2023-10-02 | 68350.06 | 2.437 | 3.813 | 205 | 155 | 120
420625 | ДИФ.АВТ.DPX³ 250 4P 100А 70kAЭ | Автоматический выключатель DPX³ 250 - термомагн. расц. - с диф. защ. - 70 кА - 400 В~ - 4П - 100 А | Legrand | 47 | 1 | ШТ | Под заказ Т2 | Сертифицировано | 2023-09-18 | 71416.24 | 2.834 | 5.4188 | 255 | 170 | 125
420627 | ДИФ.АВТ.DPX³ 250 4P 160А 70kAЭ | Автоматический выключатель DPX³ 250 - термомагн. расц. - с диф. защ. - 70 кА - 400 В~ - 4П - 160 А | Legrand | 47 | 1 | ШТ | Под заказ Т2 | Сертифицировано | 2023-09-18 | 70750.04 | 2.841 | 4.371 | 235 | 155 | 120
420628 | ДИФ.АВТ.DPX³ 250 4P 200А 70kAЭ | Автоматический выключатель DPX³ 250 - термомагн. расц. - с диф. защ. - 70 кА - 400 В~ - 4П - 200 А | Legrand | 47 | 1 | ШТ | Под заказ Т2 | Сертифицировано | 2023-09-18 | 70103.38 | 2.898 | 5.4188 | 255 | 170 | 125
420629 | ДИФ.АВТ.DPX³ 250 4P 250А 70kAЭ | Автоматический выключатель DPX³ 250 - термомагн. расц. - с диф. защ. - 70 кА - 400 В~ - 4П - 250 А | Legrand | 47 | 1 | ШТ | Под заказ Т2 | Сертифицировано | 2023-09-18 | 67915.88 | 2.899 | 4.371 | 235 | 155 | 120
420635 | АВТ.ВЫКЛ.DPX³ 250 3P 40А 70kA | Автоматический выключатель DPX³ 250 - эл. расцепитель - 70 кА - 400 В~ - 3П - 40 А | Legrand | 47 | 1 | ШТ | Под заказ Т2 | Сертифицировано | 2023-09-18 | 45025.58 | 1.931 | 2.829 | 205 | 120 | 115
420637 | АВТ.ВЫКЛ.DPX³ 250 3P 100А 70kA | Автоматический выключатель DPX³ 250 - эл. расцепитель - 70 кА - 400 В~ - 3П - 100 А | Legrand | 47 | 1 | ШТ | На складе | Сертифицировано | 2023-09-18 | 46551.88 | 1.812 | 2.829 | 205 | 120 | 115
420638 | АВТ.ВЫКЛ.DPX³ 250 3P 160А 70kA | Автоматический выключатель DPX³ 250 - эл. расцепитель - 70 кА - 400 В~ - 3П - 160 А | Legrand | 47 | 1 | ШТ | На складе | Сертифицировано | 2023-09-18 | 60288.49 | 1.95 | 2.829 | 205 | 120 | 115
420639 | АВТ.ВЫКЛ.DPX³ 250 3P 250А 70kA | Автоматический выключатель DPX³ 250 - эл. расцепитель - 70 кА - 400 В~ - 3П - 250 А | Legrand | 47 | 1 | ШТ | На складе | Сертифицировано | 2023-09-18 | 80416.49 | 1.933 | 2.829 | 205 | 120 | 115
420645 | АВТ.ВЫКЛ.DPX³ 250 4P 40А 70kA | Автоматический выключатель DPX³ 250 - эл. расцепитель - 70 кА - 400 В~ - 4П - 40 А | Legrand | 47 | 1 | ШТ | Под заказ Т2 | Сертифицировано | 2023-09-18 | 65630.52 | 2.47 | 3.813 | 205 | 155 | 120
420647 | АВТ.ВЫКЛ.DPX³ 250 4P 100А 70kA | Автоматический выключатель DPX³ 250 - эл. расцепитель - 70 кА - 400 В~ - 4П - 100 А | Legrand | 47 | 1 | ШТ | Под заказ Т2 | Сертифицировано | 2023-09-18 | 67156.81 | 2.361 | 3.813 | 205 | 155 | 120
420648 | АВТ.ВЫКЛ.DPX³ 250 4P 160А 70kA | Автоматический выключатель DPX³ 250 - эл. расцепитель - 70 кА - 400 В~ - 4П - 160 А | Legrand | 47 | 1 | ШТ | Под заказ Т2 | Сертифицировано | 2023-09-18 | 70476.48 | 2.442 | 4.675 | 220 | 170 | 125
420649 | АВТ.ВЫКЛ.DPX³ 250 4P 250А 70kA | Автоматический выключатель DPX³ 250 - эл. расцепитель - 70 кА - 400 В~ - 4П - 250 А | Legrand | 47 | 1 | ШТ | Под заказ Т2 | Сертифицировано | 2023-09-18 | 83509.42 | 2.496 | 3.813 | 205 | 155 | 120
420655 | ДИФ.АВТ.DPX³ 250 4P 40А 70kAЭ | Автоматический выключатель DPX³ 250 - эл. расц. - с диф. защ. - 70 кА - 400 В~ - 4П - 40 А | Legrand | 47 | 1 | ШТ | Под заказ Т2 | Сертифицировано | 2023-09-18 | 105160.02 | 2.955 | 5.4188 | 255 | 170 | 125
420657 | ДИФ.АВТ.DPX³ 250 4P 100А 70kAЭ | Автоматический выключатель DPX³ 250 - эл. расц. - с диф. защ. - 70 кА - 400 В~ - 4П - 100 А | Legrand | 47 | 1 | ШТ | Под заказ Т2 | Сертифицировано | 2023-09-18 | 113820.25 | 2.94 | 5.4188 | 255 | 170 | 125
420658 | ДИФ.АВТ.DPX³ 250 4P 160А 70kAЭ | Автоматический выключатель DPX³ 250 - эл. расц. - с диф. защ. - 70 кА - 400 В~ - 4П - 160 А | Legrand | 47 | 1 | ШТ | Под заказ Т2 | Сертифицировано | 2023-09-18 | 118768.96 | 2.774 | 5.4188 | 255 | 170 | 125
420659 | ДИФ.АВТ.DPX³ 250 4P 250А 70kAЭ | Автоматический выключатель DPX³ 250 - эл. расц. - с диф. защ. - 70 кА - 400 В~ - 4П - 250 А | Legrand | 47 | 1 | ШТ | Под заказ Т2 | Сертифицировано | 2023-09-18 | 130522.15 | 3.009 | 5.4188 | 255 | 170 | 125
420665 | АВТ.ВЫКЛ.DPX³ 250 3P 40А 70kA | Автоматический выключатель DPX³ 250 - эл. расцепитель - с изм. блоком - 70 кА - 400 В~ - 3П - 40 А | Legrand | 47 | 1 | ШТ | Под заказ Т2 | Сертифицировано | 2023-09-18 | 87406.52 | 1.968 | 2.829 | 205 | 120 | 115
420667 | АВТ.ВЫКЛ.DPX³ 250 3P 100А 70kA | Автоматический выключатель DPX³ 250 - эл. расцепитель - с изм. блоком - 70 кА - 400 В~ - 3П - 100 А | Legrand | 47 | 1 | ШТ | Под заказ Т2 | Сертифицировано | 2023-09-18 | 104887.85 | 1.95 | 2.829 | 205 | 120 | 115
420668 | АВТ.ВЫКЛ.DPX³ 250 3P 160А 70kA | Автоматический выключатель DPX³ 250 - эл. расцепитель - с изм. блоком - 70 кА - 400 В~ - 3П - 160 А | Legrand | 47 | 1 | ШТ | Под заказ Т2 | Сертифицировано | 2023-09-18 | 111345.9 | 1.943 | 3.9698 | 223 | 138 | 129
420669 | АВТ.ВЫКЛ.DPX³ 250 3P 250А 70kA | Автоматический выключатель DPX³ 250 - эл. расцепитель - с изм. блоком - 70 кА - 400 В~ - 3П - 250 А | Legrand | 47 | 1 | ШТ | Под заказ Т2 | Сертифицировано | 2023-09-18 | 126810.61 | 1.931 | 3.9698 | 223 | 138 | 129
420675 | АВТ.ВЫКЛ.DPX³ 250 4P 40А 70kA | Автоматический выключатель DPX³ 250 - эл. расцепитель - с изм. блоком - 70 кА - 400 В~ - 4П - 40 А | Legrand | 47 | 1 | ШТ | Под заказ Т2 | Сертифицировано | 2023-09-18 | 109675.72 | 2.542 | 4.675 | 220 | 170 | 125
420677 | АВТ.ВЫКЛ.DPX³ 250 4P 100А 70kA | Автоматический выключатель DPX³ 250 - эл. расцепитель - с изм. блоком - 70 кА - 400 В~ - 4П - 100 А | Legrand | 47 | 1 | ШТ | Под заказ Т2 | Сертифицировано | 2023-09-18 | 118768.96 | 2.5 | 3.813 | 205 | 155 | 120
420678 | АВТ.ВЫКЛ.DPX³ 250 4P 160А 70kA | Автоматический выключатель DPX³ 250 - эл. расцепитель - с изм. блоком - 70 кА - 400 В~ - 4П - 160 А | Legrand | 47 | 1 | ШТ | Под заказ Т2 | Сертифицировано | 2023-09-18 | 129903.55 | 2.503 | 4.675 | 220 | 170 | 125
420679 | АВТ.ВЫКЛ.DPX³ 250 4P 250А 70kA | Автоматический выключатель DPX³ 250 - эл. расцепитель - с изм. блоком - 70 кА - 400 В~ - 4П - 250 А | Legrand | 47 | 1 | ШТ | Под заказ Т2 | Сертифицировано | 2023-09-18 | 152791.32 | 2.512 | 4.675 | 220 | 170 | 125
420685 | ДИФ.АВТ.DPX³ 250 4P 40А 70kAЭ | Автоматический выключатель DPX³ 250 - эл. расц.-с изм.блоком.-с диф. защ. -70 кА - 400 В~ - 4П - 40 А | Legrand | 47 | 1 | ШТ | Под заказ Т2 | Сертифицировано | 2023-09-18 | 105160.02 | 2.966 | 5.4188 | 255 | 170 | 125
420687 | ДИФ.АВТ.DPX³ 250 4P 100А 70kAЭ | Автоматический выключатель DPX³ 250 - эл. расц.-с изм.блоком.-с диф. защ.-70 кА - 400 В~ - 4П - 100 А | Legrand | 47 | 1 | ШТ | Под заказ Т2 | Сертифицировано | 2023-09-18 | 113820.25 | 2.956 | 5.4188 | 255 | 170 | 125
420688 | ДИФ.АВТ.DPX³ 250 4P 160А 70kAЭ | Автоматический выключатель DPX³ 250 - эл. расц.-с изм.блоком.-с диф. защ.-70 кА - 400 В~ - 4П - 160 А | Legrand | 47 | 1 | ШТ | Под заказ Т2 | Сертифицировано | 2023-09-18 | 118768.96 | 0.297 | 5.4188 | 255 | 170 | 125
420689 | ДИФ.АВТ.DPX³ 250 4P 250А 70kAЭ | Автоматический выключатель DPX³ 250 - эл. расц.-с изм.блоком.-с диф. защ.-70 кА - 400 В~ - 4П - 250 А | Legrand | 47 | 1 | ШТ | Под заказ Т2 | Сертифицировано | 2023-09-18 | 130522.15 | 2.985 | 5.4188 | 255 | 170 | 125
420692 | DPX3 электр 40A 70kA 3P | Автоматический выключатель DPX³ с электронным расцепителем Sg 40A 70kA 3P | Legrand | 47 | 1 | ШТ | Под заказ Т2 | Сертифицировано | 2023-09-18 | 52366.7
420695 | DPX3 электр 100A 70kA 3P | Автоматический выключатель DPX³ с электронным расцепителем Sg 100A 70kA 3P | Legrand | 47 | 1 | ШТ | Под заказ Т2 | Сертифицировано | 2023-09-18 | 54141.86
420697 | DPX3 электр 160A 70kA 3P | Автоматический выключатель DPX³ с электронным расцепителем Sg 160A 70kA 3P | Legrand | 47 | 1 | ШТ | Под заказ Т2 | Сертифицировано | 2023-09-18 | 70118.14
420699 | DPX3 электр 250A 70kA 3P | Автоматический выключатель DPX³ с электронным расцепителем Sg 250A 70kA 3P | Legrand | 47 | 1 | ШТ | Под заказ Т2 | Сертифицировано | 2023-09-18 | 90905.6
420702 | DPX3 электр 40A 70kA 4P | Автоматический выключатель DPX³ с электронным расцепителем Sg 40A 70kA 4P | Legrand | 47 | 1 | ШТ | Под заказ Т2 | Сертифицировано | 2023-09-18 | 68255.75
420705 | DPX3 электр 100A 70kA 4P | Автоматический выключатель DPX³ с электронным расцепителем Sg 100A 70kA 4P | Legrand | 47 | 1 | ШТ | Под заказ Т2 | Сертифицировано | 2023-09-18 | 69843.07
420707 | DPX3 электр 160A 70kA 4P | Автоматический выключатель DPX³ с электронным расцепителем Sg 160A 70kA 4P | Legrand | 47 | 1 | ШТ | Под заказ Т2 | Сертифицировано | 2023-09-18 | 75409.82
420709 | DPX3 электр 250A 70kA 4P | Автоматический выключатель DPX³ с электронным расцепителем Sg 250A 70kA 4P | Legrand | 47 | 1 | ШТ | Под заказ Т2 | Сертифицировано | 2023-09-18 | 91025.26
420710 | DPX³ 160 - МОТОР 3P 16A 16kA | Автоматический выключатель DPX³ 160 - магнитный расцепитель - 16 кА - 400 В~ - 3П - 16 А | Legrand | 47 | 1 | ШТ | Под заказ Т2 | Сертифицировано | 2023-09-26 | 14418.96 | 1.182 | 1.8144 | 180 | 120 | 84
420711 | DPX³ 160 - МОТОР 3P 25A 16kA | Автоматический выключатель DPX³ 160 - магнитный расцепитель - 16 кА - 400 В~ - 3П - 25 А | Legrand | 47 | 1 | ШТ | Под заказ Т2 | Сертифицировано | 2023-09-26 | 14418.96 | 1.183 | 1.8144 | 180 | 120 | 84
420712 | DPX³ 160 - МОТОР 3P 50A 16kA | Автоматический выключатель DPX³ 160 - магнитный расцепитель - 16 кА - 400 В~ - 3П - 50 А | Legrand | 47 | 1 | ШТ | Под заказ Т2 | Сертифицировано | 2023-09-26 | 14418.96 | 1.18 | 1.8144 | 180 | 120 | 84
420713 | DPX³ 160 - МОТОР 3P 63A 16kA | Автоматический выключатель DPX³ 160 - магнитный расцепитель - 16 кА - 400 В~ - 3П - 63 А | Legrand | 47 | 1 | ШТ | Под заказ Т2 | Сертифицировано | 2023-09-26 | 14418.96 | 1.196 | 1.8144 | 180 | 120 | 84
420714 | DPX³ 160 - МОТОР 3P 16A 25kA | Автоматический выключатель DPX³ 160 - магнитный расцепитель - 25 кА - 400 В~ - 3П - 16 А | Legrand | 47 | 1 | ШТ | Под заказ Т2 | Сертифицировано | 2023-09-26 | 20315.47 | 1.18 | 1.8144 | 180 | 120 | 84
420715 | DPX³ 160 - МОТОР 3P 25A 25kA | Автоматический выключатель DPX³ 160 - магнитный расцепитель - 25 кА - 400 В~ - 3П - 25 А | Legrand | 47 | 1 | ШТ | Под заказ Т2 | Сертифицировано | 2023-09-26 | 20315.47 | 1.183 | 1.8144 | 180 | 120 | 84
420716 | DPX³ 160 - МОТОР 3P 50A 25kA | Автоматический выключатель DPX³ 160 - магнитный расцепитель - 25 кА - 400 В~ - 3П - 50 А | Legrand | 47 | 1 | ШТ | Под заказ Т2 | Сертифицировано | 2023-09-26 | 20315.47 | 1.183 | 1.8144 | 180 | 120 | 84
420717 | DPX³ 160 - МОТОР 3P 63A 25kA | Автоматический выключатель DPX³ 160 - магнитный расцепитель - 25 кА - 400 В~ - 3П - 63 А | Legrand | 47 | 1 | ШТ | Под заказ Т2 | Сертифицировано | 2023-09-26 | 20626.72 | 1.197 | 1.8144 | 180 | 120 | 84
420718 | DPX³ 250 - МОТОР 3P 100A 36kA | Автоматический выключатель DPX³ 250 - магнитный расцепитель - 36 кА - 400 В~ - 3П - 100 А | Legrand | 47 | 1 | ШТ | Под заказ Т2 | Сертифицировано | 2023-10-02 | 20626.72 | 1.734 | 2.829 | 205 | 120 | 115
420719 | DPX³ 250 - МОТОР 3P 160A 36kA | Автоматический выключатель DPX³ 250 - магнитный расцепитель - 36 кА - 400 В~ - 3П - 160 А | Legrand | 47 | 1 | ШТ | Под заказ Т2 | Сертифицировано | 2023-10-02 | 33797.33 | 1.884 | 2.829 | 205 | 120 | 115
420720 | DPX³ 250 - МОТОР 3P 200A 36kA | Автоматический выключатель DPX³ 250 - магнитный расцепитель - 36 кА - 400 В~ - 3П - 200 А | Legrand | 47 | 1 | ШТ | Под заказ Т2 | Сертифицировано | 2023-10-02 | 48283.13 | 1.875 | 2.829 | 205 | 120 | 115
420721 | DPX³ 250 - МОТОР 3P 250A 36kA | Автоматический выключатель DPX³ 250 - магнитный расцепитель - 36 кА - 400 В~ - 3П - 250 А | Legrand | 47 | 1 | ШТ | Под заказ Т2 | Сертифицировано | 2023-10-02 | 48283.12 | 1.877 | 2.829 | 205 | 120 | 115
420722 | DPX³ 250 - МОТОР 3P 100A 70kA | Автоматический выключатель DPX³ 250 - магнитный расцепитель - 70 кА - 400 В~ - 3П - 100 А | Legrand | 47 | 1 | ШТ | Под заказ Т2 | Сертифицировано | 2023-10-02 | 30436.55 | 1.767 | 2.829 | 205 | 120 | 115
420723 | DPX³ 250 - МОТОР 3P 160A 70kA | Автоматический выключатель DPX³ 250 - магнитный расцепитель - 70 кА - 400 В~ - 3П - 160 А | Legrand | 47 | 1 | ШТ | Под заказ Т2 | Сертифицировано | 2023-10-02 | 45207.19 | 1.755 | 2.829 | 205 | 120 | 115
420724 | DPX³ 250 - МОТОР 3P 200A 70kA | Автоматический выключатель DPX³ 250 - магнитный расцепитель - 70 кА - 400 В~ - 3П - 200 А | Legrand | 47 | 1 | ШТ | Под заказ Т2 | Сертифицировано | 2023-10-02 | 68122.75 | 1.897 | 3.9698 | 223 | 138 | 129
420725 | DPX³ 250 - МОТОР 3P 250A 70kA | Автоматический выключатель DPX³ 250 - магнитный расцепитель - 70 кА - 400 В~ - 3П - 250 А | Legrand | 47 | 1 | ШТ | Под заказ Т2 | Сертифицировано | 2023-10-02 | 68122.75 | 1.898 | 3.9698 | 223 | 138 | 129
421000 | DPX3 рукоятка поворотная | Стандартная поворотная рукоятка - крепл. на DPX³ 160/250 с термомагн. расц. и без диф. защ. | Legrand | 47 | 1 | ШТ | На складе | Сертифицировано | 2024-12-12 | 6087.4 | 0.302 | 1.0053 | 112 | 102 | 88
421001 | DPX3 рукоятка поворотная | Стандартная поворотная рукоятка - крепл. на DPX³ 160/250 с диф. защ. или DPX³ 250 с эл. расц. и диф. защ. | Legrand | 47 | 1 | ШТ | Под заказ Т2 | Сертифицировано | 2024-12-12 | 7834.04 | 0.347 | 1.0053 | 112 | 102 | 88
421002 | DPX3 аварийная рукоятка пов. | Поворотная рукоятка аварийного откл. - крепл. на DPX³ 160/250 с термомагн. расц. и без диф. защиты | Legrand | 47 | 1 | ШТ | Под заказ Т2 | Сертифицировано | 2024-12-12 | 7314.62 | 0.27 | 1.0053 | 112 | 102 | 88
421004 | DPX3 выносная рукоятка | Стандартная поворотная рукоятка - выносная - DPX³ 160/250 | Legrand | 47 | 1 | ШТ | На складе | Сертифицировано | 2024-12-12 | 10067.53 | 0.72 | 3.7312 | 424 | 110 | 80
421005 | DPX3 авар. выностая рукоятка | Поворотная рукоятка аварийного отключения - выносная - DPX³ 160/250 | Legrand | 47 | 1 | ШТ | Под заказ Т2 | Сертифицировано | 2024-12-12 | 10830.3 | 0.718 | 3.7312 | 424 | 110 | 80
421006 | DPX3 блокировка рукоятки | Замок Ronis для рукоятки непосредственного крепления - DPX³ 160/250 | Legrand | 47 | 1 | ШТ | Под заказ Т1 | Сертифицировано | 2024-12-12 | 18636.17 | 0.121 | 0.42739 | 106 | 72 | 56
421007 | DPX3 блокировка рукоятка - pro | Замок Profalux для рукоятки непосредственного крепления - DPX³ 160/250 | Legrand | 47 | 1 | ШТ | Под заказ Т2 | Сертифицировано | 2024-12-12 | 17023.21 | 0.103 | 0.42739 | 106 | 72 | 56
421008 | DPX3 блок. выносной рукоятки | Замок Ronis для выносной рукоятки - DPX³ 160/250 | Legrand | 47 | 1 | ШТ | Под заказ Т2 | Сертифицировано | 2024-12-12 | 24706.22 | 0.354 | 2.0781 | 175 | 125 | 95
421009 | DPX3 блок. выносной рукоятки | Замок Profalux для выносной рукоятки - DPX³ 160/250 | Legrand | 47 | 1 | ШТ | Под заказ Т2 | Сертифицировано | 2024-12-12 | 23093.23 | 0.35 | 2.0781 | 175 | 125 | 95
421010 | DPX3 контакт 1НО/1НЗ | Вспомогательный контакт Н.О. + Н.З. - DPX³ 160/250 - для поворотных рукояток | Legrand | 47 | 1 | ШТ | На складе | Сертифицировано | 2023-12-06 | 5284.08 | 0.026 | 0.12705 | 55 | 30 | 77
421011 | DPX3 контакт сигнальный | Вспомогательный контакт или контакт сигнализации срабатывания - DPX³ 160/250/630/1600 | Legrand | 47 | 1 | ШТ | На складе | Сертифицировано | 2023-12-06 | 2648.23 | 0.028 | 0.12705 | 55 | 30 | 77
421012 | DPX3 назавис. расцепитель 12 В | Независимый расцепитель - 12 В~/= - DPX³ 160/250 | Legrand | 47 | 1 | ШТ | На складе | Сертифицировано | 2024-12-12 | 2865.9 | 0.052 | 0.12705 | 55 | 30 | 77
421013 | DPX3 назавис. расцепитель 24 В | Независимый расцепитель - 24 В~/= - DPX³ 160/250 | Legrand | 47 | 1 | ШТ | На складе | Сертифицировано | 2024-12-12 | 2862.28 | 0.052 | 0.12705 | 55 | 30 | 77
421014 | DPX3 назавис. расцепитель 48 В | Независимый расцепитель - 48 В~/= - DPX³ 160/250 | Legrand | 47 | 1 | ШТ | Под заказ Т2 | Сертифицировано | 2024-12-12 | 2862.36 | 0.053 | 0.12705 | 55 | 30 | 77
421015 | DPX3 назавис.расцепитель 130 В | Независимый расцепитель - 110-130 В~/= - DPX³ 160/250 | Legrand | 47 | 1 | ШТ | Под заказ Т2 | Сертифицировано | 2023-12-02 | 2842.51 | 0.051 | 0.12705 | 55 | 30 | 77
421016 | DPX3 назавис.расцепитель 220 В | Независимый расцепитель - 200-277 В~/= - DPX³ 160/250 | Legrand | 47 | 1 | ШТ | На складе | Сертифицировано | 2023-12-02 | 4763.81 | 0.044 | 0.12705 | 55 | 30 | 77
421017 | DPX3 назавис.расцепитель 380 В | Независимый расцепитель - 380-480 В~/= - DPX³ 160/250 | Legrand | 47 | 1 | ШТ | На складе | Сертифицировано | 2023-12-02 | 2884.6 | 0.052 | 0.12705 | 55 | 30 | 77
421018 | DPX3 расцепитель миним. 12 В | Минимальный расцепитель напряжения - 12 В~/= - DPX³ 160/250 | Legrand | 47 | 1 | ШТ | Под заказ Т2 | Сертифицировано | 2024-12-12 | 9045.11 | 0.055 | 0.12705 | 55 | 30 | 77
421019 | DPX3 расцепитель миним. 24 В | Минимальный расцепитель напряжения - 24 В~/= - DPX³ 160/250 | Legrand | 47 | 1 | ШТ | Под заказ Т2 | Сертифицировано | 2024-12-12 | 7903.61 | 0.062 | 0.12705 | 55 | 30 | 77
421020 | DPX3 расцепитель миним. 48 В | Минимальный расцепитель напряжения - 48 В~/= - DPX³ 160/250 | Legrand | 47 | 1 | ШТ | Под заказ Т2 | Сертифицировано | 2024-12-12 | 8731.04 | 0.062 | 0.12705 | 55 | 30 | 77
421021 | DPX3 расцепитель миним. 110 В | Минимальный расцепитель напряжения - 110-130 В~/= - DPX³ 160/250 | Legrand | 47 | 1 | ШТ | Под заказ Т2 | Сертифицировано | 2023-12-02 | 9275.86 | 0.056 | 0.12705 | 55 | 30 | 77
421022 | DPX3 расцепитель миним. 220 В | Минимальный расцепитель напряжения - 200-240 В~/= - DPX³ 160/250 | Legrand | 47 | 1 | ШТ | Под заказ Т2 | Сертифицировано | 2023-12-02 | 9083.86 | 0.055 | 0.12705 | 55 | 30 | 77
421023 | DPX3 расцепитель миним. 270 В | Минимальный расцепитель напряжения - 277 В~ - DPX³ 160/250 | Legrand | 47 | 1 | ШТ | Под заказ Т2 | Сертифицировано | 2023-12-02 | 8478.2 | 0.06 | 0.12705 | 55 | 30 | 77
421024 | DPX3 расцепитель миним. 380 В | Минимальный расцепитель напряжения - 380-415 В~ - DPX³ 160/250 | Legrand | 47 | 1 | ШТ | Под заказ Т2 | Сертифицировано | 2023-12-02 | 8789.81 | 0.063 | 0.12705 | 55 | 30 | 77
421025 | DPX3 расцепитель миним. 440 В | Минимальный расцепитель напряжения - 440-480 В~ - DPX³ 160/250 | Legrand | 47 | 1 | ШТ | Под заказ Т2 | Сертифицировано | 2023-12-02 | 8789.81 | 0.057 | 0.12705 | 55 | 30 | 77
421026 | DPX3 160 клемма 3шт 1x120(150)мм2,шина 18 | Комплект из 3 торцевых зажимов - DPX³ 160 | Legrand | 47 | 1 | Комплект | На складе | Сертифицировано | 2023-09-26 | 6462.32 | 0.323 | 0.91728 | 130 | 98 | 72
421027 | DPX3 160 клемма 4шт 1x120(150)мм2,шина 18 | Комплект из 4 торцевых зажимов - DPX³ 160 | Legrand | 47 | 1 | Комплект | Под заказ Т2 | Сертифицировано | 2023-09-26 | 8682.79 | 0.419 | 0.91728 | 130 | 98 | 72
421028 | DPX3 клемма для наконечников 3 | Комплект из 3 расширенных передних выводов - DPX³ 160 | Legrand | 47 | 1 | Комплект | На складе | Сертифицировано | 2023-09-26 | 690.41 | 0.039 | 0.12705 | 55 | 30 | 77
421029 | DPX3 клемма для наконечников 4 | Комплект из 4 расширенных передних выводов - DPX³ 160 | Legrand | 47 | 1 | Комплект | Под заказ Т2 | Сертифицировано | 2023-09-26 | 850.84 | 0.048 | 0.12705 | 55 | 30 | 77
421030 | DPX3 250 клемма 3шт 1x120(150)мм2 | Комплект из 3 торцевых зажимов - DPX³ 250 | Legrand | 47 | 1 | Комплект | На складе | Сертифицировано | 2023-10-02 | 2863.34 | 0.134 | 0.30964 | 108 | 61 | 47
421031 | DPX3 250 клемма 4шт 1x120(150)мм2 | Комплект из 4 торцевых зажимов - DPX³ 250 | Legrand | 47 | 1 | Комплект | Под заказ Т2 | Сертифицировано | 2023-10-02 | 3753.84 | 0.173 | 0.30964 | 108 | 61 | 47
421032 | DPX3 расширитель 3P DPX3 160 | Комплект из 3 полюсных расширителей - DPX³ 160 - 3П | Legrand | 47 | 1 | Комплект | На складе | Сертифицировано | 2023-09-26 | 3802.09 | 0.13 | 0.30964 | 108 | 61 | 47
421033 | DPX3 расширитель 4P DPX3 160 | Комплект из 4 полюсных расширителей - DPX³ 160 - 4П | Legrand | 47 | 1 | Комплект | На складе | Сертифицировано | 2023-09-26 | 5058.61 | 0.168 | 0.30964 | 108 | 61 | 47
421034 | DPX3 расширитель 3P DPX3 250 | Комплект из 3 полюсных расширителей - DPX³ 250 - 3П | Legrand | 47 | 1 | Комплект | На складе | Сертифицировано | 2023-10-02 | 5449.21 | 0.263 | 0.30964 | 108 | 61 | 47
421035 | DPX3 расширитель 4P DPX3 250 | Комплект из 4 полюсных расширителей - DPX³ 250 - 4П | Legrand | 47 | 1 | Комплект | На складе | Сертифицировано | 2023-10-02 | 4579.97 | 0.346 | 0.30964 | 108 | 61 | 47
421036 | DPX3 плоские задние клеммы 3P | Комплект из 3 задних выводов - DPX³ 160 - 3П | Legrand | 47 | 1 | Комплект | На складе | Сертифицировано | 2023-09-26 | 9819.26 | 0.281 | 0.91728 | 130 | 98 | 72
421037 | DPX3 плоские задние клеммы 4P | Комплект из 4 задних выводов - DPX³ 160 - 4П | Legrand | 47 | 1 | Комплект | Под заказ Т2 | Сертифицировано | 2023-09-26 | 13063.19 | 0.357 | 0.91728 | 130 | 98 | 72
421038 | DPX3 плоские задние клеммы 3P | Комплект из 3 задних выводов - DPX³ 250 - 3П | Legrand | 47 | 1 | Комплект | На складе | Сертифицировано | 2023-10-02 | 7186.94 | 0.382 | 0.91728 | 130 | 98 | 72
421039 | DPX3 плоские задние клеммы 4P | Комплект из 4 задних выводов - DPX³ 250 - 4П | Legrand | 47 | 1 | Комплект | Под заказ Т2 | Сертифицировано | 2023-10-02 | 9580.22 | 0.488 | 0.91728 | 130 | 98 | 72
421040 | DPX3 база съемная 3P 160А | Стационарное основание - DPX³ 160 - 3П | Legrand | 47 | 1 | ШТ | На складе | Сертифицировано | 2023-09-26 | 24889.27 | 1.243 | 4.335 | 255 | 200 | 85
421041 | DPX3 база съемная 4P 160А | Стационарное основание - DPX³ 160 - 4П с или без диф. защиты | Legrand | 47 | 1 | ШТ | Под заказ Т2 | Сертифицировано | 2023-09-26 | 31111.58 | 1.918 | 6.5323 | 290 | 265 | 85
421042 | DPX3 база съемная 3P 250А | Стационарное основание - DPX³ 250 - 3П | Legrand | 47 | 1 | ШТ | На складе | Сертифицировано | 2023-10-02 | 24889.26 | 1.845 | 6.5323 | 290 | 265 | 85
421043 | DPX3 база съемная 4P 250А | Стационарное основание - DPX³ 250 - 4П с или без диф. защиты | Legrand | 47 | 1 | ШТ | Под заказ Т2 | Сертифицировано | 2023-10-02 | 31111.58 | 2.762 | 7.7648 | 315 | 290 | 85
421044 | DPX3 разъемы для доп.контактов | Комплект соединителей для вспомогательных контактов - DPX³ 160 | Legrand | 47 | 1 | ШТ | На складе | Сертифицировано | 2023-09-26 | 2648.23 | 0.282 | 1.2442 | 128 | 108 | 90
421045 | DPX3 блокиратор выкатывания | Замок Ronis для корзины - DPX³ 160 | Legrand | 47 | 1 | ШТ | Под заказ Т2 | Сертифицировано | 2024-12-12 | 25382.69 | 0.093 | 0.29845 | 133 | 68 | 33
421046 | DPX3 блокиратор выкатывания | Замок Profalux для корзины - DPX³ 160 | Legrand | 47 | 1 | ШТ | Под заказ Т2 | Сертифицировано | 2024-12-12 | 23262.74 | 0.077 | 0.29845 | 133 | 68 | 33
421047 | DPX3 навесной замок | Навесной замок для корзины - DPX³ 160 | Legrand | 47 | 1 | ШТ | Под заказ Т2 | Сертифицировано | 2024-12-12 | 17599.26 | 0.055 | 0.29845 | 133 | 68 | 33
421048 | DPX3 сигнал позиции вкачено | Сигнальный контакт положения вставлен/отсоединен - DPX³ 160/250 съем. исполнения | Legrand | 47 | 1 | ШТ | На складе | Сертифицировано | 2023-12-06 | 2874.18 | 0.033 | 0.30964 | 108 | 61 | 47
421049 | DPX3 навесной замок рукоятки | Замок навесной для блокировки DPX³ в положении ''ОТКЛ'' | Legrand | 47 | 1 | ШТ | На складе | Сертифицировано | 2024-12-12 | 2656.84 | 0.029 | 0.12705 | 55 | 30 | 77
421050 | DPX3 кожух клемм DPX3 160 3P | Крышки для задних выводов - DPX³ 160 - 3П | Legrand | 47 | 1 | ШТ | На складе | Сертифицировано | 2024-12-12 | 4502.14 | 0.148 | 1.2442 | 128 | 108 | 90
421051 | DPX3 кожух клемм DPX3 160 4P | Крышки для задних выводов - DPX³ 160 - 4П | Legrand | 47 | 1 | ШТ | Под заказ Т2 | Сертифицировано | 2024-12-12 | 4705.52 | 0.176 | 1.2442 | 128 | 108 | 90
421052 | DPX3 кожух клемм DPX3 250 3P | Крышки для задних выводов - DPX³ 250 - 3П | Legrand | 47 | 1 | ШТ | На складе | Сертифицировано | 2024-12-12 | 4966.27 | 0.166 | 1.2442 | 128 | 108 | 90
421053 | DPX3 кожух клемм DPX3 250 4P | Крышки для задних выводов - DPX³ 250 - 4П | Legrand | 47 | 1 | ШТ | Под заказ Т2 | Сертифицировано | 2024-12-12 | 5182.46 | 0.22 | 2.0781 | 175 | 125 | 95
421054 | DPX3 кожух клемм верх. 3P | Крышки для передних выводов - DPX³ 160 - 3П | Legrand | 47 | 1 | ШТ | На складе | Сертифицировано | 2024-12-12 | 2143.81 | 0.193 | 1.2442 | 128 | 108 | 90
421055 | DPX3 кожух клемм верх. 4P | Крышки для передних выводов - DPX³ 160 - 4П | Legrand | 47 | 1 | ШТ | На складе | Сертифицировано | 2024-12-12 | 2709.46 | 0.234 | 1.2442 | 128 | 108 | 90
421056 | DPX3 кожух верх. DPX3 250 3P | Крышки для передних выводов - DPX³ 250 - 3П | Legrand | 47 | 1 | ШТ | На складе | Сертифицировано | 2024-12-12 | 2487.46 | 0.266 | 1.2442 | 128 | 108 | 90
421057 | DPX3 кожух верх. DPX3 250 4P | Крышки для передних выводов - DPX³ 250 - 4П | Legrand | 47 | 1 | ШТ | Под заказ Т2 | Сертифицировано | 2024-12-12 | 2891.41 | 0.345 | 2.0781 | 175 | 125 | 95
421058 | DPX3 взаимоблокировка | Плата для монтажа и взаимной блокировки 2 DPX³ 160/250 - для аппаратов стац. исполнения | Legrand | 47 | 1 | ШТ | На складе | Сертифицировано | 2024-12-12 | 12377.72 | 1.075 | 4.41 | 245 | 225 | 80
421059 | DPX3 взаимоблокировка съемн. | Плата для монтажа и взаимной блокировки 2 DPX³ 160/250 - для аппаратов съемного и выкатного | Legrand | 47 | 1 | ШТ | Под заказ Т2 | Сертифицировано | 2024-12-12 | 12291.4 | 0.258 | 0.91728 | 130 | 98 | 72
421060 | Мотор бок. 24-230В DPX3160/250 | Электродвигательный привод 24-230 В~/= - DPX³ 160/250 - устанавливается справа от аппарата | Legrand | 47 | 1 | ШТ | На складе | Сертифицировано | 2023-10-04 | 23644.8 | 1.218 | 4.0885 | 170 | 185 | 130
421061 | Мотор пер.24-230В DPX3160/250 | Электродвигательный привод 24-230 В~/= - DPX³ 160/250 - устанавливается спереди аппарата | Legrand | 47 | 1 | ШТ | На складе | Сертифицировано | 2023-10-04 | 23644.8 | 0.849 | 2.175 | 120 | 145 | 125
421062 | DPX3 блокировка мотора | Цилиндровый замок Ronis - DPX³ 160/250 - для электродвигательного привода, устанавливаемого спереди | Legrand | 47 | 1 | ШТ | Под заказ Т2 | Сертифицировано | 2024-12-12 | 23209.3 | 0.073 | 0.18792 | 58 | 54 | 60
421063 | DPX3 блокировка мотора - pro | Цилиндровый замок Profalux - DPX³ 160/250 - для электродвигательного привода, устанавливаемого спереди | Legrand | 47 | 1 | ШТ | Под заказ Т2 | Сертифицировано | 2024-12-12 | 21353.74 | 0.067 | 0.18792 | 58 | 54 | 60
421064 | DPX3 навесной замок для мотора | Навесной замок - DPX³ 160/250 - для электродвигательного привода, устанавливаемого спереди | Legrand | 47 | 1 | ШТ | Под заказ Т2 | Сертифицировано | 2024-12-12 | 6508.45 | 0.033 | 0.18792 | 58 | 54 | 60
421065 | DPX3 блокировка бокового мотор | Цилиндровый замок Ronis - DPX³ 160/250 - для электродвигательного привода, устанавливаемого сбоку | Legrand | 47 | 1 | ШТ | Под заказ Т2 | Сертифицировано | 2024-12-12 | 23705.1 | 0.084 | 0.18792 | 58 | 54 | 60
421066 | DPX3 блокировка бокового мотор | Цилиндровый замок Profalux - DPX³ 160/250 - для электродвигательного привода, устанавливаемого сбоку | Legrand | 47 | 1 | ШТ | Под заказ Т2 | Сертифицировано | 2024-12-12 | 21558.64 | 0.069 | 0.18792 | 58 | 54 | 60
421067 | DPX3 навесной замок бок. мотор | Навесной замок - DPX³ 160/250 - для электродвигательного привода, устанавливаемого сбоку | Legrand | 47 | 1 | ШТ | Под заказ Т2 | Сертифицировано | 2024-12-12 | 6768.85 | 0.032 | 0.18792 | 58 | 54 | 60
421068 | Пластина для мотора DPX3 160 | Монтажная панель для DPX³ 160 - для крепления на рейку DIN или монтажную плату - 3П или 4П | Legrand | 47 | 1 | ШТ | На складе | Сертифицировано | 2024-12-12 | 6525.7 | 0.452 | 0.867 | 255 | 170 | 20
421069 | Пластина для мотора DPX3 250 | Монтажная панель для DPX³ 250 - для крепления на рейку DIN или монтажную плату - 3П или 4П | Legrand | 47 | 1 | ШТ | На складе | Сертифицировано | 2024-12-12 | 6626.09 | 0.589 | 0.867 | 255 | 170 | 20
421070 | DPX3 перегородка изолятор | Комплект из 36 межполюсных перегородок - DPX³ 160/250 | Legrand | 47 | 1 | Комплект | На складе | Сертифицировано | 2024-12-12 | 1035.3 | 0.382 | 0.91728 | 130 | 98 | 72
421071 | Пластина для рейки DPX3 160 | Монтажная панель для DPX³ 160 - для крепления на рейку DIN или монтажную плату - 3П или 4П | Legrand | 47 | 1 | ШТ | На складе | Сертифицировано | 2024-12-12 | 736.24 | 0.182 | 0.5 | 200 | 100 | 25
421072 | Пластина для рейки DPX3 250 | Монтажная панель для DPX³ 250 - для крепления на рейку DIN или монтажную плату - 3П или 4П | Legrand | 47 | 1 | ШТ | На складе | Сертифицировано | 2024-12-12 | 1003.96 | 0.288 | 0.675 | 225 | 120 | 25
421073 | Монтажная пластина для DPX3 160 | Монтажная панель для DPX³ 160 - для крепления на рейку DIN или монтажную плату - 4П с диф. | Legrand | 47 | 1 | ШТ | На складе | Сертифицировано | 2024-12-12 | 1200.06 | 0.243 | 0.5 | 200 | 100 | 25
421074 | Монтажная пластина для DPX3 250 | Монтажная панель для DPX³ 250 - для крепления на рейку DIN или монтажную плату - 4П с диф. | Legrand | 47 | 1 | ШТ | На складе | Сертифицировано | 2024-12-12 | 1440.07 | 0.369 | 0.675 | 225 | 120 | 25
421075 | Интерфейс связи DPX3 | Интерфейс связи Modbus - DPX³ 160/250 | Legrand | 47 | 1 | ШТ | На складе | Сертифицировано | 2023-11-05 | 15416.54 | 0.104 | 0.36855 | 101 | 89 | 41
421078 | Комплект огр.лог.селект.8 каб | Комплект огр.лог.селект.8 каб | Legrand | 47 | 1 | ШТ | Под заказ Т2 | Сертифицировано | 2025-01-26 | 2745.77 | 0.095 | 1.5566 | 113 | 95 | 145
421079 | DPX3 250 Винт. выводы шин (в компл.3шт) | Комплект из 3 винтовых выводов для шин DPX3 250 | Legrand | 47 | 1 | Комплект | На складе | Сертифицировано | 2023-10-02 | 1067.7 | 0.07 | 0.15422 | 81 | 34 | 56
421080 | DPX3 250 Винт. выводы шин (в компл.4шт) | Комплект из 4 винтовых выводов для шин DPX3 250 | Legrand | 47 | 1 | Комплект | Под заказ Т1 | Сертифицировано | 2023-10-02 | 1388.02 | 0.096 | 0.30964 | 108 | 61 | 47
421081 | 4 винта для монтажа DPX3 | Набор винтов для монтажа DPX³ (уп.4шт) | Legrand | 47 | 1 | Комплект | На складе | Сертифицировано | 2024-12-12 | 845.15 | 0.034 | 0.1053 | 65 | 60 | 27
421083 | Источник питания DPX3 | Источник питания DPX³ | Legrand | 47 | 1 | ШТ | Под заказ Т2 | Сертифицировано | 2024-12-12 | 6447.48 | 0.085 | 0.55577 | 108 | 62 | 83
421093 | DPX3 160 клемма 3шт 1x70(95)мм2,шина 14 | Комплект из 3 торцевых зажимов - DPX³ 160 | Legrand | 47 | 1 | Комплект | На складе | Сертифицировано | 2023-09-26 | 1169.1 | 0.081 | 0.01392 | 80 | 58 | 3
421094 | DPX3 160 клемма 4шт 1x70(95)мм2,шина 14 | Комплект из 4 торцевых зажимов - DPX³ 160 | Legrand | 47 | 1 | Комплект | На складе | Сертифицировано | 2023-09-26 | 1503.12 | 0.103 | 0.14564 | 81 | 58 | 31
422000 | А/ВЫК.DPX3 630 3P 250А 36kA/термомагн.расц. | Автоматический выключатель DPX³ 630 - термомагнитный расцепитель - 36 кА - 400 В~ - 3П - 250 А | Legrand | 39 | 1 | ШТ | На складе | Сертифицировано | 2024-12-12 | 58745.82 | 5.204 | 9.2137 | 270 | 195 | 175
422001 | А/ВЫК.DPX3 630 3P 320А 36kA /термомагн.расц. | Автоматический выключатель DPX³ 630 - термомагнитный расцепитель - 36 кА - 400 В~ - 3П - 320 А | Legrand | 39 | 1 | ШТ | На складе | Сертифицировано | 2024-12-12 | 58901.51 | 5.242 | 8.91 | 270 | 200 | 165
422002 | А/ВЫК.DPX3 630 3P 400А 36kA /термомагн.расц. | Автоматический выключатель DPX³ 630 - термомагнитный расцепитель - 36 кА - 400 В~ - 3П - 400 А | Legrand | 39 | 1 | ШТ | На складе | Сертифицировано | 2024-12-12 | 58901.51 | 5.269 | 8.91 | 270 | 200 | 165
422003 | А/ВЫК.DPX3 630 3P 500А 36kA /термомагн.расц. | Автоматический выключатель DPX³ 630 - термомагнитный расцепитель - 36 кА - 400 В~ - 3П - 500 А | Legrand | 39 | 1 | ШТ | На складе | Сертифицировано | 2024-12-12 | 81179.26 | 5.446 | 9.2137 | 270 | 195 | 175
422004 | А/ВЫК.DPX3 630 3P 630А 36kA /термомагн.расц. | Автоматический выключатель DPX³ 630 - термомагнитный расцепитель - 36 кА - 400 В~ - 3П - 630 А | Legrand | 39 | 1 | ШТ | На складе | Сертифицировано | 2024-12-12 | 81179.26 | 5.448 | 8.91 | 270 | 200 | 165
422005 | А/ВЫК.DPX3 630 4P 250А 36kA/термомагн.расц. | Автоматический выключатель DPX³ 630 - термомагнитный расцепитель - 36 кА - 400 В~ - 4П - 250 А | Legrand | 39 | 1 | ШТ | Под заказ Т1 | Сертифицировано | 2024-12-12 | 76369.57 | 6.574 | 9.2137 | 270 | 195 | 175
422006 | А/ВЫК.DPX3 630 4P 320А 36kA/термомагн.расц. | Автоматический выключатель DPX³ 630 - термомагнитный расцепитель - 36 кА - 400 В~ - 4П - 320 А | Legrand | 39 | 1 | ШТ | Под заказ Т1 | Сертифицировано | 2024-12-12 | 76571.95 | 6.577 | 9.2137 | 270 | 195 | 175
422007 | А/ВЫК.DPX3 630 4P 400А 36kA/термомагн.расц. | Автоматический выключатель DPX³ 630 - термомагнитный расцепитель - 36 кА - 400 В~ - 4П - 400 А | Legrand | 39 | 1 | ШТ | На складе | Сертифицировано | 2024-12-12 | 76571.95 | 6.581 | 9.2137 | 270 | 195 | 175
422008 | А/ВЫК.DPX3 630 4P 500А 36kA/термомагн.расц. | Автоматический выключатель DPX³ 630 - термомагнитный расцепитель - 36 кА - 400 В~ - 4П - 500 А | Legrand | 39 | 1 | ШТ | Под заказ Т1 | Сертифицировано | 2024-12-12 | 105533.03 | 6.896 | 9.2137 | 270 | 195 | 175
422009 | А/ВЫК.DPX3 630 4P 630А 36kA/термомагн.расц. | Автоматический выключатель DPX³ 630 - термомагнитный расцепитель - 36 кА - 400 В~ - 4П - 630 А | Legrand | 39 | 1 | ШТ | Под заказ Т1 | Сертифицировано | 2024-12-12 | 105533.04 | 6.89 | 9.2137 | 270 | 195 | 175
422010 | А/ВЫК.DPX3 630 3P+N/2 320А 36kA/термомагн.расц. | Автоматический выключатель DPX³ 630 - термомагнитный расцепитель - 36 кА - 400 В~ - 3П+Н/2 - 320 А | Legrand | 39 | 1 | ШТ | Под заказ Т2 | Сертифицировано | 2024-12-12 | 76571.95 | 6.444 | 9.2137 | 270 | 195 | 175
422011 | А/ВЫК.DPX3 630 3P+N/2 400А 36kA/термомагн.расц. | Автоматический выключатель DPX³ 630 - термомагнитный расцепитель - 36 кА - 400 В~ - 3П+Н/2 - 400 А | Legrand | 39 | 1 | ШТ | Под заказ Т2 | Сертифицировано | 2024-12-12 | 76571.95 | 6.627 | 9.2137 | 270 | 195 | 175
422012 | А/ВЫК.DPX3 630 3P+N/2 500А 36kA/термомагн.расц. | Автоматический выключатель DPX³ 630 - термомагнитный расцепитель - 36 кА - 400 В~ - 3П+Н/2 - 500 А | Legrand | 39 | 1 | ШТ | Под заказ Т2 | Сертифицировано | 2024-12-12 | 105533.03
422013 | А/ВЫК.DPX3 630 3P+N/2 630А 36kA/термомагн.расц. | Автоматический выключатель DPX³ 630 - термомагнитный расцепитель - 36 кА - 400 В~ - 3П+Н/2 - 630 А | Legrand | 39 | 1 | ШТ | Под заказ Т2 | Сертифицировано | 2024-12-12 | 105533.04 | 6.854 | 9.2137 | 270 | 195 | 175
422014 | А/ВЫК.DPX3 630 3P 250А 50kA/термомагн.расц. | Автоматический выключатель DPX³ 630 - термомагнитный расцепитель - 50 кА - 400 В~ - 3П - 250 А | Legrand | 39 | 1 | ШТ | На складе | Сертифицировано | 2024-12-12 | 64702.45 | 5.209 | 9.2137 | 270 | 195 | 175
422015 | А/ВЫК.DPX3 630 3P 320А 50kA/термомагн.расц. | Автоматический выключатель DPX³ 630 - термомагнитный расцепитель - 50 кА - 400 В~ - 3П - 320 А | Legrand | 39 | 1 | ШТ | На складе | Сертифицировано | 2024-12-12 | 65099.42 | 5.225 | 9.2137 | 270 | 195 | 175
422016 | А/ВЫК.DPX3 630 3P 400А 50kA/термомагн.расц. | Автоматический выключатель DPX³ 630 - термомагнитный расцепитель - 50 кА - 400 В~ - 3П - 400 А | Legrand | 39 | 1 | ШТ | На складе | Сертифицировано | 2024-12-12 | 63782.92 | 5.222 | 9.2137 | 270 | 195 | 175
422017 | А/ВЫК.DPX3 630 3P 500А 50kA/термомагн.расц. | Автоматический выключатель DPX³ 630 - термомагнитный расцепитель - 50 кА - 400 В~ - 3П - 500 А | Legrand | 39 | 1 | ШТ | На складе | Сертифицировано | 2024-12-12 | 85009.07 | 5.311 | 7.4594 | 275 | 155 | 175
422018 | А/ВЫК.DPX3 630 3P 630А 50kA/термомагн.расц. | Автоматический выключатель DPX³ 630 - термомагнитный расцепитель - 50 кА - 400 В~ - 3П - 630 А | Legrand | 39 | 1 | ШТ | На складе | Сертифицировано | 2024-12-12 | 86773.18 | 5.45 | 9.2137 | 270 | 195 | 175
422019 | А/ВЫК.DPX3 630 4P 250А 50kA/термомагн.расц. | Автоматический выключатель DPX³ 630 - термомагнитный расцепитель - 50 кА - 400 В~ - 4П - 250 А | Legrand | 39 | 1 | ШТ | Под заказ Т2 | Сертифицировано | 2024-12-12 | 84113.21 | 6.418 | 9.2137 | 270 | 195 | 175
422020 | А/ВЫК.DPX3 630 4P 320А 50kA/термомагн.расц. | Автоматический выключатель DPX³ 630 - термомагнитный расцепитель - 50 кА - 400 В~ - 4П - 320 А | Legrand | 39 | 1 | ШТ | Под заказ Т2 | Сертифицировано | 2024-12-12 | 84629.22 | 6.425 | 9.2137 | 270 | 195 | 175
422021 | А/ВЫК.DPX3 630 4P 400А 50kA/термомагн.расц. | Автоматический выключатель DPX³ 630 - термомагнитный расцепитель - 50 кА - 400 В~ - 4П - 400 А | Legrand | 39 | 1 | ШТ | Под заказ Т2 | Сертифицировано | 2024-12-12 | 82917.8 | 6.431 | 9.2137 | 270 | 195 | 175
422022 | А/ВЫК.DPX3 630 4P 500А 50kA/термомагн.расц. | Автоматический выключатель DPX³ 630 - термомагнитный расцепитель - 50 кА - 400 В~ - 4П - 500 А | Legrand | 39 | 1 | ШТ | Под заказ Т2 | Сертифицировано | 2024-12-12 | 110511.79 | 6.82 | 9.2137 | 270 | 195 | 175
422023 | А/ВЫК.DPX3 630 4P 630А 50kA/термомагн.расц. | Автоматический выключатель DPX³ 630 - термомагнитный расцепитель - 50 кА - 400 В~ - 4П - 630 А | Legrand | 39 | 1 | ШТ | На складе | Сертифицировано | 2024-12-12 | 111069.65 | 6.831 | 9.2137 | 270 | 195 | 175
422024 | А/ВЫК.DPX3 630 3P+N/2 320А 50kA/термомагн.расц. | Автоматический выключатель DPX³ 630 - термомагнитный расцепитель - 50 кА - 400 В~ - 3П+Н/2 - 320 А | Legrand | 39 | 1 | ШТ | Под заказ Т2 | Сертифицировано | 2024-12-12 | 86214
422025 | А/ВЫК.DPX3 630 3P+N/2 400А 50kA/термомагн.расц. | Автоматический выключатель DPX³ 630 - термомагнитный расцепитель - 50 кА - 400 В~ - 3П+Н/2 - 400 А | Legrand | 39 | 1 | ШТ | Под заказ Т2 | Сертифицировано | 2024-12-12 | 89846.1
422026 | А/ВЫК.DPX3 630 3P+N/2 500А 50kA/термомагн.расц. | Автоматический выключатель DPX³ 630 - термомагнитный расцепитель - 50 кА - 400 В~ - 3П+Н/2 - 500 А | Legrand | 39 | 1 | ШТ | Под заказ Т2 | Сертифицировано | 2024-12-12 | 110395.99
422027 | А/ВЫК.DPX3 630 3P+N/2 630А 50kA/термомагн.расц. | Автоматический выключатель DPX³ 630 - термомагнитный расцепитель - 50 кА - 400 В~ - 3П+Н/2 - 630 А | Legrand | 39 | 1 | ШТ | Под заказ Т2 | Сертифицировано | 2024-12-12 | 125778.64
422028 | А/ВЫК.DPX3 630 3P 250А 70kA/термомагн.расц. | Автоматический выключатель DPX³ 630 - термомагнитный расцепитель - 70 кА - 400 В~ - 3П - 250 А | Legrand | 39 | 1 | ШТ | Под заказ Т1 | Сертифицировано | 2024-12-12 | 70367.99 | 5.203 | 9.2137 | 270 | 195 | 175
422029 | А/ВЫК.DPX3 630 3P 320А 70kA /термомагн.расц. | Автоматический выключатель DPX³ 630 - термомагнитный расцепитель - 70 кА - 400 В~ - 3П - 320 А | Legrand | 39 | 1 | ШТ | Под заказ Т1 | Сертифицировано | 2024-12-12 | 96881.22 | 5.202 | 9.2137 | 270 | 195 | 175
422030 | А/ВЫК.DPX3 630 3P 400А 70kA /термомагн.расц. | Автоматический выключатель DPX³ 630 - термомагнитный расцепитель - 70 кА - 400 В~ - 3П - 400 А | Legrand | 39 | 1 | ШТ | Под заказ Т2 | Сертифицировано | 2024-12-12 | 100177.55 | 5.215 | 9.2137 | 270 | 195 | 175
422031 | А/ВЫК.DPX3 630 3P 500А 70kA /термомагн.расц. | Автоматический выключатель DPX³ 630 - термомагнитный расцепитель - 70 кА - 400 В~ - 3П - 500 А | Legrand | 39 | 1 | ШТ | Под заказ Т2 | Сертифицировано | 2024-12-12 | 117703.57 | 5.453 | 9.2137 | 270 | 195 | 175
422032 | А/ВЫК.DPX3 630 3P 630А 70kA /термомагн.расц. | Автоматический выключатель DPX³ 630 - термомагнитный расцепитель - 70 кА - 400 В~ - 3П - 630 А | Legrand | 39 | 1 | ШТ | На складе | Сертифицировано | 2024-12-12 | 103608.6 | 5.445 | 9.2137 | 270 | 195 | 175
422033 | А/ВЫК.DPX3 630 4P 250А 70kA/термомагн.расц. | Автоматический выключатель DPX³ 630 - термомагнитный расцепитель - 70 кА - 400 В~ - 4П - 250 А | Legrand | 39 | 1 | ШТ | Под заказ Т2 | Сертифицировано | 2024-12-12 | 91478.38
422034 | А/ВЫК.DPX3 630 4P 320А 70kA/термомагн.расц. | Автоматический выключатель DPX³ 630 - термомагнитный расцепитель - 70 кА - 400 В~ - 4П - 320 А | Legrand | 39 | 1 | ШТ | Под заказ Т2 | Сертифицировано | 2024-12-12 | 125945.62
422035 | А/ВЫК.DPX3 630 4P 400А 70kA/термомагн.расц. | Автоматический выключатель DPX³ 630 - термомагнитный расцепитель - 70 кА - 400 В~ - 4П - 400 А | Legrand | 39 | 1 | ШТ | Под заказ Т2 | Сертифицировано | 2024-12-12 | 130230.83 | 6.588 | 9.2137 | 270 | 195 | 175
422036 | А/ВЫК.DPX3 630 4P 500А 70kA/термомагн.расц. | Автоматический выключатель DPX³ 630 - термомагнитный расцепитель - 70 кА - 400 В~ - 4П - 500 А | Legrand | 39 | 1 | ШТ | Под заказ Т2 | Сертифицировано | 2024-12-12 | 153014.65 | 6.837 | 9.2137 | 270 | 195 | 175
422037 | А/ВЫК.DPX3 630 4P 630А 70kA/термомагн.расц. | Автоматический выключатель DPX³ 630 - термомагнитный расцепитель - 70 кА - 400 В~ - 4П - 630 А | Legrand | 39 | 1 | ШТ | Под заказ Т2 | Сертифицировано | 2024-12-12 | 134691.2
422038 | А/ВЫК.DPX3 630 3P+N/2 320А 70kA/термомагн.расц. | Автоматический выключатель DPX³ 630 - термомагнитный расцепитель - 70 кА - 400 В~ - 3П+Н/2 - 320 А | Legrand | 39 | 1 | ШТ | Под заказ Т2 | Сертифицировано | 2024-12-12 | 125945.62
422039 | А/ВЫК.DPX3 630 3P+N/2 400А 70kA/термомагн.расц. | Автоматический выключатель DPX³ 630 - термомагнитный расцепитель - 70 кА - 400 В~ - 3П+Н/2 - 400 А | Legrand | 39 | 1 | ШТ | Под заказ Т2 | Сертифицировано | 2024-12-12 | 130230.83 | 6.434 | 9.2137 | 270 | 195 | 175
422040 | А/ВЫК.DPX3 630 3P+N/2 500А 70kA/термомагн.расц. | Автоматический выключатель DPX³ 630 - термомагнитный расцепитель - 70 кА - 400 В~ - 3П+Н/2 - 500 А | Legrand | 39 | 1 | ШТ | Под заказ Т2 | Сертифицировано | 2024-12-12 | 153014.65
422041 | А/ВЫК.DPX3 630 3P+N/2 630А 70kA/термомагн.расц. | Автоматический выключатель DPX³ 630 - термомагнитный расцепитель - 70 кА - 400 В~ - 3П+Н/2 - 630 А | Legrand | 39 | 1 | ШТ | Под заказ Т2 | Сертифицировано | 2024-12-12 | 134691.2 | 6.853 | 9.2137 | 270 | 195 | 175
422042 | А/ВЫК.DPX3 630 3P 250A 100kA/термомагн.расц. | Автоматический выключатель DPX³ 630 - термомагнитный расцепитель - 100 кА - 400 В~ - 3П - 250 А | Legrand | 39 | 1 | ШТ | Под заказ Т2 | Сертифицировано | 2024-12-12 | 72172.31
422043 | А/ВЫК.DPX3 630 3P 320A 100kA/термомагн.расц. | Автоматический выключатель DPX³ 630 - термомагнитный расцепитель - 100 кА - 400 В~ - 3П - 320 А | Legrand | 39 | 1 | ШТ | Под заказ Т2 | Сертифицировано | 2024-12-12 | 107532.67 | 5.21 | 9.2137 | 270 | 195 | 175
422044 | А/ВЫК.DPX3 630 3P 400A 100kA/термомагн.расц. | Автоматический выключатель DPX³ 630 - термомагнитный расцепитель - 100 кА - 400 В~ - 3П - 400 А | Legrand | 39 | 1 | ШТ | Под заказ Т2 | Сертифицировано | 2024-12-12 | 110092.27 | 5.228 | 9.2137 | 270 | 195 | 175
422045 | А/ВЫК.DPX3 630 3P 500A 100kA/термомагн.расц. | Автоматический выключатель DPX³ 630 - термомагнитный расцепитель - 100 кА - 400 В~ - 3П - 500 А | Legrand | 39 | 1 | ШТ | Под заказ Т1 | Сертифицировано | 2024-12-12 | 139517.77 | 5.44 | 9.2137 | 270 | 195 | 175
422046 | А/ВЫК.DPX3 630 3P 630A 100kA/термомагн.расц. | Автоматический выключатель DPX³ 630 - термомагнитный расцепитель - 100 кА - 400 В~ - 3П - 630 А | Legrand | 39 | 1 | ШТ | Под заказ Т2 | Сертифицировано | 2024-12-12 | 126529.24 | 5.441 | 9.2137 | 270 | 195 | 175
422047 | А/ВЫК.DPX3 630 4P 250A 100kA/термомагн.расц. | Автоматический выключатель DPX³ 630 - термомагнитный расцепитель - 100 кА - 400 В~ - 4П - 250 А | Legrand | 39 | 1 | ШТ | Под заказ Т2 | Сертифицировано | 2024-12-12 | 93823.98
422048 | А/ВЫК.DPX3 630 4P 320A 100kA/термомагн.расц. | Автоматический выключатель DPX³ 630 - термомагнитный расцепитель - 100 кА - 400 В~ - 4П - 320 А | Legrand | 39 | 1 | ШТ | Под заказ Т2 | Сертифицировано | 2024-12-12 | 139792.49
422049 | А/ВЫК.DPX3 630 4P 400A 100kA/термомагн.расц. | Автоматический выключатель DPX³ 630 - термомагнитный расцепитель - 100 кА - 400 В~ - 4П - 400 А | Legrand | 39 | 1 | ШТ | Под заказ Т2 | Сертифицировано | 2024-12-12 | 143119.94
422050 | А/ВЫК.DPX3 630 4P 500A 100kA/термомагн.расц. | Автоматический выключатель DPX³ 630 - термомагнитный расцепитель - 100 кА - 400 В~ - 4П - 500 А | Legrand | 39 | 1 | ШТ | Под заказ Т2 | Сертифицировано | 2024-12-12 | 181373.1
422051 | А/ВЫК.DPX3 630 4P 630A 100kA/термомагн.расц. | Автоматический выключатель DPX³ 630 - термомагнитный расцепитель - 100 кА - 400 В~ - 4П - 630 А | Legrand | 39 | 1 | ШТ | Под заказ Т2 | Сертифицировано | 2024-12-12 | 161957.42 | 6.78 | 9.2137 | 270 | 195 | 175
422052 | А/ВЫК.DPX3 630 3P+N/2 320А 100kA/термомагн.расц. | Автоматический выключатель DPX³ 630 - термомагнитный расцепитель-100 кА - 400 В~ - 3П+Н/2 - 320 А | Legrand | 39 | 1 | ШТ | Под заказ Т2 | Сертифицировано | 2024-12-12 | 139792.49
422053 | А/ВЫК.DPX3 630 3P+N/2 400А 100kA/термомагн.расц. | Автоматический выключатель DPX³ 630 - термомагнитный расцепитель-100 кА - 400 В~ - 3П+Н/2 - 400 А | Legrand | 39 | 1 | ШТ | Под заказ Т2 | Сертифицировано | 2024-12-12 | 143119.94
422054 | А/ВЫК.DPX3 630 3P+N/2 500А 100kA/термомагн.расц. | Автоматический выключатель DPX³ 630 - термомагнитный расцепитель-100 кА - 400 В~ - 3П+Н/2 - 500 А | Legrand | 39 | 1 | ШТ | Под заказ Т2 | Сертифицировано | 2024-12-12 | 181373.1
422055 | А/ВЫК.DPX3 630 3P+N/2 630А 100kA/термомагн.расц. | Автоматический выключатель DPX³ 630 - термомагнитный расцепитель-100 кА - 400 В~ - 3П+Н/2 - 630 А | Legrand | 39 | 1 | ШТ | Под заказ Т2 | Сертифицировано | 2024-12-12 | 161957.42
422056 | А/ВЫК.DPX3 630 3P 250А 36kA/эл.расц.S2 | Автоматический выключатель DPX³ 630 - эл. расцепитель S2 - 36 кА - 400 В~ - 3П - 250 А | Legrand | 39 | 1 | ШТ | На складе | Сертифицировано | 2024-12-12 | 80588.6 | 5.618 | 9.2137 | 270 | 195 | 175
422057 | А/ВЫК.DPX3 630 3P 320А 36kA/эл.расц.S2 | Автоматический выключатель DPX³ 630 - эл. расцепитель S2 - 36 кА - 400 В~ - 3П - 320 А | Legrand | 39 | 1 | ШТ | На складе | Сертифицировано | 2024-12-12 | 96706.33 | 5.6 | 9.2137 | 270 | 195 | 175
422058 | А/ВЫК.DPX3 630 3P 400А 36kA/эл.расц.S2 | Автоматический выключатель DPX³ 630 - эл. расцепитель S2 - 36 кА - 400 В~ - 3П - 400 А | Legrand | 39 | 1 | ШТ | На складе | Сертифицировано | 2024-12-12 | 96375.55 | 5.616 | 9.2137 | 270 | 195 | 175
422059 | А/ВЫК.DPX3 630 3P 500А 36kA/эл.расц.S2 | Автоматический выключатель DPX³ 630 - эл. расцепитель S2 - 36 кА - 400 В~ - 3П - 500 А | Legrand | 39 | 1 | ШТ | На складе | Сертифицировано | 2024-12-12 | 117181.94 | 5.941 | 9.2137 | 270 | 195 | 175
422060 | А/ВЫК.DPX3 630 3P 630А 36kA/эл.расц.S2 | Автоматический выключатель DPX³ 630 - эл. расцепитель S2 - 36 кА - 400 В~ - 3П - 630 А | Legrand | 39 | 1 | ШТ | На складе | Сертифицировано | 2024-12-12 | 112345.24 | 5.94 | 9.2137 | 270 | 195 | 175
422061 | А/ВЫК.DPX3 630 4P 250А 36kA/эл.расц.S2 | Автоматический выключатель DPX³ 630 - эл. расцепитель S2 - 36 кА - 400 В~ - 4П - 250 А | Legrand | 39 | 1 | ШТ | Под заказ Т2 | Сертифицировано | 2024-12-12 | 104765.2 | 7.078 | 9.2137 | 270 | 195 | 175
422062 | А/ВЫК.DPX3 630 4P 320А 36kA/эл.расц.S2 | Автоматический выключатель DPX³ 630 - эл. расцепитель S2 - 36 кА - 400 В~ - 4П - 320 А | Legrand | 39 | 1 | ШТ | Под заказ Т2 | Сертифицировано | 2024-12-12 | 125718.24 | 6.903 | 9.2137 | 270 | 195 | 175
422063 | А/ВЫК.DPX3 630 4P 400А 36kA/эл.расц.S2 | Автоматический выключатель DPX³ 630 - эл. расцепитель S2 - 36 кА - 400 В~ - 4П - 400 А | Legrand | 39 | 1 | ШТ | Под заказ Т2 | Сертифицировано | 2024-12-12 | 125288.18 | 7.121 | 9.2137 | 270 | 195 | 175
422064 | А/ВЫК.DPX3 630 4P 500А 36kA/эл.расц.S2 | Автоматический выключатель DPX³ 630 - эл. расцепитель S2 - 36 кА - 400 В~ - 4П - 500 А | Legrand | 39 | 1 | ШТ | Под заказ Т2 | Сертифицировано | 2024-12-12 | 152336.54
422065 | А/ВЫК.DPX3 630 4P 630А 36kA/эл.расц.S2 | Автоматический выключатель DPX³ 630 - эл. расцепитель S2 - 36 кА - 400 В~ - 4П - 630 А | Legrand | 39 | 1 | ШТ | Под заказ Т2 | Сертифицировано | 2024-12-12 | 144925.36 | 8.07 | 9.2137 | 270 | 195 | 175
422066 | А/ВЫК.DPX3 630 3P 250А 50kA/эл.расц.S2 | Автоматический выключатель DPX³ 630 - эл. расцепитель S2 - 50 кА - 400 В~ - 3П - 250 А | Legrand | 39 | 1 | ШТ | На складе | Сертифицировано | 2024-12-12 | 88647.47 | 5.495 | 9.2137 | 270 | 195 | 175
422067 | А/ВЫК.DPX3 630 3P 320А 50kA/эл.расц.S2 | Автоматический выключатель DPX³ 630 - эл. расцепитель S2 - 50 кА - 400 В~ - 3П - 320 А | Legrand | 39 | 1 | ШТ | На складе | Сертифицировано | 2024-12-12 | 106376.99 | 5.585 | 9.2137 | 270 | 195 | 175
422068 | А/ВЫК.DPX3 630 3P 400А 50kA/эл.расц.S2 | Автоматический выключатель DPX³ 630 - эл. расцепитель S2 - 50 кА - 400 В~ - 3П - 400 А | Legrand | 39 | 1 | ШТ | На складе | Сертифицировано | 2024-12-12 | 106013.09 | 6.021 | 7.4594 | 275 | 155 | 175
422069 | А/ВЫК.DPX3 630 3P 500А 50kA/эл.расц.S2 | Автоматический выключатель DPX³ 630 - эл. расцепитель S2 - 50 кА - 400 В~ - 3П - 500 А | Legrand | 39 | 1 | ШТ | На складе | Сертифицировано | 2024-12-12 | 128900.14 | 5.93 | 9.2137 | 270 | 195 | 175
422070 | А/ВЫК.DPX3 630 3P 630А 50kA/эл.расц.S2 | Автоматический выключатель DPX³ 630 - эл. расцепитель S2 - 50 кА - 400 В~ - 3П - 630 А | Legrand | 39 | 1 | ШТ | На складе | Сертифицировано | 2024-12-12 | 123579.77 | 5.938 | 9.2137 | 270 | 195 | 175
422071 | А/ВЫК.DPX3 630 4P 250А 50kA/эл.расц.S2 | Автоматический выключатель DPX³ 630 - эл. расцепитель S2 - 50 кА - 400 В~ - 4П - 250 А | Legrand | 39 | 1 | ШТ | Под заказ Т2 | Сертифицировано | 2024-12-12 | 115241.71
422072 | А/ВЫК.DPX3 630 4P 320А 50kA/эл.расц.S2 | Автоматический выключатель DPX³ 630 - эл. расцепитель S2 - 50 кА - 400 В~ - 4П - 320 А | Legrand | 39 | 1 | ШТ | Под заказ Т2 | Сертифицировано | 2024-12-12 | 138290.06
422073 | А/ВЫК.DPX3 630 4P 400А 50kA/эл.расц.S2 | Автоматический выключатель DPX³ 630 - эл. расцепитель S2 - 50 кА - 400 В~ - 4П - 400 А | Legrand | 39 | 1 | ШТ | Под заказ Т2 | Сертифицировано | 2024-12-12 | 137817.02 | 6.918 | 9.2137 | 270 | 195 | 175
422074 | А/ВЫК.DPX3 630 4P 500А 50kA/эл.расц.S2 | Автоматический выключатель DPX³ 630 - эл. расцепитель S2 - 50 кА - 400 В~ - 4П - 500 А | Legrand | 39 | 1 | ШТ | Под заказ Т2 | Сертифицировано | 2024-12-12 | 167570.17
422075 | А/ВЫК.DPX3 630 4P 630А 50kA/эл.расц.S2 | Автоматический выключатель DPX³ 630 - эл. расцепитель S2 - 50 кА - 400 В~ - 4П - 630 А | Legrand | 39 | 1 | ШТ | Под заказ Т2 | Сертифицировано | 2024-12-12 | 160653.68
422076 | А/ВЫК.DPX3 630 3P 250А 70kA/эл.расц.S2 | Автоматический выключатель DPX³ 630 - эл. расцепитель S2 - 70 кА - 400 В~ - 3П - 250 А | Legrand | 39 | 1 | ШТ | Под заказ Т2 | Сертифицировано | 2024-12-12 | 112701.61 | 5.61 | 9.2137 | 270 | 195 | 175
422077 | А/ВЫК.DPX3 630 3P 320А 70kA/эл.расц.S2 | Автоматический выключатель DPX³ 630 - эл. расцепитель S2 - 70 кА - 400 В~ - 3П - 320 А | Legrand | 39 | 1 | ШТ | На складе | Сертифицировано | 2024-12-12 | 117014.68 | 5.603 | 9.2137 | 270 | 195 | 175
422078 | А/ВЫК.DPX3 630 3P 400А 70kA/эл.расц.S2 | Автоматический выключатель DPX³ 630 - эл. расцепитель S2 - 70 кА - 400 В~ - 3П - 400 А | Legrand | 39 | 1 | ШТ | На складе | Сертифицировано | 2024-12-12 | 116614.4 | 5.629 | 9.2137 | 270 | 195 | 175
422079 | А/ВЫК.DPX3 630 3P 500А 70kA/эл.расц.S2 | Автоматический выключатель DPX³ 630 - эл. расцепитель S2 - 70 кА - 400 В~ - 3П - 500 А | Legrand | 39 | 1 | ШТ | Под заказ Т1 | Сертифицировано | 2024-12-12 | 141790.16 | 5.939 | 9.2137 | 270 | 195 | 175
422080 | А/ВЫК.DPX3 630 3P 630А 70kA/эл.расц.S2 | Автоматический выключатель DPX³ 630 - эл. расцепитель S2 - 70 кА - 400 В~ - 3П - 630 А | Legrand | 39 | 1 | ШТ | На складе | Сертифицировано | 2024-12-12 | 135937.74 | 5.932 | 9.2137 | 270 | 195 | 175
422081 | А/ВЫК.DPX3 630 4P 250А 70kA/эл.расц.S2 | Автоматический выключатель DPX³ 630 - эл. расцепитель S2 - 70 кА - 400 В~ - 4П - 250 А | Legrand | 39 | 1 | ШТ | Под заказ Т2 | Сертифицировано | 2024-12-12 | 146512.08
422082 | А/ВЫК.DPX3 630 4P 320А 70kA/эл.расц.S2 | Автоматический выключатель DPX³ 630 - эл. расцепитель S2 - 70 кА - 400 В~ - 4П - 320 А | Legrand | 39 | 1 | ШТ | Под заказ Т2 | Сертифицировано | 2024-12-12 | 152119.08
422083 | А/ВЫК.DPX3 630 4P 400А 70kA/эл.расц.S2 | Автоматический выключатель DPX³ 630 - эл. расцепитель S2 - 70 кА - 400 В~ - 4П - 400 А | Legrand | 39 | 1 | ШТ | Под заказ Т2 | Сертифицировано | 2024-12-12 | 151598.7
422084 | А/ВЫК.DPX3 630 4P 500А 70kA/эл.расц.S2 | Автоматический выключатель DPX³ 630 - эл. расцепитель S2 - 70 кА - 400 В~ - 4П - 500 А | Legrand | 39 | 1 | ШТ | Под заказ Т2 | Сертифицировано | 2024-12-12 | 184327.2
422085 | А/ВЫК.DPX3 630 4P 630А 70kA/эл.расц.S2 | Автоматический выключатель DPX³ 630 - эл. расцепитель S2 - 70 кА - 400 В~ - 4П - 630 А | Legrand | 39 | 1 | ШТ | Под заказ Т2 | Сертифицировано | 2024-12-12 | 165844.06
422086 | А/ВЫК.DPX3 630 3P 250А 100kA/эл.расц.S2 | Автоматический выключатель DPX³ 630 - эл. расцепитель S2 - 100 кА - 400 В~ - 3П - 250 А | Legrand | 39 | 1 | ШТ | Под заказ Т2 | Сертифицировано | 2024-12-12 | 120590.71 | 5.484 | 9.2137 | 270 | 195 | 175
422087 | А/ВЫК.DPX3 630 3P 320А 100kA/эл.расц.S2 | Автоматический выключатель DPX³ 630 - эл. расцепитель S2 - 100 кА - 400 В~ - 3П - 320 А | Legrand | 39 | 1 | ШТ | Под заказ Т2 | Сертифицировано | 2024-12-12 | 125205.68 | 5.491 | 9.2137 | 270 | 195 | 175
422088 | А/ВЫК.DPX3 630 3P 400А 100kA/эл.расц.S2 | Автоматический выключатель DPX³ 630 - эл. расцепитель S2 - 100 кА - 400 В~ - 3П - 400 А | Legrand | 39 | 1 | ШТ | Под заказ Т2 | Сертифицировано | 2024-12-12 | 124777.39 | 5.62 | 9.2137 | 270 | 195 | 175
422089 | А/ВЫК.DPX3 630 3P 500А 100kA/эл.расц.S2 | Автоматический выключатель DPX³ 630 - эл. расцепитель S2 - 100 кА - 400 В~ - 3П - 500 А | Legrand | 39 | 1 | ШТ | Под заказ Т2 | Сертифицировано | 2024-12-12 | 150297.55 | 5.888 | 9.2137 | 270 | 195 | 175
422090 | А/ВЫК.DPX3 630 3P 630А 100kA/эл.расц.S2 | Автоматический выключатель DPX³ 630 - эл. расцепитель S2 - 100 кА - 400 В~ - 3П - 630 А | Legrand | 39 | 1 | ШТ | На складе | Сертифицировано | 2024-12-12 | 149531.52 | 5.894 | 9.2137 | 270 | 195 | 175
422091 | А/ВЫК.DPX3 630 4P 250А 100kA/эл.расц.S2 | Автоматический выключатель DPX³ 630 - эл. расцепитель S2 - 100 кА - 400 В~ - 4П - 250 А | Legrand | 39 | 1 | ШТ | Под заказ Т2 | Сертифицировано | 2024-12-12 | 156767.93
422092 | А/ВЫК.DPX3 630 4P 320А 100kA/эл.расц.S2 | Автоматический выключатель DPX³ 630 - эл. расцепитель S2 - 100 кА - 400 В~ - 4П - 320 А | Legrand | 39 | 1 | ШТ | Под заказ Т2 | Сертифицировано | 2024-12-12 | 162767.39
422093 | А/ВЫК.DPX3 630 4P 400А 100kA/эл.расц.S2 | Автоматический выключатель DPX³ 630 - эл. расцепитель S2 - 100 кА - 400 В~ - 4П - 400 А | Legrand | 39 | 1 | ШТ | Под заказ Т2 | Сертифицировано | 2024-12-12 | 162210.61
422094 | А/ВЫК.DPX3 630 4P 500А 100kA/эл.расц.S2 | Автоматический выключатель DPX³ 630 - эл. расцепитель S2 - 100 кА - 400 В~ - 4П - 500 А | Legrand | 39 | 1 | ШТ | Под заказ Т2 | Сертифицировано | 2024-12-12 | 195386.82
422095 | А/ВЫК.DPX3 630 4P 630А 100kA/эл.расц.S2 | Автоматический выключатель DPX³ 630 - эл. расцепитель S2 - 100 кА - 400 В~ - 4П - 630 А | Legrand | 39 | 1 | ШТ | Под заказ Т2 | Сертифицировано | 2024-12-12 | 194390.98
422096 | А/ВЫК.DPX3 630 3P 250А 36kA/эл.расц.S2/изм.блок | Автоматический выключатель DPX³ 630 - эл. расц. S2 - с изм. блоком. - 36 кА - 400 В~ - 3П - 250 А | Legrand | 39 | 1 | ШТ | Под заказ Т2 | Сертифицировано | 2024-12-12 | 96706.33 | 5.498 | 9.2137 | 270 | 195 | 175
422097 | А/ВЫК.DPX3 630 3P 320А 36kA/эл.расц.S2/изм.блок | Автоматический выключатель DPX³ 630 - эл. расц. S2 - с изм. блоком. - 36 кА - 400 В~ - 3П - 320 А | Legrand | 39 | 1 | ШТ | На складе | Сертифицировано | 2024-12-12 | 116047.61 | 6.626 | 9.2137 | 270 | 195 | 175
422098 | А/ВЫК.DPX3 630 3P 400А 36kA/эл.расц.S2/изм.блок | Автоматический выключатель DPX³ 630 - эл. расц. S2 - с изм. блоком. - 36 кА - 400 В~ - 3П - 400 А | Legrand | 39 | 1 | ШТ | На складе | Сертифицировано | 2024-12-12 | 115650.65 | 5.362 | 9.2137 | 270 | 195 | 175
422099 | А/ВЫК.DPX3 630 3P 500А 36kA/эл.расц.S2/изм.блок | Автоматический выключатель DPX³ 630 - эл. расц. S2 - с изм. блоком. - 36 кА - 400 В~ - 3П - 500 А | Legrand | 39 | 1 | ШТ | На складе | Сертифицировано | 2024-12-12 | 140618.32 | 5.92 | 9.2137 | 270 | 195 | 175
422100 | А/ВЫК.DPX3 630 3P 630А 36kA/эл.расц.S2/изм.блок | Автоматический выключатель DPX³ 630 - эл. расц. S2 - с изм. блоком. - 36 кА - 400 В~ - 3П - 630 А | Legrand | 39 | 1 | ШТ | На складе | Сертифицировано | 2024-12-12 | 134814.28 | 5.931 | 9.2137 | 270 | 195 | 175
422101 | А/ВЫК.DPX3 630 4P 250А 36kA/эл.расц.S2/изм.блок | Автоматический выключатель DPX³ 630 - эл. расц. S2 - с изм. блоком. - 36 кА - 400 В~ - 4П - 250 А | Legrand | 39 | 1 | ШТ | Под заказ Т2 | Сертифицировано | 2024-12-12 | 125718.24
422102 | А/ВЫК.DPX3 630 4P 320А 36kA/эл.расц.S2/изм.блок | Автоматический выключатель DPX³ 630 - эл. расц. S2 - с изм. блоком. - 36 кА - 400 В~ - 4П - 320 А | Legrand | 39 | 1 | ШТ | Под заказ Т2 | Сертифицировано | 2024-12-12 | 150861.88
422103 | А/ВЫК.DPX3 630 4P 400А 36kA/эл.расц.S2/изм.блок | Автоматический выключатель DPX³ 630 - эл. расц. S2 - с изм. блоком. - 36 кА - 400 В~ - 4П - 400 А | Legrand | 39 | 1 | ШТ | Под заказ Т2 | Сертифицировано | 2024-12-12 | 150345.83 | 6.963 | 9.2137 | 270 | 195 | 175
422104 | А/ВЫК.DPX3 630 4P 500А 36kA/эл.расц.S2/изм.блок | Автоматический выключатель DPX³ 630 - эл. расц. S2 - с изм. блоком. - 36 кА - 400 В~ - 4П - 500 А | Legrand | 39 | 1 | ШТ | Под заказ Т2 | Сертифицировано | 2024-12-12 | 182803.84 | 7.494 | 9.2137 | 270 | 195 | 175
422105 | А/ВЫК.DPX3 630 4P 630А 36kA/эл.расц.S2/изм.блок | Автоматический выключатель DPX³ 630 - эл. расц. S2 - с изм. блоком. - 36 кА - 400 В~ - 4П - 630 А | Legrand | 39 | 1 | ШТ | Под заказ Т2 | Сертифицировано | 2024-12-12 | 175258.58 | 5.931 | 9.2137 | 270 | 195 | 175
422106 | А/ВЫК.DPX3 630 3P 250А 50kA/эл.расц.S2/изм.блок | Автоматический выключатель DPX³ 630 - эл. расц. S2 - с изм. блоком. - 50 кА - 400 В~ - 3П - 250 А | Legrand | 39 | 1 | ШТ | Под заказ Т2 | Сертифицировано | 2024-12-12 | 106376.99 | 5.49 | 9.2137 | 270 | 195 | 175
422107 | А/ВЫК.DPX3 630 3P 320А 50kA/эл.расц.S2/изм.блок | Автоматический выключатель DPX³ 630 - эл. расц. S2 - с изм. блоком. - 50 кА - 400 В~ - 3П - 320 А | Legrand | 39 | 1 | ШТ | Под заказ Т2 | Сертифицировано | 2024-12-12 | 127652.35 | 5.614 | 9.2137 | 270 | 195 | 175
422108 | А/ВЫК.DPX3 630 3P 400А 50kA/эл.расц.S2/изм.блок | Автоматический выключатель DPX³ 630 - эл. расц. S2 - с изм. блоком. - 50 кА - 400 В~ - 3П - 400 А | Legrand | 39 | 1 | ШТ | Под заказ Т2 | Сертифицировано | 2024-12-12 | 127215.7 | 6.021 | 7.4594 | 275 | 155 | 175
422109 | А/ВЫК.DPX3 630 3P 500А 50kA/эл.расц.S2/изм.блок | Автоматический выключатель DPX³ 630 - эл. расц. S2 - с изм. блоком. - 50 кА - 400 В~ - 3П - 500 А | Legrand | 39 | 1 | ШТ | Под заказ Т1 | Сертифицировано | 2024-12-12 | 154680.16 | 5.953 | 9.2137 | 270 | 195 | 175
422110 | А/ВЫК.DPX3 630 3P 630А 50kA/эл.расц.S2/изм.блок | Автоматический выключатель DPX³ 630 - эл. расц. S2 - с изм. блоком. - 50 кА - 400 В~ - 3П - 630 А | Legrand | 39 | 1 | ШТ | Под заказ Т2 | Сертифицировано | 2024-12-12 | 148295.74 | 5.934 | 9.2137 | 270 | 195 | 175
422111 | А/ВЫК.DPX3 630 4P 250А 50kA/эл.расц.S2/изм.блок | Автоматический выключатель DPX³ 630 - эл. расц. S2 - с изм. блоком. - 50 кА - 400 В~ - 4П - 250 А | Legrand | 39 | 1 | ШТ | Под заказ Т2 | Сертифицировано | 2024-12-12 | 138290.06
422112 | А/ВЫК.DPX3 630 4P 320А 50kA/эл.расц.S2/изм.блок | Автоматический выключатель DPX³ 630 - эл. расц. S2 - с изм. блоком. - 50 кА - 400 В~ - 4П - 320 А | Legrand | 39 | 1 | ШТ | Под заказ Т2 | Сертифицировано | 2024-12-12 | 165948.07
422113 | А/ВЫК.DPX3 630 4P 400А 50kA/эл.расц.S2/изм.блок | Автоматический выключатель DPX³ 630 - эл. расц. S2 - с изм. блоком. - 50 кА - 400 В~ - 4П - 400 А | Legrand | 39 | 1 | ШТ | Под заказ Т2 | Сертифицировано | 2024-12-12 | 165380.42 | 7.099 | 9.2137 | 270 | 195 | 175
422114 | А/ВЫК.DPX3 630 4P 500А 50kA/эл.расц.S2/изм.блок | Автоматический выключатель DPX³ 630 - эл. расц. S2 - с изм. блоком. - 50 кА - 400 В~ - 4П - 500 А | Legrand | 39 | 1 | ШТ | Под заказ Т2 | Сертифицировано | 2024-12-12 | 201084.23
422115 | А/ВЫК.DPX3 630 4P 630А 50kA/эл.расц.S2/изм.блок | Автоматический выключатель DPX³ 630 - эл. расц. S2 - с изм. блоком. - 50 кА - 400 В~ - 4П - 630 А | Legrand | 39 | 1 | ШТ | Под заказ Т2 | Сертифицировано | 2024-12-12 | 192784.43
422116 | А/ВЫК.DPX3 630 3P 250А 70kA/эл.расц.S2/изм.блок | Автоматический выключатель DPX³ 630 - эл. расц. S2 - с изм. блоком. - 70 кА - 400 В~ - 3П - 250 А | Legrand | 39 | 1 | ШТ | Под заказ Т2 | Сертифицировано | 2024-12-12 | 117014.68 | 5.49 | 9.2137 | 270 | 195 | 175
422117 | А/ВЫК.DPX3 630 3P 320А 70kA/эл.расц.S2/изм.блок | Автоматический выключатель DPX³ 630 - эл. расц. S2 - с изм. блоком. - 70 кА - 400 В~ - 3П - 320 А | Legrand | 39 | 1 | ШТ | Под заказ Т1 | Сертифицировано | 2024-12-12 | 140417.59 | 5.524 | 9.2137 | 270 | 195 | 175
422118 | А/ВЫК.DPX3 630 3P 400А 70kA/эл.расц.S2/изм.блок | Автоматический выключатель DPX³ 630 - эл. расц. S2 - с изм. блоком. - 70 кА - 400 В~ - 3П - 400 А | Legrand | 39 | 1 | ШТ | Под заказ Т1 | Сертифицировано | 2024-12-12 | 139937.27 | 5.64 | 9.2137 | 270 | 195 | 175
422119 | А/ВЫК.DPX3 630 3P 500А 70kA/эл.расц.S2/изм.блок | Автоматический выключатель DPX³ 630 - эл. расц. S2 - с изм. блоком. - 70 кА - 400 В~ - 3П - 500 А | Legrand | 39 | 1 | ШТ | Под заказ Т2 | Сертифицировано | 2024-12-12 | 170148.2 | 5.943 | 9.2137 | 270 | 195 | 175
422120 | А/ВЫК.DPX3 630 3P 630А 70kA/эл.расц.S2/изм.блок | Автоматический выключатель DPX³ 630 - эл. расц. S2 - с изм. блоком. - 70 кА - 400 В~ - 3П - 630 А | Legrand | 39 | 1 | ШТ | Под заказ Т2 | Сертифицировано | 2024-12-12 | 163125.31 | 5.912 | 9.2137 | 270 | 195 | 175
422121 | А/ВЫК.DPX3 630 4P 250А 70kA/эл.расц.S2/изм.блок | Автоматический выключатель DPX³ 630 - эл. расц. S2 - с изм. блоком. - 70 кА - 400 В~ - 4П - 250 А | Legrand | 39 | 1 | ШТ | Под заказ Т2 | Сертифицировано | 2024-12-12 | 152119.08
422122 | А/ВЫК.DPX3 630 4P 320А 70kA/эл.расц.S2/изм.блок | Автоматический выключатель DPX³ 630 - эл. расц. S2 - с изм. блоком. - 70 кА - 400 В~ - 4П - 320 А | Legrand | 39 | 1 | ШТ | Под заказ Т2 | Сертифицировано | 2024-12-12 | 182542.9
422123 | А/ВЫК.DPX3 630 4P 400А 70kA/эл.расц.S2/изм.блок | Автоматический выключатель DPX³ 630 - эл. расц. S2 - с изм. блоком. - 70 кА - 400 В~ - 4П - 400 А | Legrand | 39 | 1 | ШТ | Под заказ Т2 | Сертифицировано | 2024-12-12 | 181918.46
422124 | А/ВЫК.DPX3 630 4P 500А 70kA/эл.расц.S2/изм.блок | Автоматический выключатель DPX³ 630 - эл. расц. S2 - с изм. блоком. - 70 кА - 400 В~ - 4П - 500 А | Legrand | 39 | 1 | ШТ | Под заказ Т2 | Сертифицировано | 2024-12-12 | 221192.65
422125 | А/ВЫК.DPX3 630 4P 630А 70kA/эл.расц.S2/изм.блок | Автоматический выключатель DPX³ 630 - эл. расц. S2 - с изм. блоком. - 70 кА - 400 В~ - 4П - 630 А | Legrand | 39 | 1 | ШТ | Под заказ Т2 | Сертифицировано | 2024-12-12 | 203906.62
422126 | А/ВЫК.DPX3 630 3P2 50A 100kA/эл.расц.S2/изм.блок | Автоматический выключатель DPX³ 630 - эл. расц. S2 - с изм. блоком. - 100 кА - 400 В~ - 3П - 250 А | Legrand | 39 | 1 | ШТ | Под заказ Т2 | Сертифицировано | 2024-12-12 | 134566.88 | 5.515 | 9.2137 | 270 | 195 | 175
422127 | А/ВЫК.DPX3 630 3P 320A 100kA/эл.расц.S2/изм.блок | Автоматический выключатель DPX³ 630 - эл. расц. S2 - с изм. блоком. - 100 кА - 400 В~ - 3П - 320 А | Legrand | 39 | 1 | ШТ | Под заказ Т2 | Сертифицировано | 2024-12-12 | 161480.26 | 6.07 | 9.2137 | 270 | 195 | 175
422128 | А/ВЫК.DPX3 630 3P 400A 100kA/эл.расц.S2/изм.блок | Автоматический выключатель DPX³ 630 - эл. расц. S2 - с изм. блоком. - 100 кА - 400 В~ - 3П - 400 А | Legrand | 39 | 1 | ШТ | Под заказ Т2 | Сертифицировано | 2024-12-12 | 160927.87 | 5.54 | 9.2137 | 270 | 195 | 175
422129 | А/ВЫК.DPX3 630 3P 500A 100kA/эл.расц.S2/изм.блок | Автоматический выключатель DPX³ 630 - эл. расц. S2 - с изм. блоком. - 100 кА - 400 В~ - 3П - 500 А | Legrand | 39 | 1 | ШТ | Под заказ Т2 | Сертифицировано | 2024-12-12 | 195670.42 | 5.915 | 9.2137 | 270 | 195 | 175
422130 | А/ВЫК.DPX3 630 3P 630A 100kA/эл.расц.S2/изм.блок | Автоматический выключатель DPX³ 630 - эл. расц. S2 - с изм. блоком. - 100 кА - 400 В~ - 3П - 630 А | Legrand | 39 | 1 | ШТ | Под заказ Т2 | Сертифицировано | 2024-12-12 | 179437.8
422131 | А/ВЫК.DPX3 630 4P 250A 100kA/эл.расц.S2/изм.блок | Автоматический выключатель DPX³ 630 - эл. расц. S2 - с изм. блоком. - 100 кА - 400 В~ - 4П - 250 А | Legrand | 39 | 1 | ШТ | Под заказ Т2 | Сертифицировано | 2024-12-12 | 174936.92
422132 | А/ВЫК.DPX3 630 4P 320A 100kA/эл.расц.S2/изм.блок | Автоматический выключатель DPX³ 630 - эл. расц. S2 - с изм. блоком. - 100 кА - 400 В~ - 4П - 320 А | Legrand | 39 | 1 | ШТ | Под заказ Т2 | Сертифицировано | 2024-12-12 | 209924.32
422133 | А/ВЫК.DPX3 630 4P 400A 100kA/эл.расц.S2/изм.блок | Автоматический выключатель DPX³ 630 - эл. расц. S2 - с изм. блоком. - 100 кА - 400 В~ - 4П - 400 А | Legrand | 39 | 1 | ШТ | Под заказ Т2 | Сертифицировано | 2024-12-12 | 209206.21
422134 | А/ВЫК.DPX3 630 4P 500A 100kA/эл.расц.S2/изм.блок | Автоматический выключатель DPX³ 630 - эл. расц. S2 - с изм. блоком. - 100 кА - 400 В~ - 4П - 500 А | Legrand | 39 | 1 | ШТ | Под заказ Т2 | Сертифицировано | 2024-12-12 | 254371.52
422135 | А/ВЫК.DPX3 630 4P 630A 100kA/эл.расц.S2/изм.блок | Автоматический выключатель DPX³ 630 - эл. расц. S2 - с изм. блоком. - 100 кА - 400 В~ - 4П - 630 А | Legrand | 39 | 1 | ШТ | Под заказ Т2 | Сертифицировано | 2024-12-12 | 215325.4
422136 | А/ВЫК.DPX3 630 3P 250А 36kA/эл.расц.Sg | Автоматический выключатель DPX³ 630 - эл. расцепитель Sg - 36 кА - 400 В~ - 3П - 250 А | Legrand | 39 | 1 | ШТ | Под заказ Т2 | Сертифицировано | 2024-12-12 | 84618.05 | 5.49 | 9.2137 | 270 | 195 | 175
422137 | А/ВЫК.DPX3 630 3P 320А 36kA/эл.расц.Sg | Автоматический выключатель DPX³ 630 - эл. расцепитель Sg - 36 кА - 400 В~ - 3П - 320 А | Legrand | 39 | 1 | ШТ | Под заказ Т2 | Сертифицировано | 2024-12-12 | 101541.66 | 5.495 | 9.2137 | 270 | 195 | 175
422138 | А/ВЫК.DPX3 630 3P 400А 36kA/эл.расц.Sg | Автоматический выключатель DPX³ 630 - эл. расцепитель Sg - 36 кА - 400 В~ - 3П - 400 А | Legrand | 39 | 1 | ШТ | Под заказ Т2 | Сертифицировано | 2024-12-12 | 101194.31 | 5.599 | 9.2137 | 270 | 195 | 175
422139 | А/ВЫК.DPX3 630 3P 500А 36kA/эл.расц.Sg | Автоматический выключатель DPX³ 630 - эл. расцепитель Sg - 36 кА - 400 В~ - 3П - 500 А | Legrand | 39 | 1 | ШТ | Под заказ Т2 | Сертифицировано | 2024-12-12 | 123041.05 | 5.92 | 9.2137 | 270 | 195 | 175
422140 | А/ВЫК.DPX3 630 3P 630А 36kA/эл.расц.Sg | Автоматический выключатель DPX³ 630 - эл. расцепитель Sg - 36 кА - 400 В~ - 3П - 630 А | Legrand | 39 | 1 | ШТ | Под заказ Т2 | Сертифицировано | 2024-12-12 | 117962.5 | 5.931 | 9.2137 | 270 | 195 | 175
422141 | А/ВЫК.DPX3 630 4P 250А 36kA/эл.расц.Sg | Автоматический выключатель DPX³ 630 - эл. расцепитель Sg - 36 кА - 400 В~ - 4П - 250 А | Legrand | 39 | 1 | ШТ | Под заказ Т2 | Сертифицировано | 2024-12-12 | 110003.45 | 6.923 | 9.2137 | 270 | 195 | 175
422142 | А/ВЫК.DPX3 630 4P 320А 36kA/эл.расц.Sg | Автоматический выключатель DPX³ 630 - эл. расцепитель Sg - 36 кА - 400 В~ - 4П - 320 А | Legrand | 39 | 1 | ШТ | Под заказ Т2 | Сертифицировано | 2024-12-12 | 132004.14
422143 | А/ВЫК.DPX3 630 4P 400А 36kA/эл.расц.Sg | Автоматический выключатель DPX³ 630 - эл. расцепитель Sg - 36 кА - 400 В~ - 4П - 400 А | Legrand | 39 | 1 | ШТ | Под заказ Т2 | Сертифицировано | 2024-12-12 | 131552.6 | 7.106 | 9.2137 | 270 | 195 | 175
422144 | А/ВЫК.DPX3 630 4P 500А 36kA/эл.расц.Sg | Автоматический выключатель DPX³ 630 - эл. расцепитель Sg - 36 кА - 400 В~ - 4П - 500 А | Legrand | 39 | 1 | ШТ | Под заказ Т2 | Сертифицировано | 2024-12-12 | 159953.36
422145 | А/ВЫК.DPX3 630 4P 630А 36kA/эл.расц.Sg | Автоматический выключатель DPX³ 630 - эл. расцепитель Sg - 36 кА - 400 В~ - 4П - 630 А | Legrand | 39 | 1 | ШТ | Под заказ Т2 | Сертифицировано | 2024-12-12 | 147453.11 | 7.461 | 9.2137 | 270 | 195 | 175
422146 | А/ВЫК.DPX3 630 3P 250А 50kA/эл.расц.Sg | Автоматический выключатель DPX³ 630 - эл. расцепитель Sg - 50 кА - 400 В~ - 3П - 250 А | Legrand | 39 | 1 | ШТ | Под заказ Т2 | Сертифицировано | 2024-12-12 | 92193.4 | 5.488 | 9.2137 | 270 | 195 | 175
422147 | А/ВЫК.DPX3 630 3P 320А 50kA/эл.расц.Sg | Автоматический выключатель DPX³ 630 - эл. расцепитель Sg - 50 кА - 400 В~ - 3П - 320 А | Legrand | 39 | 1 | ШТ | Под заказ Т2 | Сертифицировано | 2024-12-12 | 110632.04 | 5.611 | 9.2137 | 270 | 195 | 175
422148 | А/ВЫК.DPX3 630 3P 400А 50kA/эл.расц.Sg | Автоматический выключатель DPX³ 630 - эл. расцепитель Sg - 50 кА - 400 В~ - 3П - 400 А | Legrand | 39 | 1 | ШТ | Под заказ Т2 | Сертифицировано | 2024-12-12 | 110253.61 | 5.618 | 9.2137 | 270 | 195 | 175
422149 | А/ВЫК.DPX3 630 3P 500А 50kA/эл.расц.Sg | Автоматический выключатель DPX³ 630 - эл. расцепитель Sg - 50 кА - 400 В~ - 3П - 500 А | Legrand | 39 | 1 | ШТ | Под заказ Т2 | Сертифицировано | 2024-12-12 | 134056.15 | 5.94 | 9.2137 | 270 | 195 | 175
422150 | А/ВЫК.DPX3 630 3P 630А 50kA/эл.расц.Sg | Автоматический выключатель DPX³ 630 - эл. расцепитель Sg - 50 кА - 400 В~ - 3П - 630 А | Legrand | 39 | 1 | ШТ | Под заказ Т2 | Сертифицировано | 2024-12-12 | 128522.96 | 5.935 | 9.2137 | 270 | 195 | 175
422151 | А/ВЫК.DPX3 630 4P 250А 50kA/эл.расц.Sg | Автоматический выключатель DPX³ 630 - эл. расцепитель Sg - 50 кА - 400 В~ - 4П - 250 А | Legrand | 39 | 1 | ШТ | Под заказ Т2 | Сертифицировано | 2024-12-12 | 119851.38
422152 | А/ВЫК.DPX3 630 4P 320А 50kA/эл.расц.Sg | Автоматический выключатель DPX³ 630 - эл. расцепитель Sg - 50 кА - 400 В~ - 4П - 320 А | Legrand | 39 | 1 | ШТ | Под заказ Т2 | Сертифицировано | 2024-12-12 | 143821.67
422153 | А/ВЫК.DPX3 630 4P 400А 50kA/эл.расц.Sg | Автоматический выключатель DPX³ 630 - эл. расцепитель Sg - 50 кА - 400 В~ - 4П - 400 А | Legrand | 39 | 1 | ШТ | Под заказ Т2 | Сертифицировано | 2024-12-12 | 143329.69
422154 | А/ВЫК.DPX3 630 4P 500А 50kA/эл.расц.Sg | Автоматический выключатель DPX³ 630 - эл. расцепитель Sg - 50 кА - 400 В~ - 4П - 500 А | Legrand | 39 | 1 | ШТ | Под заказ Т2 | Сертифицировано | 2024-12-12 | 174272.99
422155 | А/ВЫК.DPX3 630 4P 630А 50kA/эл.расц.Sg | Автоматический выключатель DPX³ 630 - эл. расцепитель Sg - 50 кА - 400 В~ - 4П - 630 А | Legrand | 39 | 1 | ШТ | Под заказ Т2 | Сертифицировано | 2024-12-12 | 154227.56 | 7.48 | 9.2137 | 270 | 195 | 175
422156 | А/ВЫК.DPX3 630 3P 250А 70kA/эл.расц.Sg | Автоматический выключатель DPX³ 630 - эл. расцепитель Sg - 70 кА - 400 В~ - 3П - 250 А | Legrand | 39 | 1 | ШТ | Под заказ Т2 | Сертифицировано | 2024-12-12 | 117209.66
422157 | А/ВЫК.DPX3 630 3P 320А 70kA/эл.расц.Sg | Автоматический выключатель DPX³ 630 - эл. расцепитель Sg - 70 кА - 400 В~ - 3П - 320 А | Legrand | 39 | 1 | ШТ | Под заказ Т2 | Сертифицировано | 2024-12-12 | 121695.25 | 5.612 | 9.2137 | 270 | 195 | 175
422158 | А/ВЫК.DPX3 630 3P 400А 70kA/эл.расц.Sg | Автоматический выключатель DPX³ 630 - эл. расцепитель Sg - 70 кА - 400 В~ - 3П - 400 А | Legrand | 39 | 1 | ШТ | Под заказ Т2 | Сертифицировано | 2024-12-12 | 121278.97 | 5.601 | 9.2137 | 270 | 195 | 175
422159 | А/ВЫК.DPX3 630 3P 500А 70kA/эл.расц.Sg | Автоматический выключатель DPX³ 630 - эл. расцепитель Sg - 70 кА - 400 В~ - 3П - 500 А | Legrand | 39 | 1 | ШТ | Под заказ Т2 | Сертифицировано | 2024-12-12 | 147461.76 | 5.915 | 9.2137 | 270 | 195 | 175
422160 | А/ВЫК.DPX3 630 3P 630А 70kA/эл.расц.Sg | Автоматический выключатель DPX³ 630 - эл. расцепитель Sg - 70 кА - 400 В~ - 3П - 630 А | Legrand | 39 | 1 | ШТ | Под заказ Т2 | Сертифицировано | 2024-12-12 | 141375.26 | 5.918 | 9.2137 | 270 | 195 | 175
422161 | А/ВЫК.DPX3 630 4P 250А 70kA/эл.расц.Sg | Автоматический выключатель DPX³ 630 - эл. расцепитель Sg - 70 кА - 400 В~ - 4П - 250 А | Legrand | 39 | 1 | ШТ | Под заказ Т2 | Сертифицировано | 2024-12-12 | 152372.57
422162 | А/ВЫК.DPX3 630 4P 320А 70kA/эл.расц.Sg | Автоматический выключатель DPX³ 630 - эл. расцепитель Sg - 70 кА - 400 В~ - 4П - 320 А | Legrand | 39 | 1 | ШТ | Под заказ Т2 | Сертифицировано | 2024-12-12 | 158203.82
422163 | А/ВЫК.DPX3 630 4P 400А 70kA/эл.расц.Sg | Автоматический выключатель DPX³ 630 - эл. расцепитель Sg - 70 кА - 400 В~ - 4П - 400 А | Legrand | 39 | 1 | ШТ | Под заказ Т2 | Сертифицировано | 2024-12-12 | 157662.68
422164 | А/ВЫК.DPX3 630 4P 500А 70kA/эл.расц.Sg | Автоматический выключатель DPX³ 630 - эл. расцепитель Sg - 70 кА - 400 В~ - 4П - 500 А | Legrand | 39 | 1 | ШТ | Под заказ Т2 | Сертифицировано | 2024-12-12 | 191700.3
422165 | А/ВЫК.DPX3 630 4P 630А 70kA/эл.расц.Sg | Автоматический выключатель DPX³ 630 - эл. расцепитель Sg - 70 кА - 400 В~ - 4П - 630 А | Legrand | 39 | 1 | ШТ | Под заказ Т2 | Сертифицировано | 2024-12-12 | 176719.07 | 7.473 | 9.2137 | 270 | 195 | 175
422166 | А/ВЫК.DPX3 630 3P 250A 100kA/эл.расц.Sg | Автоматический выключатель DPX³ 630 - эл. расцепитель Sg - 100 кА - 400 В~ - 3П - 250 А | Legrand | 39 | 1 | ШТ | Под заказ Т2 | Сертифицировано | 2024-12-12 | 124208.44 | 6.07 | 9.2137 | 270 | 195 | 175
422167 | А/ВЫК.DPX3 630 3P 320A 100kA/эл.расц.Sg | Автоматический выключатель DPX³ 630 - эл. расцепитель Sg - 100 кА - 400 В~ - 3П - 320 А | Legrand | 39 | 1 | ШТ | Под заказ Т2 | Сертифицировано | 2024-12-12 | 128961.88
422168 | А/ВЫК.DPX3 630 3P 400A 100kA/эл.расц.Sg | Автоматический выключатель DPX³ 630 - эл. расцепитель Sg - 100 кА - 400 В~ - 3П - 400 А | Legrand | 39 | 1 | ШТ | Под заказ Т2 | Сертифицировано | 2024-12-12 | 128520.72
422169 | А/ВЫК.DPX3 630 3P 500A 100kA/эл.расц.Sg | Автоматический выключатель DPX³ 630 - эл. расцепитель Sg - 100 кА - 400 В~ - 3П - 500 А | Legrand | 39 | 1 | ШТ | Под заказ Т2 | Сертифицировано | 2024-12-12 | 154806.52
422170 | А/ВЫК.DPX3 630 3P 630A 100kA/эл.расц.Sg | Автоматический выключатель DPX³ 630 - эл. расцепитель Sg - 100 кА - 400 В~ - 3П - 630 А | Legrand | 39 | 1 | ШТ | Под заказ Т2 | Сертифицировано | 2024-12-12 | 154017.47
422171 | А/ВЫК.DPX3 630 4P 250A 100kA/эл.расц.Sg | Автоматический выключатель DPX³ 630 - эл. расцепитель Sg - 100 кА - 400 В~ - 4П - 250 А | Legrand | 39 | 1 | ШТ | Под заказ Т2 | Сертифицировано | 2024-12-12 | 161470.97
422172 | А/ВЫК.DPX3 630 4P 320A 100kA/эл.расц.Sg | Автоматический выключатель DPX³ 630 - эл. расцепитель Sg - 100 кА - 400 В~ - 4П - 320 А | Legrand | 39 | 1 | ШТ | Под заказ Т2 | Сертифицировано | 2024-12-12 | 167650.45
422173 | А/ВЫК.DPX3 630 4P 400A 100kA/эл.расц.Sg | Автоматический выключатель DPX³ 630 - эл. расцепитель Sg - 100 кА - 400 В~ - 4П - 400 А | Legrand | 39 | 1 | ШТ | Под заказ Т2 | Сертифицировано | 2024-12-12 | 167076.92
422174 | А/ВЫК.DPX3 630 4P 500A 100kA/эл.расц.Sg | Автоматический выключатель DPX³ 630 - эл. расцепитель Sg - 100 кА - 400 В~ - 4П - 500 А | Legrand | 39 | 1 | ШТ | Под заказ Т2 | Сертифицировано | 2024-12-12 | 201248.42
422175 | А/ВЫК.DPX3 630 4P 630A 100kA/эл.расц.Sg | Автоматический выключатель DPX³ 630 - эл. расцепитель Sg - 100 кА - 400 В~ - 4П - 630 А | Legrand | 39 | 1 | ШТ | Под заказ Т2 | Сертифицировано | 2024-12-12 | 184820.95
422176 | А/ВЫК.DPX3 630 3P 250A 36kA/эл.расц.Sg/изм.блок | Автоматический выключатель DPX³ 630 - эл. расц. Sg - с изм. блоком. - 36 кА - 400 В~ - 3П - 250 А | Legrand | 39 | 1 | ШТ | Под заказ Т2 | Сертифицировано | 2024-12-12 | 98640.44 | 5.49 | 9.2137 | 270 | 195 | 175
422177 | А/ВЫК.DPX3 630 3P 320A 36kA/эл.расц.Sg/изм.блок | Автоматический выключатель DPX³ 630 - эл. расц. Sg - с изм. блоком. - 36 кА - 400 В~ - 3П - 320 А | Legrand | 39 | 1 | ШТ | На складе | Сертифицировано | 2024-12-12 | 118368.56 | 5.535 | 9.2137 | 270 | 195 | 175
422178 | А/ВЫК.DPX3 630 3P 400A 36kA/эл.расц.Sg/изм.блок | Автоматический выключатель DPX³ 630 - эл. расц. Sg - с изм. блоком. - 36 кА - 400 В~ - 3П - 400 А | Legrand | 39 | 1 | ШТ | На складе | Сертифицировано | 2024-12-12 | 117963.65 | 5.925 | 9.2137 | 270 | 195 | 175
422179 | А/ВЫК.DPX3 630 3P 500A 36kA/эл.расц.Sg/изм.блок | Автоматический выключатель DPX³ 630 - эл. расц. Sg - с изм. блоком. - 36 кА - 400 В~ - 3П - 500 А | Legrand | 39 | 1 | ШТ | Под заказ Т1 | Сертифицировано | 2024-12-12 | 143430.71 | 5.915 | 9.2137 | 270 | 195 | 175
422180 | А/ВЫК.DPX3 630 3P 630A 36kA/эл.расц.Sg/изм.блок | Автоматический выключатель DPX³ 630 - эл. расц. Sg - с изм. блоком. - 36 кА - 400 В~ - 3П - 630 А | Legrand | 39 | 1 | ШТ | Под заказ Т2 | Сертифицировано | 2024-12-12 | 137510.58 | 5.937 | 9.2137 | 270 | 195 | 175
422181 | А/ВЫК.DPX3 630 4P 250A 36kA/эл.расц.Sg/изм.блок | Автоматический выключатель DPX³ 630 - эл. расц. Sg - с изм. блоком. - 36 кА - 400 В~ - 4П - 250 А | Legrand | 39 | 1 | ШТ | Под заказ Т2 | Сертифицировано | 2024-12-12 | 123300.56
422182 | А/ВЫК.DPX3 630 4P 320A 36kA/эл.расц.Sg/изм.блок | Автоматический выключатель DPX³ 630 - эл. расц. Sg - с изм. блоком. - 36 кА - 400 В~ - 4П - 320 А | Legrand | 39 | 1 | ШТ | Под заказ Т2 | Сертифицировано | 2024-12-12 | 147960.68
422183 | А/ВЫК.DPX3 630 4P 400A 36kA/эл.расц.Sg/изм.блок | Автоматический выключатель DPX³ 630 - эл. расц. Sg - с изм. блоком. - 36 кА - 400 В~ - 4П - 400 А | Legrand | 39 | 1 | ШТ | Под заказ Т2 | Сертифицировано | 2024-12-12 | 147454.56 | 6.938 | 9.2137 | 270 | 195 | 175
422184 | А/ВЫК.DPX3 630 4P 500A 36kA/эл.расц.Sg/изм.блок | Автоматический выключатель DPX³ 630 - эл. расц. Sg - с изм. блоком. - 36 кА - 400 В~ - 4П - 500 А | Legrand | 39 | 1 | ШТ | Под заказ Т2 | Сертифицировано | 2024-12-12 | 172116.83
422185 | А/ВЫК.DPX3 630 4P 630A 36kA/эл.расц.Sg/изм.блок | Автоматический выключатель DPX³ 630 - эл. расц. Sg - с изм. блоком. - 36 кА - 400 В~ - 4П - 630 А | Legrand | 39 | 1 | ШТ | Под заказ Т2 | Сертифицировано | 2024-12-12 | 165012.68
422186 | А/ВЫК.DPX3 630 3P 250A 50kA/эл.расц.Sg/изм.блок | Автоматический выключатель DPX³ 630 - эл. расц. Sg - с изм. блоком. - 50 кА - 400 В~ - 3П - 250 А | Legrand | 39 | 1 | ШТ | Под заказ Т2 | Сертифицировано | 2024-12-12 | 109568.28 | 6.07 | 9.2137 | 270 | 195 | 175
422187 | А/ВЫК.DPX3 630 3P 320A 50kA/эл.расц.Sg/изм.блок | Автоматический выключатель DPX³ 630 - эл. расц. Sg - с изм. блоком. - 50 кА - 400 В~ - 3П - 320 А | Legrand | 39 | 1 | ШТ | Под заказ Т2 | Сертифицировано | 2024-12-12 | 131481.94 | 5.49 | 9.2137 | 270 | 195 | 175
422188 | А/ВЫК.DPX3 630 3P 400A 50kA/эл.расц.Sg/изм.блок | Автоматический выключатель DPX³ 630 - эл. расц. Sg - с изм. блоком. - 50 кА - 400 В~ - 3П - 400 А | Legrand | 39 | 1 | ШТ | Под заказ Т1 | Сертифицировано | 2024-12-12 | 131032.16 | 5.617 | 9.2137 | 270 | 195 | 175
422189 | А/ВЫК.DPX3 630 3P 500A 50kA/эл.расц.Sg/изм.блок | Автоматический выключатель DPX³ 630 - эл. расц. Sg - с изм. блоком. - 50 кА - 400 В~ - 3П - 500 А | Legrand | 39 | 1 | ШТ | Под заказ Т2 | Сертифицировано | 2024-12-12 | 159320.58 | 5.956 | 9.2137 | 270 | 195 | 175
422190 | А/ВЫК.DPX3 630 3P 630A 50kA/эл.расц.Sg/изм.блок | Автоматический выключатель DPX³ 630 - эл. расц. Sg - с изм. блоком. - 50 кА - 400 В~ - 3П - 630 А | Legrand | 39 | 1 | ШТ | Под заказ Т1 | Сертифицировано | 2024-12-12 | 152744.59 | 5.92 | 9.2137 | 270 | 195 | 175
422191 | А/ВЫК.DPX3 630 4P 250A 50kA/эл.расц.Sg/изм.блок | Автоматический выключатель DPX³ 630 - эл. расц. Sg - с изм. блоком. - 50 кА - 400 В~ - 4П - 250 А | Legrand | 39 | 1 | ШТ | Под заказ Т2 | Сертифицировано | 2024-12-12 | 136960.34
422192 | А/ВЫК.DPX3 630 4P 320A 50kA/эл.расц.Sg/изм.блок | Автоматический выключатель DPX³ 630 - эл. расц. Sg - с изм. блоком. - 50 кА - 400 В~ - 4П - 320 А | Legrand | 39 | 1 | ШТ | Под заказ Т2 | Сертифицировано | 2024-12-12 | 164352.4
422193 | А/ВЫК.DPX3 630 4P 400A 50kA/эл.расц.Sg/изм.блок | Автоматический выключатель DPX³ 630 - эл. расц. Sg - с изм. блоком. - 50 кА - 400 В~ - 4П - 400 А | Legrand | 39 | 1 | ШТ | Под заказ Т2 | Сертифицировано | 2024-12-12 | 163790.22
422194 | А/ВЫК.DPX3 630 4P 500A 50kA/эл.расц.Sg/изм.блок | Автоматический выключатель DPX³ 630 - эл. расц. Sg - с изм. блоком. - 50 кА - 400 В~ - 4П - 500 А | Legrand | 39 | 1 | ШТ | Под заказ Т2 | Сертифицировано | 2024-12-12 | 199150.72
422195 | А/ВЫК.DPX3 630 4P 630A 50kA/эл.расц.Sg/изм.блок | Автоматический выключатель DPX³ 630 - эл. расц. Sg - с изм. блоком. - 50 кА - 400 В~ - 4П - 630 А | Legrand | 39 | 1 | ШТ | Под заказ Т2 | Сертифицировано | 2024-12-12 | 183293.52
422196 | А/ВЫК.DPX3 630 3P 250A 70kA/эл.расц.Sg/изм.блок | Автоматический выключатель DPX³ 630 - эл. расц. Sg - с изм. блоком. - 70 кА - 400 В~ - 3П - 250 А | Legrand | 39 | 1 | ШТ | Под заказ Т2 | Сертифицировано | 2024-12-12 | 119354.96
422197 | А/ВЫК.DPX3 630 3P 320A 70kA/эл.расц.Sg/изм.блок | Автоматический выключатель DPX³ 630 - эл. расц. Sg - с изм. блоком. - 70 кА - 400 В~ - 3П - 320 А | Legrand | 39 | 1 | ШТ | Под заказ Т2 | Сертифицировано | 2024-12-12 | 143225.95 | 5.613 | 9.2137 | 270 | 195 | 175
422198 | А/ВЫК.DPX3 630 3P 400A 70kA/эл.расц.Sg/изм.блок | Автоматический выключатель DPX³ 630 - эл. расц. Sg - с изм. блоком. - 70 кА - 400 В~ - 3П - 400 А | Legrand | 39 | 1 | ШТ | Под заказ Т2 | Сертифицировано | 2024-12-12 | 142736.03 | 5.52 | 9.2137 | 270 | 195 | 175
422199 | А/ВЫК.DPX3 630 3P 500A 70kA/эл.расц.Sg/изм.блок | Автоматический выключатель DPX³ 630 - эл. расц. Sg - с изм. блоком. - 70 кА - 400 В~ - 3П - 500 А | Legrand | 39 | 1 | ШТ | Под заказ Т2 | Сертифицировано | 2024-12-12 | 173551.18 | 5.928 | 9.2137 | 270 | 195 | 175
422200 | А/ВЫК.DPX3 630 3P 630A 70kA/эл.расц.Sg/изм.блок | Автоматический выключатель DPX³ 630 - эл. расц. Sg - с изм. блоком. - 70 кА - 400 В~ - 3П - 630 А | Legrand | 39 | 1 | ШТ | Под заказ Т2 | Сертифицировано | 2024-12-12 | 166387.81 | 5.937 | 9.2137 | 270 | 195 | 175
422201 | А/ВЫК.DPX3 630 4P 250A 70kA/эл.расц.Sg/изм.блок | Автоматический выключатель DPX³ 630 - эл. расц. Sg - с изм. блоком. - 70 кА - 400 В~ - 4П - 250 А | Legrand | 39 | 1 | ШТ | Под заказ Т2 | Сертифицировано | 2024-12-12 | 149193.71
422202 | А/ВЫК.DPX3 630 4P 320A 70kA/эл.расц.Sg/изм.блок | Автоматический выключатель DPX³ 630 - эл. расц. Sg - с изм. блоком. - 70 кА - 400 В~ - 4П - 320 А | Legrand | 39 | 1 | ШТ | Под заказ Т2 | Сертифицировано | 2024-12-12 | 179032.44
422203 | А/ВЫК.DPX3 630 4P 400A 70kA/эл.расц.Sg/изм.блок | Автоматический выключатель DPX³ 630 - эл. расц. Sg - с изм. блоком. - 70 кА - 400 В~ - 4П - 400 А | Legrand | 39 | 1 | ШТ | Под заказ Т2 | Сертифицировано | 2024-12-12 | 178420.03
422204 | А/ВЫК.DPX3 630 4P 500A 70kA/эл.расц.Sg/изм.блок | Автоматический выключатель DPX³ 630 - эл. расц. Sg - с изм. блоком. - 70 кА - 400 В~ - 4П - 500 А | Legrand | 39 | 1 | ШТ | Под заказ Т2 | Сертифицировано | 2024-12-12 | 216938.95 | 7.798 | 9.2137 | 270 | 195 | 175
422205 | А/ВЫК.DPX3 630 4P 630A 70kA/эл.расц.Sg/изм.блок | Автоматический выключатель DPX³ 630 - эл. расц. Sg - с изм. блоком. - 70 кА - 400 В~ - 4П - 630 А | Legrand | 39 | 1 | ШТ | Под заказ Т2 | Сертифицировано | 2024-12-12 | 207984.74
422206 | А/ВЫК.DPX3 630 3P 250A 100kA/эл.расц.Sg/изм.блок | Автоматический выключатель DPX³ 630 - эл. расц. Sg - с изм. блоком. - 100 кА - 400 В~ - 3П - 250 А | Legrand | 39 | 1 | ШТ | Под заказ Т2 | Сертифицировано | 2024-12-12 | 138603.86 | 5.44 | 7.4594 | 275 | 155 | 175
422207 | А/ВЫК.DPX3 630 3P 320A 100kA/эл.расц.Sg/изм.блок | Автоматический выключатель DPX³ 630 - эл. расц. Sg - с изм. блоком. - 100 кА - 400 В~ - 3П - 320 А | Legrand | 39 | 1 | ШТ | Под заказ Т2 | Сертифицировано | 2024-12-12 | 166324.64 | 5.432 | 7.4594 | 275 | 155 | 175
422208 | А/ВЫК.DPX3 630 3P 400A 100kA/эл.расц.Sg/изм.блок | Автоматический выключатель DPX³ 630 - эл. расц. Sg - с изм. блоком. - 100 кА - 400 В~ - 3П - 400 А | Legrand | 39 | 1 | ШТ | Под заказ Т2 | Сертифицировано | 2024-12-12 | 165755.7 | 5.444 | 7.4594 | 275 | 155 | 175
422209 | А/ВЫК.DPX3 630 3P 500A 100kA/эл.расц.Sg/изм.блок | Автоматический выключатель DPX³ 630 - эл. расц. Sg - с изм. блоком. - 100 кА - 400 В~ - 3П - 500 А | Legrand | 39 | 1 | ШТ | Под заказ Т2 | Сертифицировано | 2024-12-12 | 201540.52 | 5.844 | 7.4594 | 275 | 155 | 175
422210 | А/ВЫК.DPX3 630 3P 630A 100kA/эл.расц.Sg/изм.блок | Автоматический выключатель DPX³ 630 - эл. расц. Sg - с изм. блоком. - 100 кА - 400 В~ - 3П - 630 А | Legrand | 39 | 1 | ШТ | Под заказ Т2 | Сертифицировано | 2024-12-12 | 183026.58 | 5.856 | 9.2137 | 270 | 195 | 175
422211 | А/ВЫК.DPX3 630 4P 250A 100kA/эл.расц.Sg/изм.блок | Автоматический выключатель DPX³ 630 - эл. расц. Sg - с изм. блоком. - 100 кА - 400 В~ - 4П - 250 А | Legrand | 39 | 1 | ШТ | Под заказ Т2 | Сертифицировано | 2024-12-12 | 166324.64 | 6.961 | 9.2137 | 270 | 195 | 175
422212 | А/ВЫК.DPX3 630 4P 320A 100kA/эл.расц.Sg/изм.блок | Автоматический выключатель DPX³ 630 - эл. расц. Sg - с изм. блоком. - 100 кА - 400 В~ - 4П - 320 А | Legrand | 39 | 1 | ШТ | Под заказ Т2 | Сертифицировано | 2024-12-12 | 199589.58 | 6.981 | 9.2137 | 270 | 195 | 175
422213 | А/ВЫК.DPX3 630 4P 400A 100kA/эл.расц.Sg/изм.блок | Автоматический выключатель DPX³ 630 - эл. расц. Sg - с изм. блоком. - 100 кА - 400 В~ - 4П - 400 А | Legrand | 39 | 1 | ШТ | Под заказ Т2 | Сертифицировано | 2024-12-12 | 198906.85 | 6.955 | 9.2137 | 270 | 195 | 175
422214 | А/ВЫК.DPX3 630 4P 500A 100kA/эл.расц.Sg/изм.блок | Автоматический выключатель DPX³ 630 - эл. расц. Sg - с изм. блоком. - 100 кА - 400 В~ - 4П - 500 А | Legrand | 39 | 1 | ШТ | Под заказ Т2 | Сертифицировано | 2024-12-12 | 241848.64 | 7.51 | 9.2137 | 270 | 195 | 175
422215 | А/ВЫК.DPX3 630 4P 630A 100kA/эл.расц.Sg/изм.блок | Автоматический выключатель DPX³ 630 - эл. расц. Sg - с изм. блоком. - 100 кА - 400 В~ - 4П - 630 А | Legrand | 39 | 1 | ШТ | Под заказ Т2 | Сертифицировано | 2024-12-12 | 219631.9 | 7.512 | 9.2137 | 270 | 195 | 175
422216 | ВЫК-РАЗЪЕД. DPX3 630-I 3P 400A | Выключатель-разъединитель DPX³ 630-I 3P 400A | Legrand | 39 | 1 | ШТ | На складе | Сертифицировано | 2024-12-22 | 72469.25 | 5.073 | 9.2137 | 270 | 195 | 175
422217 | ВЫК-РАЗЪЕД. DPX3 630-I 3P 630A | Выключатель-разъединитель DPX³ 630-I 3P 630A | Legrand | 39 | 1 | ШТ | На складе | Сертифицировано | 2024-12-22 | 84857.36 | 5.304 | 9.2137 | 270 | 195 | 175
422218 | ВЫК-РАЗЪЕД.DPX3 630-I 4P 400A | Выключатель-разъединитель DPX³ 630-I 4P 400A | Legrand | 39 | 1 | ШТ | Под заказ Т2 | Сертифицировано | 2024-12-22 | 92292.77 | 6.402 | 9.2137 | 270 | 195 | 175
422219 | ВЫК-РАЗЪЕД DPX3 630-I 4P 630A | Выключатель-разъединитель DPX³ 630-I 4P 630A | Legrand | 39 | 1 | ШТ | Под заказ Т2 | Сертифицировано | 2024-12-22 | 110314.56 | 6.708 | 9.2137 | 270 | 195 | 175
422220 | DPX3 630 К-кт выводов6шт втыч. | DPX³ 630 Комплект выводов 6 шт. для съёмного/выкатного исполнения | Legrand | 39 | 1 | Комплект | На складе | Сертифицировано | 2024-12-12 | 4592.74 | 1.215 | 2.6676 | 190 | 120 | 117
422221 | DPX3 630 К-кт выводов8шт втыч. | DPX³ 630 Комплект выводов 8 шт. для съёмного/выкатного исполнения | Legrand | 39 | 1 | Комплект | Под заказ Т2 | Сертифицировано | 2024-12-12 | 11366.34 | 1.485 | 2.6676 | 190 | 120 | 117
422222 | DPX3 630Основ-е 3P подкл.спер. | DPX³ 630 Основание 3P подключение спереди | Legrand | 39 | 1 | ШТ | На складе | Сертифицировано | 2024-12-12 | 7545.22 | 2.996 | 33.81 | 552 | 245 | 250
422223 | DPX3 630Основ-е 4P подкл.спер. | DPX³ 630 Основание 4P подключение спереди | Legrand | 39 | 1 | ШТ | Под заказ Т2 | Сертифицировано | 2024-12-12 | 22101.22 | 6.152 | 33.3139 | 555 | 245 | 245
422224 | DPX3 630Основ-е 3P подкл.сзади | DPX³ 630 Основание 3P подключение сзади | Legrand | 39 | 1 | ШТ | На складе | Сертифицировано | 2024-12-12 | 15786.59 | 2.87 | 7.696 | 296 | 200 | 130
422225 | DPX3 630Основ-е 4P подкл.сзади | DPX³ 630 Основание 4P подключение сзади | Legrand | 39 | 1 | ШТ | Под заказ Т2 | Сертифицировано | 2024-12-12 | 22101.22
422226 | DPX3 630Осн-е диф.4P подкл.сп. | DPX³ 630 Основание дифф. 4P подключение спереди | Legrand | 39 | 1 | ШТ | Под заказ Т2 | Сертифицировано | 2024-12-12 | 15155.1 | 6.782 | 33.7512 | 560 | 245 | 246
422227 | DPX3 630Осн-е диф.4P подкл.сз. | DPX³ 630 Основание дифф. 4P подключение сзади | Legrand | 39 | 1 | ШТ | Под заказ Т2 | Сертифицировано | 2024-12-12 | 20206.8
422228 | DPX3 630К-кт 2 шт вын.рукоят. | DPX³ 630 Комплект из 2 ручек для извлечения | Legrand | 39 | 1 | Комплект | На складе | Сертифицировано | 2024-12-12 | 13461.28 | 0.456 | 1.5658 | 92 | 115 | 148
422229 | DPX3 630К-кт соединит. 24пин | DPX³ 630 Комплект Разъёмов цепей вспомогательных устройств (24-контактных) | Legrand | 39 | 1 | Комплект | На складе | Сертифицировано | 2024-12-12 | 3904.79 | 0.188 | 0.91728 | 130 | 98 | 72
422230 | DPX3 630Авт.вспом.контакт.вык. | DPX³ 630 Вспомогательные контакты для выкатного исполнения | Legrand | 39 | 1 | ШТ | На складе | Сертифицировано | 2024-12-12 | 10547.08 | 0.272 | 1.5008 | 115 | 90 | 145
422231 | DPX3 630 Осн.выкат. 3P | DPX³ 630 Основание выкатное 3P | Legrand | 39 | 1 | ШТ | На складе | Сертифицировано | 2024-12-12 | 16402.64 | 3.562 | 20.8743 | 398 | 298 | 176
422232 | DPX3 630 Осн.выкат. 4P | DPX³ 630 Основание выкатное 4P | Legrand | 39 | 1 | ШТ | Под заказ Т2 | Сертифицировано | 2024-12-12 | 19575.36 | 5.898 | 20.8743 | 398 | 298 | 176
422233 | DPX3 630 Осн.выкат.4P диф.защ. | DPX³ 630 Основание выкатное 4P диф.защ. | Legrand | 39 | 1 | ШТ | Под заказ Т2 | Сертифицировано | 2024-12-12 | 19575.36
422234 | DPX3 630 Клеммн.крышк.2 шт. 3P | DPX³ 630 Клеммные крышки 2 шт. 3P | Legrand | 39 | 1 | ШТ | На складе | Сертифицировано | 2024-12-12 | 2410.76 | 0.058 | 0.59644 | 148 | 65 | 62
422235 | DPX3 630 Клеммн.крышк.2шт. 4P | DPX³ 630 Клеммные крышки 2 шт. 4P | Legrand | 39 | 1 | ШТ | Под заказ Т2 | Сертифицировано | 2024-12-12 | 3013.44 | 0.071 | 0.65835 | 210 | 57 | 55
422236 | DPX3 630вык Пластина сигн.конт | DPX3 630 - Выкатное исполнение - Пластина для монтажа сигнальных контактов | Legrand | 39 | 1 | ШТ | На складе | Сертифицировано | 2024-12-12 | 2050.99 | 0.097 | 0.42739 | 106 | 72 | 56
422237 | DPX3 630съем Пластина сигн.кон | DPX3 630 - Съемное исполнение - Пластина для монтажа сигнальных контактов | Legrand | 39 | 1 | ШТ | На складе | Сертифицировано | 2024-12-12 | 2050.99 | 0.019 | 0.1053 | 65 | 60 | 27
422239 | DPX3 630-1600 нез.расц.~24В | DPX³ 630-1600 Независимый расцепитель ~24В | Legrand | 39 | 1 | ШТ | На складе | Сертифицировано | 2024-12-12 | 9791.76 | 0.082 | 0.30964 | 108 | 61 | 47
422240 | DPX3 630-1600 нез.расц.~48В | DPX³ 630-1600 Независимый расцепитель ~48В | Legrand | 39 | 1 | ШТ | Под заказ Т2 | Сертифицировано | 2024-12-12 | 4712.87
422241 | DPX3 630-1600 нез.расц.~110В | DPX³ 630-1600 Независимый расцепитель ~110В | Legrand | 39 | 1 | ШТ | Под заказ Т2 | Сертифицировано | 2023-12-02 | 7898.95 | 0.083 | 0.30964 | 108 | 61 | 47
422242 | DPX3 630-1600 нез.расц.~220В | DPX³ 630-1600 Независимый расцепитель ~220В | Legrand | 39 | 1 | ШТ | На складе | Сертифицировано | 2023-12-02 | 5117.47 | 0.083 | 0.30964 | 108 | 61 | 47
422243 | DPX3 630-1600 нез.расц.~400В | DPX³ 630-1600 Независимый расцепитель ~400В | Legrand | 39 | 1 | ШТ | Под заказ Т2 | Сертифицировано | 2023-12-02 | 8874.64 | 0.083 | 0.30964 | 108 | 61 | 47
422244 | DPX3 630-1600 расцеп.мин.U=24В | DPX³ 630-1600 Расцепитель минимального напряжения =24В | Legrand | 39 | 1 | ШТ | Под заказ Т2 | Сертифицировано | 2024-12-12 | 10362.04
422245 | DPX3 630-1600 расцеп.мин.U~24В | DPX³ 630-1600 Расцепитель минимального напряжения ~24В | Legrand | 39 | 1 | ШТ | Под заказ Т2 | Сертифицировано | 2024-12-12 | 13492.36 | 0.093 | 0.30964 | 108 | 61 | 47
422246 | DPX3 630-1600 расцеп.мин.U~48В | DPX³ 630-1600 Расцепитель минимального напряжения ~48В | Legrand | 39 | 1 | ШТ | Под заказ Т2 | Сертифицировано | 2024-12-12 | 12396.78 | 0.093 | 0.30964 | 108 | 61 | 47
422247 | DPX3 630-1600 расц.мин.U~110В | DPX³ 630-1600 Расцепитель минимального напряжения ~110В | Legrand | 39 | 1 | ШТ | Под заказ Т2 | Сертифицировано | 2023-12-02 | 13067.62 | 0.092 | 0.30964 | 108 | 61 | 47
422248 | DPX3 630-1600 расц.мин.U~220В | DPX³ 630-1600 Расцепитель минимального напряжения ~220В | Legrand | 39 | 1 | ШТ | На складе | Сертифицировано | 2023-12-02 | 14472.85 | 0.095 | 0.30964 | 108 | 61 | 47
422249 | DPX3 630-1600 расц.мин.U~220В | DPX³ 630-1600 Расцепитель минимального напряжения ~220В | Legrand | 39 | 1 | ШТ | Под заказ Т2 | Сертифицировано | 2023-12-02 | 10362.04
422251 | А/ВЫК.DPX3 1600 3P 630А 36kA/термомагн.расц. | Автоматический выключатель DPX³ 1600 - термомагн. расц. - 36 кА - 400 В~ - 3П - 630 А | Legrand | 39 | 1 | ШТ | Под заказ Т2 | Сертифицировано | 2024-12-12 | 126885.38 | 13.85 | 47.6 | 400 | 350 | 340
422252 | А/ВЫК.DPX3 1600 3P 800А 36kA/термомагн.расц. | Автоматический выключатель DPX³ 1600 - термомагн. расц. - 36 кА - 400 В~ - 3П - 800 А | Legrand | 39 | 1 | ШТ | На складе | Сертифицировано | 2024-12-12 | 125235.88 | 13.869 | 47.6 | 400 | 350 | 340
422253 | А/ВЫК.DPX3 1600 3P 1000А 36kA/термомагн.расц. | Автоматический выключатель DPX³ 1600 - термомагн. расц. - 36 кА - 400 В~ - 3П - 1000 А | Legrand | 39 | 1 | ШТ | На складе | Сертифицировано | 2024-12-12 | 142575.53 | 14.911 | 47.6 | 400 | 350 | 340
422254 | А/ВЫК.DPX3 1600 3P 1250А 36kA/термомагн.расц. | Автоматический выключатель DPX³ 1600 - термомагн. расц. - 36 кА - 400 В~ - 3П - 1250 А | Legrand | 39 | 1 | ШТ | На складе | Сертифицировано | 2024-12-12 | 156082.67 | 14.919 | 45.276 | 392 | 350 | 330
422256 | А/ВЫК.DPX3 1600 4P 630А 36kA/термомагн.расц. | Автоматический выключатель DPX³ 1600 - термомагн. расц. - 36 кА - 400 В~ - 4П - 630 А | Legrand | 39 | 1 | ШТ | Под заказ Т2 | Сертифицировано | 2024-12-12 | 164951.02 | 17.408 | 47.6 | 400 | 350 | 340
422257 | А/ВЫК.DPX3 1600 4P 800А 36kA/термомагн.расц. | Автоматический выключатель DPX³ 1600 - термомагн. расц. - 36 кА - 400 В~ - 4П - 800 А | Legrand | 39 | 1 | ШТ | Под заказ Т2 | Сертифицировано | 2024-12-12 | 162806.63 | 17.498 | 47.6 | 400 | 350 | 340
422258 | А/ВЫК.DPX3 1600 4P 1000А 36kA/термомагн.расц. | Автоматический выключатель DPX³ 1600 - термомагн. расц. - 36 кА - 400 В~ - 4П - 1000 А | Legrand | 39 | 1 | ШТ | Под заказ Т2 | Сертифицировано | 2024-12-12 | 185348.17 | 18.4 | 47.6 | 400 | 350 | 340
422259 | А/ВЫК.DPX3 1600 4P 1250А 36kA/термомагн.расц. | Автоматический выключатель DPX³ 1600 - термомагн. расц. - 36 кА - 400 В~ - 4П - 1250 А | Legrand | 39 | 1 | ШТ | Под заказ Т2 | Сертифицировано | 2024-12-12 | 202907.47
422260 | А/ВЫК.DPX3 1600 3P+N/2 1000А 36kA/термомагн.расц. | Автоматический выключатель DPX³ 1600 - термомагн. расц.-36 кА - 400 В~ - 3П+Н/2 - 1000 А | Legrand | 39 | 1 | ШТ | Под заказ Т2 | Сертифицировано | 2024-12-12 | 185348.17
422261 | А/ВЫК.DPX3 1600 3P+N/2 1250А 36kA/термомагн.расц. | Автоматический выключатель DPX³ 1600 - термомагн. расц.-36 кА - 400 В~ - 3П+Н/2 - 1250 А | Legrand | 39 | 1 | ШТ | Под заказ Т2 | Сертифицировано | 2024-12-12 | 202907.47
422263 | А/ВЫК.DPX3 1600 3P 630А 50kA/термомагн.расц. | Автоматический выключатель DPX³ 1600 - термомагн. расц. - 50 кА - 400 В~ - 3П - 630 А | Legrand | 39 | 1 | ШТ | Под заказ Т2 | Сертифицировано | 2024-12-12 | 155082.17 | 13.851 | 47.6 | 400 | 350 | 340
422264 | А/ВЫК.DPX3 1600 3P 800А 50kA/термомагн.расц. | Автоматический выключатель DPX³ 1600 - термомагн. расц. - 50 кА - 400 В~ - 3П - 800 А | Legrand | 39 | 1 | ШТ | На складе | Сертифицировано | 2024-12-12 | 137759.46 | 13.851 | 47.6 | 400 | 350 | 340
422265 | А/ВЫК.DPX3 1600 3P 1000А 50kA/термомагн.расц. | Автоматический выключатель DPX³ 1600 - термомагн. расц. - 50 кА - 400 В~ - 3П - 1000 А | Legrand | 39 | 1 | ШТ | На складе | Сертифицировано | 2024-12-12 | 159684.6 | 14.036 | 47.6 | 400 | 350 | 340
422266 | А/ВЫК.DPX3 1600 3P 1250А 50kA/термомагн.расц. | Автоматический выключатель DPX³ 1600 - термомагн. расц. - 50 кА - 400 В~ - 3П - 1250 А | Legrand | 39 | 1 | ШТ | На складе | Сертифицировано | 2024-12-12 | 174812.6 | 14.805 | 47.6 | 400 | 350 | 340
422268 | А/ВЫК.DPX3 1600 4P 630А 50kA/термомагн.расц. | Автоматический выключатель DPX³ 1600 - термомагн. расц. - 50 кА - 400 В~ - 4П - 630 А | Legrand | 39 | 1 | ШТ | Под заказ Т2 | Сертифицировано | 2024-12-12 | 186098.58
422269 | А/ВЫК.DPX3 1600 4P 800А 50kA/термомагн.расц. | Автоматический выключатель DPX³ 1600 - термомагн. расц. - 50 кА - 400 В~ - 4П - 800 А | Legrand | 39 | 1 | ШТ | Под заказ Т2 | Сертифицировано | 2024-12-12 | 183679.3 | 17.432 | 47.6 | 400 | 350 | 340
422270 | А/ВЫК.DPX3 1600 4P 1000А 50kA/термомагн.расц. | Автоматический выключатель DPX³ 1600 - термомагн. расц. - 50 кА - 400 В~ - 4П - 1000 А | Legrand | 39 | 1 | ШТ | Под заказ Т2 | Сертифицировано | 2024-12-12 | 191621.51 | 18.3 | 47.6 | 400 | 350 | 340
422271 | А/ВЫК.DPX3 1600 4P 1250А 50kA/термомагн.расц. | Автоматический выключатель DPX³ 1600 - термомагн. расц. - 50 кА - 400 В~ - 4П - 1250 А | Legrand | 39 | 1 | ШТ | Под заказ Т2 | Сертифицировано | 2024-12-12 | 209775.12 | 19.691 | 47.6 | 400 | 350 | 340
422272 | А/ВЫК.DPX3 1600 3P+N/2 1000А 50kA/термомагн.расц. | Автоматический выключатель DPX³ 1600 - термомагн. расц.-50 кА - 400 В~ - 3П+Н/2 - 1000 А | Legrand | 39 | 1 | ШТ | Под заказ Т2 | Сертифицировано | 2024-12-12 | 191621.51
422273 | А/ВЫК.DPX3 1600 3P+N/2 1250А 50kA/термомагн.расц. | Автоматический выключатель DPX³ 1600 - термомагн. расц.-50 кА - 400 В~ - 3П+Н/2 - 1250 А | Legrand | 39 | 1 | ШТ | Под заказ Т2 | Сертифицировано | 2024-12-12 | 209775.12
422275 | А/ВЫК.DPX3 1600 3P 630А 70kA/термомагн.расц. | Автоматический выключатель DPX³ 1600 - термомагн. расц. - 70 кА - 400 В~ - 3П - 630 А | Legrand | 39 | 1 | ШТ | Под заказ Т2 | Сертифицировано | 2024-12-12 | 170116.74 | 13.853 | 47.6 | 400 | 350 | 340
422276 | А/ВЫК.DPX3 1600 3P 800А 70kA/термомагн.расц. | Автоматический выключатель DPX³ 1600 - термомагн. расц. - 70 кА - 400 В~ - 3П - 800 А | Legrand | 39 | 1 | ШТ | Под заказ Т1 | Сертифицировано | 2024-12-12 | 178899.24 | 13.839 | 47.6 | 400 | 350 | 340
422277 | А/ВЫК.DPX3 1600 3P 1000А 70kA/термомагн.расц. | Автоматический выключатель DPX³ 1600 - термомагн. расц. - 70 кА - 400 В~ - 3П - 1000 А | Legrand | 39 | 1 | ШТ | Под заказ Т1 | Сертифицировано | 2024-12-12 | 209207.59 | 14.793 | 47.6 | 400 | 350 | 340
422278 | А/ВЫК.DPX3 1600 3P 1250А 70kA/термомагн.расц. | Автоматический выключатель DPX³ 1600 - термомагн. расц. - 70 кА - 400 В~ - 3П - 1250 А | Legrand | 39 | 1 | ШТ | На складе | Сертифицировано | 2024-12-12 | 241069.88 | 14.7 | 47.6 | 400 | 350 | 340
422280 | А/ВЫК.DPX3 1600 4P 630А 70kA/термомагн.расц. | Автоматический выключатель DPX³ 1600 - термомагн. расц. - 70 кА - 400 В~ - 4П - 630 А | Legrand | 39 | 1 | ШТ | Под заказ Т2 | Сертифицировано | 2024-12-12 | 204140.1
422281 | А/ВЫК.DPX3 1600 4P 800А 70kA/термомагн.расц. | Автоматический выключатель DPX³ 1600 - термомагн. расц. - 70 кА - 400 В~ - 4П - 800 А | Legrand | 39 | 1 | ШТ | Под заказ Т2 | Сертифицировано | 2024-12-12 | 214679.08
422282 | А/ВЫК.DPX3 1600 4P 1000А 70kA/термомагн.расц. | Автоматический выключатель DPX³ 1600 - термомагн. расц. - 70 кА - 400 В~ - 4П - 1000 А | Legrand | 39 | 1 | ШТ | Под заказ Т2 | Сертифицировано | 2024-12-12 | 251049.1 | 18.722 | 47.6 | 400 | 350 | 340
422283 | А/ВЫК.DPX3 1600 4P 1250А 70kA/термомагн.расц. | Автоматический выключатель DPX³ 1600 - термомагн. расц. - 70 кА - 400 В~ - 4П - 1250 А | Legrand | 39 | 1 | ШТ | Под заказ Т2 | Сертифицировано | 2024-12-12 | 289283.86
422284 | А/ВЫК.DPX3 1600 3P+N/2 1000А 70kA/термомагн.расц. | Автоматический выключатель DPX³ 1600 - термомагн. расц.-70 кА - 400 В~ - 3П+Н/2 - 1000 А | Legrand | 39 | 1 | ШТ | Под заказ Т2 | Сертифицировано | 2024-12-12 | 251049.1
422285 | А/ВЫК.DPX3 1600 3P+N/2 1250А 70kA/термомагн.расц | Автоматический выключатель DPX³ 1600 - термомагн. расц.-70 кА - 400 В~ - 3П+Н/2 - 1250 А | Legrand | 39 | 1 | ШТ | Под заказ Т2 | Сертифицировано | 2024-12-12 | 289283.86
422287 | А/ВЫК.DPX3 1600 3P 630А 100kA/термомагн.расц. | Автоматический выключатель DPX³ 1600 - термомагн. расц. - 100 кА - 400 В~ - 3П - 630 А | Legrand | 39 | 1 | ШТ | Под заказ Т2 | Сертифицировано | 2024-12-12 | 179794.15
422288 | А/ВЫК.DPX3 1600 3P 800А 100kA/термомагн.расц. | Автоматический выключатель DPX³ 1600 - термомагн. расц. - 100 кА - 400 В~ - 3П - 800 А | Legrand | 39 | 1 | ШТ | Под заказ Т1 | Сертифицировано | 2024-12-12 | 188752.4 | 13.978 | 47.6 | 400 | 350 | 340
422289 | А/ВЫК.DPX3 1600 3P 1000А 100kA/термомагн.расц. | Автоматический выключатель DPX³ 1600 - термомагн. расц. - 100 кА - 400 В~ - 3П - 1000 А | Legrand | 39 | 1 | ШТ | Под заказ Т2 | Сертифицировано | 2024-12-12 | 217773.17 | 18.737 | 47.6 | 400 | 350 | 340
422290 | А/ВЫК.DPX3 1600 3P 1250А 100kA/термомагн.расц. | Автоматический выключатель DPX³ 1600 - термомагн. расц. - 100 кА - 400 В~ - 3П - 1250 А | Legrand | 39 | 1 | ШТ | Под заказ Т2 | Сертифицировано | 2024-12-12 | 255612.97 | 17.846 | 47.6 | 400 | 350 | 340
422292 | А/ВЫК.DPX3 1600 4P 630А 100kA/термомагн.расц. | Автоматический выключатель DPX³ 1600 - термомагн. расц. - 100 кА - 400 В~ - 4П - 630 А | Legrand | 39 | 1 | ШТ | Под заказ Т2 | Сертифицировано | 2024-12-12 | 215752.97
422293 | А/ВЫК.DPX3 1600 4P 800А 100kA/термомагн.расц. | Автоматический выключатель DPX³ 1600 - термомагн. расц. - 100 кА - 400 В~ - 4П - 800 А | Legrand | 39 | 1 | ШТ | Под заказ Т2 | Сертифицировано | 2024-12-12 | 226502.84 | 17.445 | 47.6 | 400 | 350 | 340
422294 | А/ВЫК.DPX3 1600 4P 1000А 100kA/термомагн.расц. | Автоматический выключатель DPX³ 1600 - термомагн. расц. - 100 кА - 400 В~ - 4П - 1000 А | Legrand | 39 | 1 | ШТ | Под заказ Т2 | Сертифицировано | 2024-12-12 | 261327.79 | 18.76 | 47.6 | 400 | 350 | 340
422295 | А/ВЫК.DPX3 1600 4P 1250А 100kA/термомагн.расц. | Автоматический выключатель DPX³ 1600 - термомагн. расц. - 100 кА - 400 В~ - 4П - 1250 А | Legrand | 39 | 1 | ШТ | Под заказ Т2 | Сертифицировано | 2024-12-12 | 306735.59
422296 | А/ВЫК.DPX3 1600 3P+N/2 1000А 100kA/термомагн.расц. | Автоматический выключатель DPX³ 1600 - термомагн. расц.-100 кА - 400 В~ - 3П+Н/2 - 1000 А | Legrand | 39 | 1 | ШТ | Под заказ Т2 | Сертифицировано | 2024-12-12 | 261327.79
422297 | А/ВЫК.DPX3 1600 3P+N/2 1250А 100kA/термомагн.расц. | Автоматический выключатель DPX³ 1600 - термомагн. расц.-100 кА - 400 В~ - 3П+Н/2 - 1250 А | Legrand | 39 | 1 | ШТ | Под заказ Т2 | Сертифицировано | 2024-12-12 | 306735.59
422299 | А/ВЫК.DPX3 1600 3P 630А 36kA/эл.расц.S2 | Автоматический выключатель DPX³ 1600 - эл. расц. S2 - 36 кА - 400 В~ - 3П - 630 А | Legrand | 39 | 1 | ШТ | Под заказ Т2 | Сертифицировано | 2024-12-12 | 145925.26 | 15.35 | 47.6 | 400 | 350 | 340
422300 | А/ВЫК.DPX3 1600 3P 800А 36kA/эл.расц.S2 | Автоматический выключатель DPX³ 1600 - эл. расц. S2 - 36 кА - 400 В~ - 3П - 800 А | Legrand | 39 | 1 | ШТ | На складе | Сертифицировано | 2024-12-12 | 137842.96 | 15.312 | 47.6 | 400 | 350 | 340
422301 | А/ВЫК.DPX3 1600 3P 1000А 36kA/эл.расц.S2 | Автоматический выключатель DPX³ 1600 - эл. расц. S2 - 36 кА - 400 В~ - 3П - 1000 А | Legrand | 39 | 1 | ШТ | На складе | Сертифицировано | 2024-12-12 | 159652.81 | 15.838 | 47.6 | 400 | 350 | 340
422302 | А/ВЫК.DPX3 1600 3P 1250А 36kA/эл.расц.S2 | Автоматический выключатель DPX³ 1600 - эл. расц. S2 - 36 кА - 400 В~ - 3П - 1250 А | Legrand | 39 | 1 | ШТ | На складе | Сертифицировано | 2024-12-12 | 224093.74 | 15.846 | 47.6 | 400 | 350 | 340
422303 | А/ВЫК.DPX3 1600 3P 1600А 36kA/эл.расц.S2 | Автоматический выключатель DPX³ 1600 - эл. расц. S2 - 36 кА - 400 В~ - 3П - 1600 А | Legrand | 39 | 1 | ШТ | На складе | Сертифицировано | 2024-12-12 | 295851.74 | 16.87 | 47.6 | 400 | 350 | 340
422305 | А/ВЫК.DPX3 1600 4P 630А 36kA/эл.расц.S2 | Автоматический выключатель DPX³ 1600 - эл. расц. S2 - 36 кА - 400 В~ - 4П - 630 А | Legrand | 39 | 1 | ШТ | Под заказ Т2 | Сертифицировано | 2024-12-12 | 247088.17
422306 | А/ВЫК.DPX3 1600 4P 800А 36kA/эл.расц.S2 | Автоматический выключатель DPX³ 1600 - эл. расц. S2 - 36 кА - 400 В~ - 4П - 800 А | Legrand | 39 | 1 | ШТ | Под заказ Т2 | Сертифицировано | 2024-12-12 | 179195.84
422307 | А/ВЫК.DPX3 1600 4P 1000А 36kA/эл.расц.S2 | Автоматический выключатель DPX³ 1600 - эл. расц. S2 - 36 кА - 400 В~ - 4П - 1000 А | Legrand | 39 | 1 | ШТ | Под заказ Т2 | Сертифицировано | 2024-12-12 | 191583.37
422308 | А/ВЫК.DPX3 1600 4P 1250А 36kA/эл.расц.S2 | Автоматический выключатель DPX³ 1600 - эл. расц. S2 - 36 кА - 400 В~ - 4П - 1250 А | Legrand | 39 | 1 | ШТ | Под заказ Т2 | Сертифицировано | 2024-12-12 | 268912.49
422309 | А/ВЫК.DPX3 1600 4P 1600А 36kA/эл.расц.S2 | Автоматический выключатель DPX³ 1600 - эл. расц. S2 - 36 кА - 400 В~ - 4П - 1600 А | Legrand | 39 | 1 | ШТ | Под заказ Т2 | Сертифицировано | 2024-12-12 | 355022.09
422311 | А/ВЫК.DPX3 1600 3P 630А 50kA/эл.расц.S2 | Автоматический выключатель DPX³ 1600 - эл. расц. S2 - 50 кА - 400 В~ - 3П - 630 А | Legrand | 39 | 1 | ШТ | Под заказ Т2 | Сертифицировано | 2024-12-12 | 157989.95 | 15.322 | 47.6 | 400 | 350 | 340
422312 | А/ВЫК.DPX3 1600 3P 800А 50kA/эл.расц.S2 | Автоматический выключатель DPX³ 1600 - эл. расц. S2 - 50 кА - 400 В~ - 3П - 800 А | Legrand | 39 | 1 | ШТ | На складе | Сертифицировано | 2024-12-12 | 149239.43 | 15.4 | 47.6 | 400 | 350 | 340
422313 | А/ВЫК.DPX3 1600 3P 1000А 50kA/эл.расц.S2 | Автоматический выключатель DPX³ 1600 - эл. расц. S2 - 50 кА - 400 В~ - 3П - 1000 А | Legrand | 39 | 1 | ШТ | На складе | Сертифицировано | 2024-12-12 | 175995.22 | 15.831 | 47.6 | 400 | 350 | 340
422314 | А/ВЫК.DPX3 1600 3P 1250А 50kA/эл.расц.S2 | Автоматический выключатель DPX³ 1600 - эл. расц. S2 - 50 кА - 400 В~ - 3П - 1250 А | Legrand | 39 | 1 | ШТ | На складе | Сертифицировано | 2024-12-12 | 224574.95 | 15.851 | 47.6 | 400 | 350 | 340
422315 | А/ВЫК.DPX3 1600 3P 1600А 50kA/эл.расц.S2 | Автоматический выключатель DPX³ 1600 - эл. расц. S2 - 50 кА - 400 В~ - 3П - 1600 А | Legrand | 39 | 1 | ШТ | На складе | Сертифицировано | 2024-12-12 | 298810.26 | 16.868 | 47.6 | 400 | 350 | 340
422317 | А/ВЫК.DPX3 1600 4P 630А 50kA/эл.расц.S2 | Автоматический выключатель DPX³ 1600 - эл. расц. S2 - 50 кА - 400 В~ - 4П - 630 А | Legrand | 39 | 1 | ШТ | Под заказ Т2 | Сертифицировано | 2024-12-12 | 242315.87
422318 | А/ВЫК.DPX3 1600 4P 800А 50kA/эл.расц.S2 | Автоматический выключатель DPX³ 1600 - эл. расц. S2 - 50 кА - 400 В~ - 4П - 800 А | Legrand | 39 | 1 | ШТ | Под заказ Т2 | Сертифицировано | 2024-12-12 | 180579.72
422319 | А/ВЫК.DPX3 1600 4P 1000А 50kA/эл.расц.S2 | Автоматический выключатель DPX³ 1600 - эл. расц. S2 - 50 кА - 400 В~ - 4П - 1000 А | Legrand | 39 | 1 | ШТ | На складе | Сертифицировано | 2024-12-12 | 211194.26 | 20.143 | 47.6 | 400 | 350 | 340
422320 | А/ВЫК.DPX3 1600 4P 1250А 50kA/эл.расц.S2 | Автоматический выключатель DPX³ 1600 - эл. расц. S2 - 50 кА - 400 В~ - 4П - 1250 А | Legrand | 39 | 1 | ШТ | Под заказ Т2 | Сертифицировано | 2024-12-12 | 269489.94
422321 | А/ВЫК.DPX3 1600 4P 1600А 50kA/эл.расц.S2 | Автоматический выключатель DPX³ 1600 - эл. расц. S2 - 50 кА - 400 В~ - 4П - 1600 А | Legrand | 39 | 1 | ШТ | Под заказ Т2 | Сертифицировано | 2024-12-12 | 358572.31 | 21.4 | 47.6 | 400 | 350 | 340
422323 | А/ВЫК.DPX3 1600 3P 630А 70kA/эл.расц.S2 | Автоматический выключатель DPX³ 1600 - эл. расц. S2 - 70 кА - 400 В~ - 3П - 630 А | Legrand | 39 | 1 | ШТ | Под заказ Т2 | Сертифицировано | 2024-12-12 | 226807.63 | 15.37 | 47.6 | 400 | 350 | 340
422324 | А/ВЫК.DPX3 1600 3P 800А 70kA/эл.расц.S2 | Автоматический выключатель DPX³ 1600 - эл. расц. S2 - 70 кА - 400 В~ - 3П - 800 А | Legrand | 39 | 1 | ШТ | На складе | Сертифицировано | 2024-12-12 | 223859.12 | 15.395 | 47.6 | 400 | 350 | 340
422325 | А/ВЫК.DPX3 1600 3P 1000А 70kA/эл.расц.S2 | Автоматический выключатель DPX³ 1600 - эл. расц. S2 - 70 кА - 400 В~ - 3П - 1000 А | Legrand | 39 | 1 | ШТ | На складе | Сертифицировано | 2024-12-12 | 228793.81 | 15.923 | 47.6 | 400 | 350 | 340
422326 | А/ВЫК.DPX3 1600 3P 1250А 70kA/эл.расц.S2 | Автоматический выключатель DPX³ 1600 - эл. расц. S2 - 70 кА - 400 В~ - 3П - 1250 А | Legrand | 39 | 1 | ШТ | Под заказ Т1 | Сертифицировано | 2024-12-12 | 262752.67 | 15.925 | 47.6 | 400 | 350 | 340
422327 | А/ВЫК.DPX3 1600 3P 1600А 70kA/эл.расц.S2 | Автоматический выключатель DPX³ 1600 - эл. расц. S2 - 70 кА - 400 В~ - 3П - 1600 А | Legrand | 39 | 1 | ШТ | На складе | Сертифицировано | 2024-12-12 | 301798.37 | 16.896 | 47.6 | 400 | 350 | 340
422329 | А/ВЫК.DPX3 1600 4P 630А 70kA/эл.расц.S2 | Автоматический выключатель DPX³ 1600 - эл. расц. S2 - 70 кА - 400 В~ - 4П - 630 А | Legrand | 39 | 1 | ШТ | Под заказ Т2 | Сертифицировано | 2024-12-12 | 272169.18
422330 | А/ВЫК.DPX3 1600 4P 800А 70kA/эл.расц.S2 | Автоматический выключатель DPX³ 1600 - эл. расц. S2 - 70 кА - 400 В~ - 4П - 800 А | Legrand | 39 | 1 | ШТ | Под заказ Т2 | Сертифицировано | 2024-12-12 | 268630.98
422331 | А/ВЫК.DPX3 1600 4P 1000А 70kA/эл.расц.S2 | Автоматический выключатель DPX³ 1600 - эл. расц. S2 - 70 кА - 400 В~ - 4П - 1000 А | Legrand | 39 | 1 | ШТ | Под заказ Т2 | Сертифицировано | 2024-12-12 | 274552.57
422332 | А/ВЫК.DPX3 1600 4P 1250А 70kA/эл.расц.S2 | Автоматический выключатель DPX³ 1600 - эл. расц. S2 - 70 кА - 400 В~ - 4П - 1250 А | Legrand | 39 | 1 | ШТ | Под заказ Т2 | Сертифицировано | 2024-12-12 | 315303.2
422333 | А/ВЫК.DPX3 1600 4P 1600А 70kA/эл.расц.S2 | Автоматический выключатель DPX³ 1600 - эл. расц. S2 - 70 кА - 400 В~ - 4П - 1600 А | Legrand | 39 | 1 | ШТ | Под заказ Т2 | Сертифицировано | 2024-12-12 | 362158.04
422335 | А/ВЫК.DPX3 1600 3P 630А 100kA/эл.расц.S2 | Автоматический выключатель DPX³ 1600 - эл. расц. S2 - 100 кА - 400 В~ - 3П - 630 А | Legrand | 39 | 1 | ШТ | Под заказ Т2 | Сертифицировано | 2024-12-12 | 249488.4
422336 | А/ВЫК.DPX3 1600 3P 800А 100kA/эл.расц.S2 | Автоматический выключатель DPX³ 1600 - эл. расц. S2 - 100 кА - 400 В~ - 3П - 800 А | Legrand | 39 | 1 | ШТ | Под заказ Т2 | Сертифицировано | 2024-12-12 | 246245.04 | 15.533 | 45.4203 | 395 | 356 | 323
422337 | А/ВЫК.DPX3 1600 3P 1000А 100kA/эл.расц.S2 | Автоматический выключатель DPX³ 1600 - эл. расц. S2 - 100 кА - 400 В~ - 3П - 1000 А | Legrand | 39 | 1 | ШТ | Под заказ Т2 | Сертифицировано | 2024-12-12 | 251673.2
422338 | А/ВЫК.DPX3 1600 3P 1250А 100kA/эл.расц.S2 | Автоматический выключатель DPX³ 1600 - эл. расц. S2 - 100 кА - 400 В~ - 3П - 1250 А | Legrand | 39 | 1 | ШТ | Под заказ Т2 | Сертифицировано | 2024-12-12 | 289027.94
422341 | А/ВЫК.DPX3 1600 4P 630А 100kA/эл.расц.S2 | Автоматический выключатель DPX³ 1600 - эл. расц. S2 - 100 кА - 400 В~ - 4П - 630 А | Legrand | 39 | 1 | ШТ | Под заказ Т2 | Сертифицировано | 2024-12-12 | 299386.09
422342 | А/ВЫК.DPX3 1600 4P 800А 100kA/эл.расц.S2 | Автоматический выключатель DPX³ 1600 - эл. расц. S2 - 100 кА - 400 В~ - 4П - 800 А | Legrand | 39 | 1 | ШТ | Под заказ Т2 | Сертифицировано | 2024-12-12 | 295494.07
422343 | А/ВЫК.DPX3 1600 4P 1000А 100kA/эл.расц.S2 | Автоматический выключатель DPX³ 1600 - эл. расц. S2 - 100 кА - 400 В~ - 4П - 1000 А | Legrand | 39 | 1 | ШТ | Под заказ Т2 | Сертифицировано | 2024-12-12 | 302007.84
422344 | А/ВЫК.DPX3 1600 4P 1250А 100kA/эл.расц.S2 | Автоматический выключатель DPX³ 1600 - эл. расц. S2 - 100 кА - 400 В~ - 4П - 1250 А | Legrand | 39 | 1 | ШТ | Под заказ Т2 | Сертифицировано | 2024-12-12 | 346833.53
422347 | А/ВЫК.DPX3 1600 3P 630А 36kA/эл.расц.S2/изм.блок | Автоматический выключатель DPX³ 1600 - эл. расц. S2 - с изм. блоком.- 36 кА - 400 В~ - 3П - 630 А | Legrand | 39 | 1 | ШТ | Под заказ Т2 | Сертифицировано | 2024-12-12 | 161977.03 | 15.483 | 47.6 | 400 | 350 | 340
422348 | А/ВЫК.DPX3 1600 3P 800А 36kA/эл.расц.S2/изм.блок | Автоматический выключатель DPX³ 1600 - эл. расц. S2 - с изм. блоком.- 36 кА - 400 В~ - 3П - 800 А | Legrand | 39 | 1 | ШТ | Под заказ Т2 | Сертифицировано | 2024-12-12 | 153005.68 | 15.342 | 47.6 | 400 | 350 | 340
422349 | А/ВЫК.DPX3 1600 3P 1000А 36kA/эл.расц.S2/изм.блок | Автоматический выключатель DPX³ 1600 - эл. расц. S2 - с изм. блоком.- 36 кА - 400 В~ - 3П - 1000 А | Legrand | 39 | 1 | ШТ | Под заказ Т2 | Сертифицировано | 2024-12-12 | 196905.14 | 15.882 | 47.6 | 400 | 350 | 340
422350 | А/ВЫК.DPX3 1600 3P 1250А 36kA/эл.расц.S2/изм.блок | Автоматический выключатель DPX³ 1600 - эл. расц. S2 - с изм. блоком.- 36 кА - 400 В~ - 3П - 1250 А | Legrand | 39 | 1 | ШТ | Под заказ Т2 | Сертифицировано | 2024-12-12 | 226130.93 | 15.894 | 47.6 | 400 | 350 | 340
422351 | А/ВЫК.DPX3 1600 3P 1600А 36kA/эл.расц.S2/изм.блок | Автоматический выключатель DPX³ 1600 - эл. расц. S2 - с изм. блоком.- 36 кА - 400 В~ - 3П - 1600 А | Legrand | 39 | 1 | ШТ | Под заказ Т2 | Сертифицировано | 2024-12-12 | 262716.36 | 16.974 | 47.6 | 400 | 350 | 340
422353 | А/ВЫК.DPX3 1600 4P 630А 36kA/эл.расц.S2/изм.блок | Автоматический выключатель DPX³ 1600 - эл. расц. S2 - с изм. блоком.- 36 кА - 400 В~ - 4П - 630 А | Legrand | 39 | 1 | ШТ | Под заказ Т2 | Сертифицировано | 2024-12-12 | 238493.8
422354 | А/ВЫК.DPX3 1600 4P 800А 36kA/эл.расц.S2/изм.блок | Автоматический выключатель DPX³ 1600 - эл. расц. S2 - с изм. блоком.- 36 кА - 400 В~ - 4П - 800 А | Legrand | 39 | 1 | ШТ | Под заказ Т2 | Сертифицировано | 2024-12-12 | 235393.37
422355 | А/ВЫК.DPX3 1600 4P 1000А 36kA/эл.расц.S2/изм.блок | Автоматический выключатель DPX³ 1600 - эл. расц. S2 - с изм. блоком.- 36 кА - 400 В~ - 4П - 1000 А | Legrand | 39 | 1 | ШТ | Под заказ Т2 | Сертифицировано | 2024-12-12 | 236286.17
422356 | А/ВЫК.DPX3 1600 4P 1250А 36kA/эл.расц.S2/изм.блок | Автоматический выключатель DPX³ 1600 - эл. расц. S2 - с изм. блоком.- 36 кА - 400 В~ - 4П - 1250 А | Legrand | 39 | 1 | ШТ | Под заказ Т2 | Сертифицировано | 2024-12-12 | 271357.12
422357 | А/ВЫК.DPX3 1600 4P 1600А 36kA/эл.расц.S2/изм.блок | Автоматический выключатель DPX³ 1600 - эл. расц. S2 - с изм. блоком.- 36 кА - 400 В~ - 4П - 1600 А | Legrand | 39 | 1 | ШТ | Под заказ Т2 | Сертифицировано | 2024-12-12 | 315259.64
422359 | А/ВЫК.DPX3 1600 3P 630А 50kA/эл.расц.S2/изм.блок | Автоматический выключатель DPX³ 1600 - эл. расц. S2 - с изм. блоком.- 50 кА - 400 В~ - 3П - 630 А | Legrand | 39 | 1 | ШТ | Под заказ Т2 | Сертифицировано | 2024-12-12 | 213237.96 | 15.481 | 47.6 | 400 | 350 | 340
422360 | А/ВЫК.DPX3 1600 3P 800А 50kA/эл.расц.S2/изм.блок | Автоматический выключатель DPX³ 1600 - эл. расц. S2 - с изм. блоком.- 50 кА - 400 В~ - 3П - 800 А | Legrand | 39 | 1 | ШТ | Под заказ Т2 | Сертифицировано | 2024-12-12 | 164163.37 | 15.361 | 47.6 | 400 | 350 | 340
422361 | А/ВЫК.DPX3 1600 3P 1000А 50kA/эл.расц.S2/изм.блок | Автоматический выключатель DPX³ 1600 - эл. расц. S2 - с изм. блоком.- 50 кА - 400 В~ - 3П - 1000 А | Legrand | 39 | 1 | ШТ | Под заказ Т2 | Сертифицировано | 2024-12-12 | 215105.29 | 15.891 | 47.6 | 400 | 350 | 340
422362 | А/ВЫК.DPX3 1600 3P 1250А 50kA/эл.расц.S2/изм.блок | Автоматический выключатель DPX³ 1600 - эл. расц. S2 - с изм. блоком.- 50 кА - 400 В~ - 3П - 1250 А | Legrand | 39 | 1 | ШТ | Под заказ Т2 | Сертифицировано | 2024-12-12 | 247032.44 | 15.868 | 47.6 | 400 | 350 | 340
422363 | А/ВЫК.DPX3 1600 3P 1600А 50kA/эл.расц.S2/изм.блок | Автоматический выключатель DPX³ 1600 - эл. расц. S2 - с изм. блоком.- 50 кА - 400 В~ - 3П - 1600 А | Legrand | 39 | 1 | ШТ | На складе | Сертифицировано | 2024-12-12 | 270599.52 | 16.89 | 47.6 | 400 | 350 | 340
422365 | А/ВЫК.DPX3 1600 4P 630А 50kA/эл.расц.S2/изм.блок | Автоматический выключатель DPX³ 1600 - эл. расц. S2 - с изм. блоком.- 50 кА - 400 В~ - 4П - 630 А | Legrand | 39 | 1 | ШТ | Под заказ Т2 | Сертифицировано | 2024-12-12 | 266547.44
422366 | А/ВЫК.DPX3 1600 4P 800А 50kA/эл.расц.S2/изм.блок | Автоматический выключатель DPX³ 1600 - эл. расц. S2 - с изм. блоком.- 50 кА - 400 В~ - 4П - 800 А | Legrand | 39 | 1 | ШТ | Под заказ Т2 | Сертифицировано | 2024-12-12 | 263082.32
422367 | А/ВЫК.DPX3 1600 4P 1000А 50kA/эл.расц.S2/изм.блок | Автоматический выключатель DPX³ 1600 - эл. расц. S2 - с изм. блоком.- 50 кА - 400 В~ - 4П - 1000 А | Legrand | 39 | 1 | ШТ | Под заказ Т2 | Сертифицировано | 2024-12-12 | 258126.35
422368 | А/ВЫК.DPX3 1600 4P 1250А 50kA/эл.расц.S2/изм.блок | Автоматический выключатель DPX³ 1600 - эл. расц. S2 - с изм. блоком.- 50 кА - 400 В~ - 4П - 1250 А | Legrand | 39 | 1 | ШТ | Под заказ Т2 | Сертифицировано | 2024-12-12 | 296438.93
422369 | А/ВЫК.DPX3 1600 4P 1600А 50kA/эл.расц.S2/изм.блок | Автоматический выключатель DPX³ 1600 - эл. расц. S2 - с изм. блоком.- 50 кА - 400 В~ - 4П - 1600 А | Legrand | 39 | 1 | ШТ | Под заказ Т2 | Сертифицировано | 2024-12-12 | 324719.42
422371 | А/ВЫК.DPX3 1600 3P 630А 70kA/эл.расц.S2/изм.блок | Автоматический выключатель DPX³ 1600 - эл. расц. S2 - с изм. блоком.- 70 кА - 400 В~ - 3П - 630 А | Legrand | 39 | 1 | ШТ | Под заказ Т2 | Сертифицировано | 2024-12-12 | 249488.4 | 15.401 | 47.6 | 400 | 350 | 340
422372 | А/ВЫК.DPX3 1600 3P 800А 70kA/эл.расц.S2/изм.блок | Автоматический выключатель DPX³ 1600 - эл. расц. S2 - с изм. блоком.- 70 кА - 400 В~ - 3П - 800 А | Legrand | 39 | 1 | ШТ | Под заказ Т2 | Сертифицировано | 2024-12-12 | 246245.04 | 15.341 | 47.6 | 400 | 350 | 340
422373 | А/ВЫК.DPX3 1600 3P 1000А 70kA/эл.расц.S2/изм.блок | Автоматический выключатель DPX³ 1600 - эл. расц. S2 - с изм. блоком.- 70 кА - 400 В~ - 3П - 1000 А | Legrand | 39 | 1 | ШТ | Под заказ Т2 | Сертифицировано | 2024-12-12 | 251673.2 | 15.893 | 47.6 | 400 | 350 | 340
422374 | А/ВЫК.DPX3 1600 3P 1250А 70kA/эл.расц.S2/изм.блок | Автоматический выключатель DPX³ 1600 - эл. расц. S2 - с изм. блоком.- 70 кА - 400 В~ - 3П - 1250 А | Legrand | 39 | 1 | ШТ | Под заказ Т2 | Сертифицировано | 2024-12-12 | 289027.97 | 15.884 | 47.6 | 400 | 350 | 340
422375 | А/ВЫК.DPX3 1600 3P 1600А 70kA/эл.расц.S2/изм.блок | Автоматический выключатель DPX³ 1600 - эл. расц. S2 - с изм. блоком.- 70 кА - 400 В~ - 3П - 1600 А | Legrand | 39 | 1 | ШТ | Под заказ Т2 | Сертифицировано | 2024-12-12 | 316601.44 | 16.999 | 47.6 | 400 | 350 | 340
422377 | А/ВЫК.DPX3 1600 4P 630А 70kA/эл.расц.S2/изм.блок | Автоматический выключатель DPX³ 1600 - эл. расц. S2 - с изм. блоком.- 70 кА - 400 В~ - 4П - 630 А | Legrand | 39 | 1 | ШТ | Под заказ Т2 | Сертифицировано | 2024-12-12 | 299386.09
422378 | А/ВЫК.DPX3 1600 4P 800А 70kA/эл.расц.S2/изм.блок | Автоматический выключатель DPX³ 1600 - эл. расц. S2 - с изм. блоком.- 70 кА - 400 В~ - 4П - 800 А | Legrand | 39 | 1 | ШТ | Под заказ Т2 | Сертифицировано | 2024-12-12 | 295494.07
422379 | А/ВЫК.DPX3 1600 4P 1000А 70kA/эл.расц.S2/изм.блок | Автоматический выключатель DPX³ 1600 - эл. расц. S2 - с изм. блоком.- 70 кА - 400 В~ - 4П - 1000 А | Legrand | 39 | 1 | ШТ | Под заказ Т2 | Сертифицировано | 2024-12-12 | 302007.84
422380 | А/ВЫК.DPX3 1600 4P 1250А 70kA/эл.расц.S2/изм.блок | Автоматический выключатель DPX³ 1600 - эл. расц. S2 - с изм. блоком.- 70 кА - 400 В~ - 4П - 1250 А | Legrand | 39 | 1 | ШТ | Под заказ Т2 | Сертифицировано | 2024-12-12 | 346833.56 | 20.158 | 47.6 | 400 | 350 | 340
422381 | А/ВЫК.DPX3 1600 4P 1600А 70kA/эл.расц.S2/изм.блок | Автоматический выключатель DPX³ 1600 - эл. расц. S2 - с изм. блоком.- 70 кА - 400 В~ - 4П - 1600 А | Legrand | 39 | 1 | ШТ | Под заказ Т2 | Сертифицировано | 2024-12-12 | 379921.73
422383 | А/ВЫК.DPX3 1600 3P 630А 100kA/эл.расц.S2/изм.блок | Автоматический выключатель DPX³ 1600 - эл. расц. S2 - с изм. блоком.- 100 кА - 400 В~ - 3П - 630 А | Legrand | 39 | 1 | ШТ | Под заказ Т2 | Сертифицировано | 2024-12-12 | 259467.94
422384 | А/ВЫК.DPX3 1600 3P 800А 100kA/эл.расц.S2/изм.блок | Автоматический выключатель DPX³ 1600 - эл. расц. S2 - с изм. блоком.- 100 кА - 400 В~ - 3П - 800 А | Legrand | 39 | 1 | ШТ | Под заказ Т2 | Сертифицировано | 2024-12-12 | 265944.65
422385 | А/ВЫК.DPX3 1600 3P 1000А 100kA/эл.расц.S2/изм.блок | Автоматический выключатель DPX³ 1600 - эл. расц. S2 - с изм. блоком.- 100 кА - 400 В~ - 3П - 1000 А | Legrand | 39 | 1 | ШТ | Под заказ Т2 | Сертифицировано | 2024-12-12 | 279357.23
422386 | А/ВЫК.DPX3 1600 3P 1250А 100kA/эл.расц.S2/изм.блок | Автоматический выключатель DPX³ 1600 - эл. расц. S2 - с изм. блоком.- 100 кА - 400 В~ - 3П - 1250 А | Legrand | 39 | 1 | ШТ | Под заказ Т2 | Сертифицировано | 2024-12-12 | 320821.03
422389 | А/ВЫК.DPX3 1600 4P 630А 100kA/эл.расц.S2/изм.блок | Автоматический выключатель DPX³ 1600 - эл. расц. S2 - с изм. блоком.- 100 кА - 400 В~ - 4П - 630 А | Legrand | 39 | 1 | ШТ | Под заказ Т2 | Сертифицировано | 2024-12-12 | 311361.52
422390 | А/ВЫК.DPX3 1600 4P 800А 100kA/эл.расц.S2/изм.блок | Автоматический выключатель DPX³ 1600 - эл. расц. S2 - с изм. блоком.- 100 кА - 400 В~ - 4П - 800 А | Legrand | 39 | 1 | ШТ | Под заказ Т2 | Сертифицировано | 2024-12-12 | 319133.58
422391 | А/ВЫК.DPX3 1600 4P 1000А 100kA/эл.расц.S2/изм.блок | Автоматический выключатель DPX³ 1600 - эл. расц. S2 - с изм. блоком.- 100 кА - 400 В~ - 4П - 1000 А | Legrand | 39 | 1 | ШТ | Под заказ Т2 | Сертифицировано | 2024-12-12 | 335228.68
422392 | А/ВЫК.DPX3 1600 4P 1250А 100kA/эл.расц.S2/изм.блок | Автоматический выключатель DPX³ 1600 - эл. расц. S2 - с изм. блоком.- 100 кА - 400 В~ - 4П - 1250 А | Legrand | 39 | 1 | ШТ | Под заказ Т2 | Сертифицировано | 2024-12-12 | 384985.24
422395 | А/ВЫК.DPX3 1600 3P 630А 36kA/эл.расц.Sg | Автоматический выключатель DPX³ 1600 - эл. расц. Sg- 36 кА - 400 В~ - 3П - 630 А | Legrand | 39 | 1 | ШТ | Под заказ Т2 | Сертифицировано | 2024-12-12 | 196954.33
422396 | А/ВЫК.DPX3 1600 3P 800А 36kA/эл.расц.Sg | Автоматический выключатель DPX³ 1600 - эл. расц. Sg- 36 кА - 400 В~ - 3П - 800 А | Legrand | 39 | 1 | ШТ | Под заказ Т2 | Сертифицировано | 2024-12-12 | 194393.93 | 15.344 | 45.78 | 400 | 350 | 327
422397 | А/ВЫК.DPX3 1600 3P 1000А 36kA/эл.расц.Sg | Автоматический выключатель DPX³ 1600 - эл. расц. Sg- 36 кА - 400 В~ - 3П - 1000 А | Legrand | 39 | 1 | ШТ | Под заказ Т2 | Сертифицировано | 2024-12-12 | 195131.24 | 15.912 | 47.6 | 400 | 350 | 340
422398 | А/ВЫК.DPX3 1600 3P 1250А 36kA/эл.расц.Sg | Автоматический выключатель DPX³ 1600 - эл. расц. Sg- 36 кА - 400 В~ - 3П - 1250 А | Legrand | 39 | 1 | ШТ | Под заказ Т2 | Сертифицировано | 2024-12-12 | 224093.72 | 15.899 | 47.6 | 400 | 350 | 340
422399 | А/ВЫК.DPX3 1600 3P 1600А 36kA/эл.расц.Sg | Автоматический выключатель DPX³ 1600 - эл. расц. Sg- 36 кА - 400 В~ - 3П - 1600 А | Legrand | 39 | 1 | ШТ | Под заказ Т2 | Сертифицировано | 2024-12-12 | 260349.55 | 16.897 | 47.6 | 400 | 350 | 340
422401 | А/ВЫК.DPX3 1600 4P 630А 36kA/эл.расц.Sg | Автоматический выключатель DPX³ 1600 - эл. расц. Sg- 36 кА - 400 В~ - 4П - 630 А | Legrand | 39 | 1 | ШТ | Под заказ Т2 | Сертифицировано | 2024-12-12 | 256040.63
422402 | А/ВЫК.DPX3 1600 4P 800А 36kA/эл.расц.Sg | Автоматический выключатель DPX³ 1600 - эл. расц. Sg- 36 кА - 400 В~ - 4П - 800 А | Legrand | 39 | 1 | ШТ | Под заказ Т2 | Сертифицировано | 2024-12-12 | 252712.09
422403 | А/ВЫК.DPX3 1600 4P 1000А 36kA/эл.расц.Sg | Автоматический выключатель DPX³ 1600 - эл. расц. Sg- 36 кА - 400 В~ - 4П - 1000 А | Legrand | 39 | 1 | ШТ | Под заказ Т2 | Сертифицировано | 2024-12-12 | 234157.49
422404 | А/ВЫК.DPX3 1600 4P 1250А 36kA/эл.расц.Sg | Автоматический выключатель DPX³ 1600 - эл. расц. Sg- 36 кА - 400 В~ - 4П - 1250 А | Legrand | 39 | 1 | ШТ | Под заказ Т2 | Сертифицировано | 2024-12-12 | 268912.46
422405 | А/ВЫК.DPX3 1600 4P 1600А 36kA/эл.расц.Sg | Автоматический выключатель DPX³ 1600 - эл. расц. Sg- 36 кА - 400 В~ - 4П - 1600 А | Legrand | 39 | 1 | ШТ | Под заказ Т2 | Сертифицировано | 2024-12-12 | 312419.46
422407 | А/ВЫК.DPX3 1600 3P 630А 50kA/эл.расц.Sg | Автоматический выключатель DPX³ 1600 - эл. расц. Sg- 50 кА - 400 В~ - 3П - 630 А | Legrand | 39 | 1 | ШТ | Под заказ Т2 | Сертифицировано | 2024-12-12 | 207422.39
422408 | А/ВЫК.DPX3 1600 3P 800А 50kA/эл.расц.Sg | Автоматический выключатель DPX³ 1600 - эл. расц. Sg- 50 кА - 400 В~ - 3П - 800 А | Legrand | 39 | 1 | ШТ | Под заказ Т2 | Сертифицировано | 2024-12-12 | 204725.88 | 15.403 | 47.6 | 400 | 350 | 340
422409 | А/ВЫК.DPX3 1600 3P 1000А 50kA/эл.расц.Sg | Автоматический выключатель DPX³ 1600 - эл. расц. Sg- 50 кА - 400 В~ - 3П - 1000 А | Legrand | 39 | 1 | ШТ | Под заказ Т2 | Сертифицировано | 2024-12-12 | 209238.79 | 15.955 | 47.6 | 400 | 350 | 340
422410 | А/ВЫК.DPX3 1600 3P 1250А 50kA/эл.расц.Sg | Автоматический выключатель DPX³ 1600 - эл. расц. Sg- 50 кА - 400 В~ - 3П - 1250 А | Legrand | 39 | 1 | ШТ | Под заказ Т2 | Сертифицировано | 2024-12-12 | 240295.2 | 15.901 | 47.6 | 400 | 350 | 340
422411 | А/ВЫК.DPX3 1600 3P 1600А 50kA/эл.расц.Sg | Автоматический выключатель DPX³ 1600 - эл. расц. Sg- 50 кА - 400 В~ - 3П - 1600 А | Legrand | 39 | 1 | ШТ | Под заказ Т2 | Сертифицировано | 2024-12-12 | 263219.52 | 16.983 | 47.6 | 400 | 350 | 340
422413 | А/ВЫК.DPX3 1600 4P 630А 50kA/эл.расц.Sg | Автоматический выключатель DPX³ 1600 - эл. расц. Sg- 50 кА - 400 В~ - 4П - 630 А | Legrand | 39 | 1 | ШТ | Под заказ Т2 | Сертифицировано | 2024-12-12 | 269649.08
422414 | А/ВЫК.DPX3 1600 4P 800А 50kA/эл.расц.Sg | Автоматический выключатель DPX³ 1600 - эл. расц. Sg- 50 кА - 400 В~ - 4П - 800 А | Legrand | 39 | 1 | ШТ | Под заказ Т2 | Сертифицировано | 2024-12-12 | 266143.66 | 19.467 | 47.6 | 400 | 350 | 340
422415 | А/ВЫК.DPX3 1600 4P 1000А 50kA/эл.расц.Sg | Автоматический выключатель DPX³ 1600 - эл. расц. Sg- 50 кА - 400 В~ - 4П - 1000 А | Legrand | 39 | 1 | ШТ | Под заказ Т2 | Сертифицировано | 2024-12-12 | 251086.55
422416 | А/ВЫК.DPX3 1600 4P 1250А 50kA/эл.расц.Sg | Автоматический выключатель DPX³ 1600 - эл. расц. Sg- 50 кА - 400 В~ - 4П - 1250 А | Legrand | 39 | 1 | ШТ | Под заказ Т2 | Сертифицировано | 2024-12-12 | 288354.24
422417 | А/ВЫК.DPX3 1600 4P 1600А 50kA/эл.расц.Sg | Автоматический выключатель DPX³ 1600 - эл. расц. Sg- 50 кА - 400 В~ - 4П - 1600 А | Legrand | 39 | 1 | ШТ | Под заказ Т2 | Сертифицировано | 2024-12-12 | 315863.42
422419 | А/ВЫК.DPX3 1600 3P 630А 70kA/эл.расц.Sg | Автоматический выключатель DPX³ 1600 - эл. расц. Sg- 70 кА - 400 В~ - 3П - 630 А | Legrand | 39 | 1 | ШТ | Под заказ Т2 | Сертифицировано | 2024-12-12 | 242684.18
422420 | А/ВЫК.DPX3 1600 3P 800А 70kA/эл.расц.Sg | Автоматический выключатель DPX³ 1600 - эл. расц. Sg- 70 кА - 400 В~ - 3П - 800 А | Legrand | 39 | 1 | ШТ | Под заказ Т2 | Сертифицировано | 2024-12-12 | 239529.29 | 15.349 | 47.6 | 400 | 350 | 340
422421 | А/ВЫК.DPX3 1600 3P 1000А 70kA/эл.расц.Sg | Автоматический выключатель DPX³ 1600 - эл. расц. Sg- 70 кА - 400 В~ - 3П - 1000 А | Legrand | 39 | 1 | ШТ | Под заказ Т2 | Сертифицировано | 2024-12-12 | 244809.37 | 15.824 | 47.6 | 400 | 350 | 340
422422 | А/ВЫК.DPX3 1600 3P 1250А 70kA/эл.расц.Sg | Автоматический выключатель DPX³ 1600 - эл. расц. Sg- 70 кА - 400 В~ - 3П - 1250 А | Legrand | 39 | 1 | ШТ | Под заказ Т2 | Сертифицировано | 2024-12-12 | 281145.37 | 15.93 | 47.6 | 400 | 350 | 340
422423 | А/ВЫК.DPX3 1600 3P 1600А 70kA/эл.расц.Sg | Автоматический выключатель DPX³ 1600 - эл. расц. Sg- 70 кА - 400 В~ - 3П - 1600 А | Legrand | 39 | 1 | ШТ | Под заказ Т2 | Сертифицировано | 2024-12-12 | 307966.86 | 16.995 | 47.6 | 400 | 350 | 340
422425 | А/ВЫК.DPX3 1600 4P 630А 70kA/эл.расц.Sg | Автоматический выключатель DPX³ 1600 - эл. расц. Sg- 70 кА - 400 В~ - 4П - 630 А | Legrand | 39 | 1 | ШТ | Под заказ Т2 | Сертифицировано | 2024-12-12 | 303355.21
422426 | А/ВЫК.DPX3 1600 4P 800А 70kA/эл.расц.Sg | Автоматический выключатель DPX³ 1600 - эл. расц. Sg- 70 кА - 400 В~ - 4П - 800 А | Legrand | 39 | 1 | ШТ | Под заказ Т2 | Сертифицировано | 2024-12-12 | 299411.6
422427 | А/ВЫК.DPX3 1600 4P 1000А 70kA/эл.расц.Sg | Автоматический выключатель DPX³ 1600 - эл. расц. Sg- 70 кА - 400 В~ - 4П - 1000 А | Legrand | 39 | 1 | ШТ | Под заказ Т2 | Сертифицировано | 2024-12-12 | 293771.24
422428 | А/ВЫК.DPX3 1600 4P 1250А 70kA/эл.расц.Sg | Автоматический выключатель DPX³ 1600 - эл. расц. Sg- 70 кА - 400 В~ - 4П - 1250 А | Legrand | 39 | 1 | ШТ | Под заказ Т2 | Сертифицировано | 2024-12-12 | 337374.44
422429 | А/ВЫК.DPX3 1600 4P 1600А 70kA/эл.расц.Sg | Автоматический выключатель DPX³ 1600 - эл. расц. Sg- 70 кА - 400 В~ - 4П - 1600 А | Legrand | 39 | 1 | ШТ | Под заказ Т2 | Сертифицировано | 2024-12-12 | 369560.23
422431 | А/ВЫК.DPX3 1600 3P 630А 100kA/эл.расц.Sg | Автоматический выключатель DPX³ 1600 - эл. расц. Sg- 100 кА - 400 В~ - 3П - 630 А | Legrand | 39 | 1 | ШТ | Под заказ Т2 | Сертифицировано | 2024-12-12 | 252391.55
422432 | А/ВЫК.DPX3 1600 3P 800А 100kA/эл.расц.Sg | Автоматический выключатель DPX³ 1600 - эл. расц. Sg- 100 кА - 400 В~ - 3П - 800 А | Legrand | 39 | 1 | ШТ | Под заказ Т2 | Сертифицировано | 2024-12-12 | 258557.29
422433 | А/ВЫК.DPX3 1600 3P 1000А 100kA/эл.расц.Sg | Автоматический выключатель DPX³ 1600 - эл. расц. Sg- 100 кА - 400 В~ - 3П - 1000 А | Legrand | 39 | 1 | ШТ | Под заказ Т2 | Сертифицировано | 2024-12-12 | 264256.85
422434 | А/ВЫК.DPX3 1600 3P 1250А 100kA/эл.расц.Sg | Автоматический выключатель DPX³ 1600 - эл. расц. Sg- 100 кА - 400 В~ - 3П - 1250 А | Legrand | 39 | 1 | ШТ | Под заказ Т2 | Сертифицировано | 2024-12-12 | 303479.34
422437 | А/ВЫК.DPX3 1600 4P 630А 100kA/эл.расц.Sg | Автоматический выключатель DPX³ 1600 - эл. расц. Sg- 100 кА - 400 В~ - 4П - 630 А | Legrand | 39 | 1 | ШТ | Под заказ Т2 | Сертифицировано | 2024-12-12 | 312965.51
422438 | А/ВЫК.DPX3 1600 4P 800А 100kA/эл.расц.Sg | Автоматический выключатель DPX³ 1600 - эл. расц. Sg- 100 кА - 400 В~ - 4П - 800 А | Legrand | 39 | 1 | ШТ | Под заказ Т2 | Сертифицировано | 2024-12-12 | 320611.07
422439 | А/ВЫК.DPX3 1600 4P 1000А 100kA/эл.расц.Sg | Автоматический выключатель DPX³ 1600 - эл. расц. Sg- 100 кА - 400 В~ - 4П - 1000 А | Legrand | 39 | 1 | ШТ | Под заказ Т2 | Сертифицировано | 2024-12-12 | 317108.22
422440 | А/ВЫК.DPX3 1600 4P 1250А 100kA/эл.расц.Sg | Автоматический выключатель DPX³ 1600 - эл. расц. Sg- 100 кА - 400 В~ - 4П - 1250 А | Legrand | 39 | 1 | ШТ | Под заказ Т2 | Сертифицировано | 2024-12-12 | 364175.21
422443 | А/ВЫК.DPX3 1600 3P 630А 36kA/эл.расц.Sg/изм.блок | Автоматический выключатель DPX³ 1600 - эл. расц. Sg - с изм. блоком.- 36 кА - 400 В~ - 3П - 630 А | Legrand | 39 | 1 | ШТ | Под заказ Т2 | Сертифицировано | 2024-12-12 | 230436.56
422444 | А/ВЫК.DPX3 1600 3P 800А 36kA/эл.расц.Sg/изм.блок | Автоматический выключатель DPX³ 1600 - эл. расц. Sg - с изм. блоком.- 36 кА - 400 В~ - 3П - 800 А | Legrand | 39 | 1 | ШТ | Под заказ Т2 | Сертифицировано | 2024-12-12 | 227440.88 | 15.408 | 47.6 | 400 | 350 | 340
422445 | А/ВЫК.DPX3 1600 3P 1000А 36kA/эл.расц.Sg/изм.блок | Автоматический выключатель DPX³ 1600 - эл. расц. Sg - с изм. блоком.- 36 кА - 400 В~ - 3П - 1000 А | Legrand | 39 | 1 | ШТ | Под заказ Т2 | Сертифицировано | 2024-12-12 | 228303.54 | 15.984 | 47.6 | 400 | 350 | 340
422446 | А/ВЫК.DPX3 1600 3P 1250А 36kA/эл.расц.Sg/изм.блок | Автоматический выключатель DPX³ 1600 - эл. расц. Sg - с изм. блоком.- 36 кА - 400 В~ - 3П - 1250 А | Legrand | 39 | 1 | ШТ | Под заказ Т2 | Сертифицировано | 2024-12-12 | 262189.64
422447 | А/ВЫК.DPX3 1600 3P 1600А 36kA/эл.расц.Sg/изм.блок | Автоматический выключатель DPX³ 1600 - эл. расц. Sg - с изм. блоком.- 36 кА - 400 В~ - 3П - 1600 А | Legrand | 39 | 1 | ШТ | Под заказ Т2 | Сертифицировано | 2024-12-12 | 304608.97
422449 | А/ВЫК.DPX3 1600 4P 630А 36kA/эл.расц.Sg/изм.блок | Автоматический выключатель DPX³ 1600 - эл. расц. Sg - с изм. блоком.- 36 кА - 400 В~ - 4П - 630 А | Legrand | 39 | 1 | ШТ | Под заказ Т2 | Сертифицировано | 2024-12-12 | 299567.52
422450 | А/ВЫК.DPX3 1600 4P 800А 36kA/эл.расц.Sg/изм.блок | Автоматический выключатель DPX³ 1600 - эл. расц. Sg - с изм. блоком.- 36 кА - 400 В~ - 4П - 800 А | Legrand | 39 | 1 | ШТ | Под заказ Т2 | Сертифицировано | 2024-12-12 | 295673.15
422451 | А/ВЫК.DPX3 1600 4P 1000А 36kA/эл.расц.Sg/изм.блок | Автоматический выключатель DPX³ 1600 - эл. расц. Sg - с изм. блоком.- 36 кА - 400 В~ - 4П - 1000 А | Legrand | 39 | 1 | ШТ | Под заказ Т2 | Сертифицировано | 2024-12-12 | 273964.25
422452 | А/ВЫК.DPX3 1600 4P 1250А 36kA/эл.расц.Sg/изм.блок | Автоматический выключатель DPX³ 1600 - эл. расц. Sg - с изм. блоком.- 36 кА - 400 В~ - 4П - 1250 А | Legrand | 39 | 1 | ШТ | Под заказ Т2 | Сертифицировано | 2024-12-12 | 314627.57
422453 | А/ВЫК.DPX3 1600 4P 1600А 36kA/эл.расц.Sg/изм.блок | Автоматический выключатель DPX³ 1600 - эл. расц. Sg - с изм. блоком.- 36 кА - 400 В~ - 4П - 1600 А | Legrand | 39 | 1 | ШТ | Под заказ Т2 | Сертифицировано | 2024-12-12 | 365530.76
422455 | А/ВЫК.DPX3 1600 3P 630А 50kA/эл.расц.Sg/изм.блок | Автоматический выключатель DPX³ 1600 - эл. расц. Sg - с изм. блоком.- 50 кА - 400 В~ - 3П - 630 А | Legrand | 39 | 1 | ШТ | Под заказ Т2 | Сертифицировано | 2024-12-12 | 241958.4
422456 | А/ВЫК.DPX3 1600 3P 800А 50kA/эл.расц.Sg/изм.блок | Автоматический выключатель DPX³ 1600 - эл. расц. Sg - с изм. блоком.- 50 кА - 400 В~ - 3П - 800 А | Legrand | 39 | 1 | ШТ | Под заказ Т2 | Сертифицировано | 2024-12-12 | 238812.92 | 15.317 | 47.6 | 400 | 350 | 340
422457 | А/ВЫК.DPX3 1600 3P 1000А 50kA/эл.расц.Sg/изм.блок | Автоматический выключатель DPX³ 1600 - эл. расц. Sg - с изм. блоком.- 50 кА - 400 В~ - 3П - 1000 А | Legrand | 39 | 1 | ШТ | Под заказ Т2 | Сертифицировано | 2024-12-12 | 239718.72 | 15.884 | 47.6 | 400 | 350 | 340
422458 | А/ВЫК.DPX3 1600 3P 1250А 50kA/эл.расц.Sg/изм.блок | Автоматический выключатель DPX³ 1600 - эл. расц. Sg - с изм. блоком.- 50 кА - 400 В~ - 3П - 1250 А | Legrand | 39 | 1 | ШТ | Под заказ Т2 | Сертифицировано | 2024-12-12 | 275299.13 | 15.992 | 47.6 | 400 | 350 | 340
422459 | А/ВЫК.DPX3 1600 3P 1600А 50kA/эл.расц.Sg/изм.блок | Автоматический выключатель DPX³ 1600 - эл. расц. Sg - с изм. блоком.- 50 кА - 400 В~ - 3П - 1600 А | Legrand | 39 | 1 | ШТ | Под заказ Т2 | Сертифицировано | 2024-12-12 | 319839.41
422461 | А/ВЫК.DPX3 1600 4P 630А 50kA/эл.расц.Sg/изм.блок | Автоматический выключатель DPX³ 1600 - эл. расц. Sg - с изм. блоком.- 50 кА - 400 В~ - 4П - 630 А | Legrand | 39 | 1 | ШТ | Под заказ Т2 | Сертифицировано | 2024-12-12 | 314545.9
422462 | А/ВЫК.DPX3 1600 4P 800А 50kA/эл.расц.Sg/изм.блок | Автоматический выключатель DPX³ 1600 - эл. расц. Sg - с изм. блоком.- 50 кА - 400 В~ - 4П - 800 А | Legrand | 39 | 1 | ШТ | Под заказ Т2 | Сертифицировано | 2024-12-12 | 310456.81
422463 | А/ВЫК.DPX3 1600 4P 1000А 50kA/эл.расц.Sg/изм.блок | Автоматический выключатель DPX³ 1600 - эл. расц. Sg - с изм. блоком.- 50 кА - 400 В~ - 4П - 1000 А | Legrand | 39 | 1 | ШТ | Под заказ Т2 | Сертифицировано | 2024-12-12 | 287662.46
422464 | А/ВЫК.DPX3 1600 4P 1250А 50kA/эл.расц.Sg/изм.блок | Автоматический выключатель DPX³ 1600 - эл. расц. Sg - с изм. блоком.- 50 кА - 400 В~ - 4П - 1250 А | Legrand | 39 | 1 | ШТ | Под заказ Т2 | Сертифицировано | 2024-12-12 | 330358.96
422465 | А/ВЫК.DPX3 1600 4P 1600А 50kA/эл.расц.Sg/изм.блок | Автоматический выключатель DPX³ 1600 - эл. расц. Sg - с изм. блоком.- 50 кА - 400 В~ - 4П - 1600 А | Legrand | 39 | 1 | ШТ | Под заказ Т2 | Сертифицировано | 2024-12-12 | 383807.29 | 21.484 | 47.6 | 400 | 350 | 340
422467 | А/ВЫК.DPX3 1600 3P 630А 70kA/эл.расц.Sg/изм.блок | Автоматический выключатель DPX³ 1600 - эл. расц. Sg - с изм. блоком.- 70 кА - 400 В~ - 3П - 630 А | Legrand | 39 | 1 | ШТ | Под заказ Т2 | Сертифицировано | 2024-12-12 | 266952.59
422468 | А/ВЫК.DPX3 1600 3P 800А 70kA/эл.расц.Sg/изм.блок | Автоматический выключатель DPX³ 1600 - эл. расц. Sg - с изм. блоком.- 70 кА - 400 В~ - 3П - 800 А | Legrand | 39 | 1 | ШТ | Под заказ Т2 | Сертифицировано | 2024-12-12 | 263482.2
422469 | А/ВЫК.DPX3 1600 3P 1000А 70kA/эл.расц.Sg/изм.блок | Автоматический выключатель DPX³ 1600 - эл. расц. Sg - с изм. блоком.- 70 кА - 400 В~ - 3П - 1000 А | Legrand | 39 | 1 | ШТ | Под заказ Т2 | Сертифицировано | 2024-12-12 | 269290.33 | 15.864 | 47.6 | 400 | 350 | 340
422470 | А/ВЫК.DPX3 1600 3P 1250А 70kA/эл.расц.Sg/изм.блок | Автоматический выключатель DPX³ 1600 - эл. расц. Sg - с изм. блоком.- 70 кА - 400 В~ - 3П - 1250 А | Legrand | 39 | 1 | ШТ | Под заказ Т2 | Сертифицировано | 2024-12-12 | 309259.91
422471 | А/ВЫК.DPX3 1600 3P 1600А 70kA/эл.расц.Sg/изм.блок | Автоматический выключатель DPX³ 1600 - эл. расц. Sg - с изм. блоком.- 70 кА - 400 В~ - 3П - 1600 А | Legrand | 39 | 1 | ШТ | Под заказ Т2 | Сертифицировано | 2024-12-12 | 338763.55
422473 | А/ВЫК.DPX3 1600 4P 630А 70kA/эл.расц.Sg/изм.блок | Автоматический выключатель DPX³ 1600 - эл. расц. Sg - с изм. блоком.- 70 кА - 400 В~ - 4П - 630 А | Legrand | 39 | 1 | ШТ | Под заказ Т2 | Сертифицировано | 2024-12-12 | 336360.26
422474 | А/ВЫК.DPX3 1600 4P 800А 70kA/эл.расц.Sg/изм.блок | Автоматический выключатель DPX³ 1600 - эл. расц. Sg - с изм. блоком.- 70 кА - 400 В~ - 4П - 800 А | Legrand | 39 | 1 | ШТ | Под заказ Т2 | Сертифицировано | 2024-12-12 | 331987.57
422475 | А/ВЫК.DPX3 1600 4P 1000А 70kA/эл.расц.Sg/изм.блок | Автоматический выключатель DPX³ 1600 - эл. расц. Sg - с изм. блоком.- 70 кА - 400 В~ - 4П - 1000 А | Legrand | 39 | 1 | ШТ | Под заказ Т2 | Сертифицировано | 2024-12-12 | 323148.4
422476 | А/ВЫК.DPX3 1600 4P 1250А 70kA/эл.расц.Sg/изм.блок | Автоматический выключатель DPX³ 1600 - эл. расц. Sg - с изм. блоком.- 70 кА - 400 В~ - 4П - 1250 А | Legrand | 39 | 1 | ШТ | Под заказ Т2 | Сертифицировано | 2024-12-12 | 371111.89
422477 | А/ВЫК.DPX3 1600 4P 1600А 70kA/эл.расц.Sg/изм.блок | Автоматический выключатель DPX³ 1600 - эл. расц. Sg - с изм. блоком.- 70 кА - 400 В~ - 4П - 1600 А | Legrand | 39 | 1 | ШТ | Под заказ Т2 | Сертифицировано | 2024-12-12 | 406516.26
422479 | А/ВЫК.DPX3 1600 3P 630А 100kA/эл.расц.Sg/изм.блок | Автоматический выключатель DPX³ 1600 - эл. расц. Sg - с изм. блоком.- 100 кА - 400 В~ - 3П - 630 А | Legrand | 39 | 1 | ШТ | Под заказ Т2 | Сертифицировано | 2024-12-12 | 282678.53
422480 | А/ВЫК.DPX3 1600 3P 800А 100kA/эл.расц.Sg/изм.блок | Автоматический выключатель DPX³ 1600 - эл. расц. Sg - с изм. блоком.- 100 кА - 400 В~ - 3П - 800 А | Legrand | 39 | 1 | ШТ | Под заказ Т2 | Сертифицировано | 2024-12-12 | 289584.18
422481 | А/ВЫК.DPX3 1600 3P 1000А 100kA/эл.расц.Sg/изм.блок | Автоматический выключатель DPX³ 1600 - эл. расц. Sg - с изм. блоком.- 100 кА - 400 В~ - 3П - 1000 А | Legrand | 39 | 1 | ШТ | Под заказ Т2 | Сертифицировано | 2024-12-12 | 295967.66
422482 | А/ВЫК.DPX3 1600 3P 1250А 100kA/эл.расц.Sg/изм.блок | Автоматический выключатель DPX³ 1600 - эл. расц. Sg - с изм. блоком.- 100 кА - 400 В~ - 3П - 1250 А | Legrand | 39 | 1 | ШТ | Под заказ Т2 | Сертифицировано | 2024-12-12 | 339896.88
422485 | А/ВЫК.DPX3 1600 4P 630А 100kA/эл.расц.Sg/изм.блок | Автоматический выключатель DPX³ 1600 - эл. расц. Sg - с изм. блоком.- 100 кА - 400 В~ - 4П - 630 А | Legrand | 39 | 1 | ШТ | Под заказ Т2 | Сертифицировано | 2024-12-12 | 353348.17
422486 | А/ВЫК.DPX3 1600 4P 800А 100kA/эл.расц.Sg/изм.блок | Автоматический выключатель DPX³ 1600 - эл. расц. Sg - с изм. блоком.- 100 кА - 400 В~ - 4П - 800 А | Legrand | 39 | 1 | ШТ | Под заказ Т2 | Сертифицировано | 2024-12-12 | 361980.23
422487 | А/ВЫК.DPX3 1600 4P 1000А 100kA/эл.расц.Sg/изм.блок | Автоматический выключатель DPX³ 1600 - эл. расц. Sg - с изм. блоком.- 100 кА - 400 В~ - 4П - 1000 А | Legrand | 39 | 1 | ШТ | Под заказ Т2 | Сертифицировано | 2024-12-12 | 355161.19
422488 | А/ВЫК.DPX3 1600 4P 1250А 100kA/эл.расц.Sg/изм.блок | Автоматический выключатель DPX³ 1600 - эл. расц. Sg - с изм. блоком.- 100 кА - 400 В~ - 4П - 1250 А | Legrand | 39 | 1 | ШТ | Под заказ Т2 | Сертифицировано | 2024-12-12 | 407876.26
422490 | ВЫК-РАЗЪЕД.DPX3 1600-I 3P 630A | Выключатель-разъединитель DPX³ 1600-I 3P 630A | Legrand | 39 | 1 | ШТ | Под заказ Т2 | Сертифицировано | 2024-12-22 | 137951.86 | 14.177 | 47.6 | 400 | 350 | 340
422491 | ВЫК-РАЗЪЕД.DPX3 1600-I 3P 800A | Выключатель-разъединитель DPX³ 1600-I 3P 800A | Legrand | 39 | 1 | ШТ | Под заказ Т2 | Сертифицировано | 2024-12-22 | 137951.86 | 14.103 | 47.6 | 400 | 350 | 340
422492 | ВЫК-РАЗЪЕД.DPX3 1600-I 3P1250A | Выключатель-разъединитель DPX³ 1600-I 3P1250A | Legrand | 39 | 1 | ШТ | Под заказ Т1 | Сертифицировано | 2024-12-22 | 156522.3 | 14.631 | 47.6 | 400 | 350 | 340
422493 | ВЫК-РАЗЪЕД.DPX3 1600-I 3P1600A | Выключатель-разъединитель DPX³ 1600-I 3P1600A | Legrand | 39 | 1 | ШТ | Под заказ Т1 | Сертифицировано | 2024-12-22 | 257333.29 | 15.241 | 47.6 | 400 | 350 | 340
422494 | ВЫК-РАЗЪЕД.DPX3 1600-I 4P 630A | Выключатель-разъединитель DPX³ 1600-I 4P 630A | Legrand | 39 | 1 | ШТ | Под заказ Т2 | Сертифицировано | 2024-12-22 | 147805.56
422495 | ВЫК-РАЗЪЕД.DPX3 1600-I 4P800A | Выключатель-разъединитель DPX³ 1600-I 4P800A | Legrand | 39 | 1 | ШТ | Под заказ Т2 | Сертифицировано | 2024-12-22 | 147805.56
422496 | ВЫК-РАЗЪЕД.DPX3 1600-I 4P1250A | Выключатель-разъединитель DPX³ 1600-I 4P1250A | Legrand | 39 | 1 | ШТ | Под заказ Т2 | Сертифицировано | 2024-12-22 | 167702.47 | 18.458 | 47.6 | 400 | 350 | 340
422497 | ВЫК-РАЗЪЕД.DPX3 1600-I 4P1600A | Выключатель-разъединитель DPX³ 1600-I 4P1600A | Legrand | 39 | 1 | ШТ | Под заказ Т2 | Сертифицировано | 2024-12-22 | 275714.24 | 19.282 | 47.6 | 400 | 350 | 340
422586 | DPX3 1600Осн.вык.3Pподкл.спер. | DPX³ 1600 Основание выключатель 3P, подключение спереди | Legrand | 39 | 1 | ШТ | На складе | Сертифицировано | 2024-12-12 | 38972.68 | 18.2 | 62.4501 | 548 | 407 | 280
422587 | DPX3 1600Осн.вык.4Pподкл.спер. | DPX³ 1600 Основание выключатель 4P, подключение спереди | Legrand | 39 | 1 | ШТ | Под заказ Т2 | Сертифицировано | 2024-12-12 | 135764.58
422588 | DPX3 1600Осн.вык.3Pподкл.сзади | DPX³ 1600 Основание выключатель 3P, подключение сзади | Legrand | 39 | 1 | ШТ | На складе | Сертифицировано | 2024-12-12 | 147623.75 | 22.2 | 65.395 | 550 | 410 | 290
422589 | DPX3 1600Осн.вык.4Pподкл.сзади | DPX³ 1600 Основание выключатель 4P, подключение сзади | Legrand | 39 | 1 | ШТ | Под заказ Т2 | Сертифицировано | 2024-12-12 | 159760.18
422590 | DPX3 1600Клемм.крышк.2шт.3P | DPX³ 1600 Клеммные крышки 2шт.3P | Legrand | 39 | 1 | ШТ | Под заказ Т1 | Сертифицировано | 2024-12-12 | 2410.76 | 0.09 | 0.84013 | 235 | 65 | 55
422591 | DPX3 1600Клемм.крышк.2шт.4P | DPX³ 1600 Клеммные крышки 2шт.4P | Legrand | 39 | 1 | ШТ | Под заказ Т2 | Сертифицировано | 2024-12-12 | 4710.02
422592 | DPX3 1600 Внешн. нейтраль | DPX³ 1600 Внешняя нейтраль | Legrand | 39 | 1 | ШТ | Под заказ Т2 | Сертифицировано | 2024-12-12 | 9420.04
422593 | DPX3 1600 Вык.мобил.часть 3P | DPX³ 1600 Debro-lift Выкатная мобильная часть 3P | Legrand | 39 | 1 | ШТ | На складе | Сертифицировано | 2024-12-12 | 20173.56 | 9.939 | 40.6676 | 398 | 393 | 260
422594 | DPX3 1600 Вык.мобил.часть 4P | DPX³ 1600 Debro-lift Выкатная мобильная часть 4P | Legrand | 39 | 1 | ШТ | Под заказ Т2 | Сертифицировано | 2024-12-12 | 114444.06
422595 | DPX3 1600 Пластина сигн конт | DPX3 1600 Пластина для установки сигнального контакта | Legrand | 39 | 1 | ШТ | На складе | Сертифицировано | 2024-12-12 | 6012.49 | 0.191 | 0.80275 | 190 | 65 | 65
422598 | DPX3 630 400A 3П 36кА MO | DPX3 630 400A 3П 36кА только магнитный расцепитель | Legrand | 39 | 1 | ШТ | Под заказ Т2 | Сертифицировано | 2024-12-12 | 68053.82 | 5.196 | 9.2137 | 270 | 195 | 175
422599 | DPX3 630 500A 3П 36кА MO | DPX3 630 500A 3П 36кА только магнитный расцепитель | Legrand | 39 | 1 | ШТ | Под заказ Т1 | Сертифицировано | 2024-12-12 | 93793.15 | 5.398 | 9.2137 | 270 | 195 | 175
422600 | DPX3 630 630A 3П 36кА MO | DPX3 630 630A 3П 36кА только магнитный расцепитель | Legrand | 39 | 1 | ШТ | Под заказ Т2 | Сертифицировано | 2024-12-12 | 93793.16 | 5.354 | 9.2137 | 270 | 195 | 175
422601 | DPX3 630 400A 3П 70кА MO | DPX3 630 400A 3П 70кА только магнитный расцепитель | Legrand | 39 | 1 | ШТ | Под заказ Т1 | Сертифицировано | 2024-12-12 | 115743.48
422602 | DPX3 630 500A 3П 70кА MO | DPX3 630 500A 3П 70кА только магнитный расцепитель | Legrand | 39 | 1 | ШТ | Под заказ Т1 | Сертифицировано | 2024-12-12 | 135992.74 | 5.423 | 9.2137 | 270 | 195 | 175
422603 | DPX3 630 630A 3П 70кА MO | DPX3 630 630A 3П 70кА только магнитный расцепитель | Legrand | 39 | 1 | ШТ | Под заказ Т1 | Сертифицировано | 2024-12-12 | 119707.67 | 5.426 | 9.2137 | 270 | 195 | 175
422604 | DPX3 1600 800A 3П 50кА MO | DPX3 1600 800A 3П 50кА только магнитный расцепитель | Legrand | 39 | 1 | ШТ | Под заказ Т1 | Сертифицировано | 2024-12-12 | 175012.37
422605 | DPX3 1600 1000A 3П 50кА MO | DPX3 1600 1000A 3П 50кА только магнитный расцепитель | Legrand | 39 | 1 | ШТ | Под заказ Т1 | Сертифицировано | 2024-12-12 | 180657.94
422606 | DPX3 1600 800A 3П 70кА MO | DPX3 1600 800A 3П 70кА только магнитный расцепитель | Legrand | 39 | 1 | ШТ | Под заказ Т1 | Сертифицировано | 2024-12-12 | 204549.43
422607 | DPX3 1600 1000A 3П 70кА MO | DPX3 1600 1000A 3П 70кА только магнитный расцепитель | Legrand | 39 | 1 | ШТ | Под заказ Т1 | Сертифицировано | 2024-12-12 | 236685.4
422608 | DPX3 630 магн. эл. 36кA 3П 320A | DPX3 630 с электронным расцепителем для защиты электродвигателей 36кA 3П 320A | Legrand | 39 | 1 | ШТ | Под заказ Т1 | Сертифицировано | 2024-12-12 | 95415.41 | 5.49 | 9.2137 | 270 | 195 | 175
422609 | DPX3 630 магн. эл. 36кA 3П 400A | DPX3 630 с электронным расцепителем для защиты электродвигателей 36кA 3П 400A | Legrand | 39 | 1 | ШТ | Под заказ Т2 | Сертифицировано | 2024-12-12 | 89706.62 | 5.504 | 9.2137 | 270 | 195 | 175
422610 | DPX3 630 магн. эл. 70кA 3П 320A | DPX3 630 с электронным расцепителем для защиты электродвигателей 70кA 3П 320A | Legrand | 39 | 1 | ШТ | Под заказ Т1 | Сертифицировано | 2024-12-12 | 133581.56
422611 | DPX3 630 магн. эл. 70кA 3П 400A | DPX3 630 с электронным расцепителем для защиты электродвигателей 70кA 3П 400A | Legrand | 39 | 1 | ШТ | Под заказ Т1 | Сертифицировано | 2024-12-12 | 125589.25
422612 | DPX3 1600 800A 4П 50кА MO | DPX3 1600 800A 4П 50кА только магнитный расцепитель | Legrand | 39 | 1 | ШТ | Под заказ Т1 | Сертифицировано | 2024-12-12 | 227516.08
422613 | DPX3 1600 1000A 4П 50кА MO | DPX3 1600 1000A 4П 50кА только магнитный расцепитель | Legrand | 39 | 1 | ШТ | Под заказ Т1 | Сертифицировано | 2024-12-12 | 234855.3
422614 | DPX3 1600 800A 4П 70кА MO | DPX3 1600 800A 4П 70кА только магнитный расцепитель | Legrand | 39 | 1 | ШТ | Под заказ Т1 | Сертифицировано | 2024-12-12 | 265914.25
422615 | DPX3 1600 1000A 4П 70кА MO | DPX3 1600 1000A 4П 70кА только магнитный расцепитель | Legrand | 39 | 1 | ШТ | Под заказ Т1 | Сертифицировано | 2024-12-12 | 307691.02
422616 | DPX3 630 400A 4П 36кА MO | DPX3 630 400A 4П 36кА только магнитный расцепитель | Legrand | 39 | 1 | ШТ | Под заказ Т1 | Сертифицировано | 2024-12-12 | 88469.96 | 6.409 | 9.2137 | 270 | 195 | 175
422617 | DPX3 630 630A 4П 36кА MO | DPX3 630 630A 4П 36кА только магнитный расцепитель | Legrand | 39 | 1 | ШТ | Под заказ Т1 | Сертифицировано | 2024-12-12 | 121931.11 | 6.812 | 9.2137 | 270 | 195 | 175
422618 | DPX3 630 400A 4П 70кА MO | DPX3 630 400A 4П 70кА только магнитный расцепитель | Legrand | 39 | 1 | ШТ | Под заказ Т1 | Сертифицировано | 2024-12-12 | 150466.52
422619 | DPX3 630 630A 4П 70кА MO | DPX3 630 630A 4П 70кА только магнитный расцепитель | Legrand | 39 | 1 | ШТ | Под заказ Т1 | Сертифицировано | 2024-12-12 | 155619.96
422630 | DPX3 630 Мотор прив фронт 230В | DPX³ 630 Мотор привод фронтальный 230 В | Legrand | 39 | 1 | ШТ | На складе | Сертифицировано | 2024-12-12 | 60259.74 | 2.079 | 3.744 | 180 | 160 | 130
422680 | Контроллер АВР | Контроллер АВР (для управления 2 аппаратами) | Legrand | 39 | 1 | ШТ | На складе | Сертифицировано | 2021-07-18 | 90187.56 | 0.463 | 1.656 | 120 | 115 | 120
422682 | Контроллер АВР с доп.функциями | Контроллер АВР (для управления 2 аппаратами) с дополнительными функциями | Legrand | 39 | 1 | ШТ | На складе | Сертифицировано | 2021-07-18 | 100208.41 | 0.739 | 4.335 | 255 | 200 | 85
422683 | Контроллер АВР (3 авт. Выкл.) | Контроллер АВР (для управления 3 аппаратами) | Legrand | 39 | 1 | ШТ | На складе | Сертифицировано | 2021-07-18 | 140291.77 | 1.147 | 6.5323 | 290 | 265 | 85
422686 | Модуль питания | Модуль питания | Legrand | 39 | 1 | ШТ | На складе | Сертифицировано | 2021-07-18 | 31732.67 | 0.242 | 0.83125 | 125 | 95 | 70
422687 | USB Коннектор | USB Коннектор | Legrand | 39 | 1 | ШТ | На складе | Сертифицировано | 2025-03-05 | 16701.41 | 0.077 | 0.42739 | 106 | 72 | 56
422688 | АВР Модуль Wifi | АВР Модуль Wifi | Legrand | 39 | 1 | ШТ | Под заказ Т1 | Сертифицировано | 2025-03-05 | 40957.58 | 0.111 | 0.42739 | 106 | 72 | 56
422689 | Модуль RS485 | Модуль RS485 | Legrand | 39 | 1 | ШТ | На складе | Сертифицировано | 2024-12-12 | 16701.41 | 0.042 | 0.12705 | 55 | 30 | 77
422690 | Модуль 4 логич.вых | Модуль 4 логических выхода | Legrand | 39 | 1 | ШТ | Под заказ Т1 | Сертифицировано | 2024-12-12 | 10688.89 | 0.046 | 0.12705 | 55 | 30 | 77
422691 | Модуль 2 рел вых | Модуль 2 релейных выхода | Legrand | 39 | 1 | ШТ | На складе | Сертифицировано | 2021-07-18 | 11356.94 | 0.063 | 0.12705 | 55 | 30 | 77
422692 | Модуль 4 цифр вх, 2 рел вых | Модуль 4 цифровых входа, 2 релейных выхода | Legrand | 39 | 1 | ШТ | На складе | Сертифицировано | 2021-07-18 | 13695.14 | 0.061 | 0.12705 | 55 | 30 | 77
431100 | Рубильник реверсивный S5000L 40A 3П | Перекидной выключатель-разъединитель DCX-M - 40 А - типоразмер 1 - 3П - винтовые зажимы | Legrand | 48 | 1 | ШТ | На складе | Сертифицировано | 2024-09-11 | 12027.35 | 0.856 | 2.3949 | 245 | 115 | 85
431101 | Рубильник реверсивный S5000L 63A 3П | Перекидной выключатель-разъединитель DCX-M - 63 А - типоразмер 1 - 3П - винтовые зажимы | Legrand | 48 | 1 | ШТ | На складе | Сертифицировано | 2024-09-11 | 14264.77 | 0.857 | 2.3949 | 245 | 115 | 85
431102 | Рубильник реверсивный S5000F 100A 3П | Перекидной выключатель-разъединитель DCX-M - 100 А - типоразмер 2 - 3П - плоские выводы | Legrand | 48 | 1 | ШТ | На складе | Сертифицировано | 2024-09-11 | 20671.98 | 1.956 | 4.256 | 200 | 133 | 160
431103 | Рубильник реверсивный S5000F 125A 3П | Перекидной выключатель-разъединитель DCX-M - 125 А - типоразмер 2 - 3П - плоские выводы | Legrand | 48 | 1 | ШТ | На складе | Сертифицировано | 2024-09-11 | 23302.98 | 1.961 | 4.1125 | 198 | 134 | 155
431104 | Рубильник реверсивный S5000F 160A 3П | Перекидной выключатель-разъединитель DCX-M - 160 А - типоразмер 2 - 3П - плоские выводы | Legrand | 48 | 1 | ШТ | На складе | Сертифицировано | 2024-09-11 | 28675.76 | 1.962 | 4.1125 | 198 | 134 | 155
431105 | Рубильник реверсивный CCF 200A 3П | Перекидной выключатель-разъединитель DCX-M - 200 А - типоразмер 3 - 3П - винтовые зажимы | Legrand | 48 | 1 | ШТ | На складе | Сертифицировано | 2024-09-11 | 30487.39 | 5.362 | 13.9887 | 248 | 238 | 237
431106 | Рубильник реверсивный CCF 250A 3П | Перекидной выключатель-разъединитель DCX-M - 250 А - типоразмер 3 - 3П - винтовые зажимы | Legrand | 48 | 1 | ШТ | На складе | Сертифицировано | 2024-09-11 | 37647.84 | 5.358 | 13.8735 | 247 | 238 | 236
431107 | Рубильник реверсивный CCF 315A 3П | Перекидной выключатель-разъединитель DCX-M - 315 А - типоразмер 3 - 3П - винтовые зажимы | Legrand | 48 | 1 | ШТ | На складе | Сертифицировано | 2024-09-11 | 52713.58 | 5.36 | 13.8735 | 247 | 238 | 236
431108 | Рубильник реверсивный CCF 400A 3П | Перекидной выключатель-разъединитель DCX-M - 400 А - типоразмер 3 - 3П - винтовые зажимы | Legrand | 48 | 1 | ШТ | На складе | Сертифицировано | 2024-09-11 | 55077.12 | 5.377 | 13.8735 | 247 | 238 | 236
431109 | Рубильник реверсивный CCF 630A 3П | Перекидной выключатель-разъединитель DCX-M - 630 А - типоразмер 4 - 3П - винтовые зажимы | Legrand | 48 | 1 | ШТ | На складе | Сертифицировано | 2024-09-11 | 127339.25 | 12.455 | 28.8585 | 330 | 330 | 265
431110 | Рубильник реверсивный CCF 800A 3П | Перекидной выключатель-разъединитель DCX-M - 800 А - типоразмер 4 - 3П - винтовые зажимы | Legrand | 48 | 1 | ШТ | На складе | Сертифицировано | 2024-09-11 | 153418.04 | 12.468 | 28.8585 | 330 | 330 | 265
431111 | Рубильник реверсивный CCF 1000A 3П | Перекидной выключатель-разъединитель DCX-M - 1000 А - типоразмер 5 - 3П - винтовые зажимы | Legrand | 48 | 1 | ШТ | На складе | Сертифицировано | 2024-09-11 | 175705.48 | 23.818 | 57.761 | 445 | 440 | 295
431112 | Рубильник реверсивный CCF 1250A 3П | Перекидной выключатель-разъединитель DCX-M - 1250 А - типоразмер 5 - 3П - винтовые зажимы | Legrand | 48 | 1 | ШТ | На складе | Сертифицировано | 2024-09-11 | 236111.72 | 23.92 | 57.761 | 445 | 440 | 295
431113 | Рубильник реверсивный S5000F 1600A 3П | Перекидной выключатель-разъединитель DCX-M - 1600 А - типоразмер 6 - 3П - винтовые зажимы | Legrand | 48 | 1 | ШТ | На складе | Сертифицировано | 2024-09-11 | 290911.25 | 54.2 | 176.823 | 590 | 540 | 555
431120 | Рубильник реверсивный S5000L 40A 3П+Н | Перекидной выключатель-разъединитель DCX-M - 40 А - типоразмер 1 - 3П+Н - винтовые зажимы | Legrand | 48 | 1 | ШТ | Под заказ Т2 | Сертифицировано | 2024-09-11 | 17078.46 | 0.9 | 2.3949 | 245 | 115 | 85
431121 | Рубильник реверсивный S5000L 63A 3П+Н | Перекидной выключатель-разъединитель DCX-M - 63 А - типоразмер 1 - 3П+Н - винтовые зажимы | Legrand | 48 | 1 | ШТ | На складе | Сертифицировано | 2024-09-11 | 19205.26 | 0.899 | 2.3949 | 245 | 115 | 85
431122 | Рубильник реверсивный S5000F 100A 3П+Н | Перекидной выключатель-разъединитель DCX-M - 100 А - типоразмер 2 - 3П+Н - плоские выводы | Legrand | 48 | 1 | ШТ | Под заказ Т2 | Сертифицировано | 2024-09-11 | 23150.81 | 2.251 | 4.3012 | 210 | 133 | 154
431123 | Рубильник реверсивный S5000F 125A 3П+Н | Перекидной выключатель-разъединитель DCX-M - 125 А - типоразмер 2 - 3П+Н - плоские выводы | Legrand | 48 | 1 | ШТ | Под заказ Т2 | Сертифицировано | 2024-09-11 | 26379.49 | 2.251 | 4.3012 | 210 | 133 | 154
431124 | Рубильник реверсивный S5000F 160A 3П+Н | Перекидной выключатель-разъединитель DCX-M - 160 А - типоразмер 2 - 3П+Н - плоские выводы | Legrand | 48 | 1 | ШТ | На складе | Сертифицировано | 2024-09-11 | 45420.44 | 2.252 | 4.3943 | 210 | 135 | 155
431125 | Рубильник реверсивный CCF 200A 3П+Н | Перекидной выключатель-разъединитель DCX-M - 200 А - типоразмер 3 - 3П+Н - винтовые зажимы | Legrand | 48 | 1 | ШТ | Под заказ Т2 | Сертифицировано | 2024-09-11 | 52576.01 | 5.851 | 13.8735 | 247 | 238 | 236
431126 | Рубильник реверсивный CCF 250A 3П+Н | Перекидной выключатель-разъединитель DCX-M - 250 А - типоразмер 3 - 3П+Н - винтовые зажимы | Legrand | 48 | 1 | ШТ | Под заказ Т2 | Сертифицировано | 2024-09-11 | 64924.98 | 5.834 | 13.8735 | 247 | 238 | 236
431127 | Рубильник реверсивный CCF 315A 3П+Н | Перекидной выключатель-разъединитель DCX-M - 315 А - типоразмер 3 - 3П+Н - винтовые зажимы | Legrand | 48 | 1 | ШТ | Под заказ Т2 | Сертифицировано | 2024-09-11 | 77547.66 | 5.883 | 14.64 | 250 | 240 | 244
431128 | Рубильник реверсивный CCF 400A 3П+Н | Перекидной выключатель-разъединитель DCX-M - 400 А - типоразмер 3 - 3П+Н - винтовые зажимы | Legrand | 48 | 1 | ШТ | Под заказ Т2 | Сертифицировано | 2024-09-11 | 86626.93 | 5.862 | 13.8735 | 247 | 238 | 236
431129 | Рубильник реверсивный CCF 630A 3П+Н | Перекидной выключатель-разъединитель DCX-M - 630 А - типоразмер 4 - 3П+Н - винтовые зажимы | Legrand | 48 | 1 | ШТ | Под заказ Т2 | Сертифицировано | 2024-09-11 | 152291.33 | 13.158 | 28.8585 | 330 | 330 | 265
431130 | Рубильник реверсивный CCF 800A 3П+Н | Перекидной выключатель-разъединитель DCX-M - 800 А - типоразмер 4 - 3П+Н - винтовые зажимы | Legrand | 48 | 1 | ШТ | Под заказ Т2 | Сертифицировано | 2024-09-11 | 204557.39 | 13.698 | 29.3962 | 335 | 325 | 270
431131 | Рубильник реверсивный CCF 1000A 3П+Н | Перекидной выключатель-разъединитель DCX-M - 1000 А - типоразмер 5 - 3П+Н - винтовые зажимы | Legrand | 48 | 1 | ШТ | Под заказ Т2 | Сертифицировано | 2024-09-11 | 324984.08 | 26.177 | 57.761 | 445 | 440 | 295
431132 | Рубильник реверсивный CCF 1250A 3П+Н | Перекидной выключатель-разъединитель DCX-M - 1250 А - типоразмер 5 - 3П+Н - винтовые зажимы | Legrand | 48 | 1 | ШТ | Под заказ Т2 | Сертифицировано | 2024-09-11 | 346294.21 | 26.742 | 58.4174 | 445 | 445 | 295
431133 | Рубильник реверсивный S5000F 1600A 3П+Н | Перекидной выключатель-разъединитель DCX-M - 1600 А - типоразмер 6 - 3П+П - винтовые зажимы | Legrand | 48 | 1 | ШТ | Под заказ Т2 | Сертифицировано | 2024-09-11 | 419500.07 | 58.5 | 260.898 | 660 | 590 | 670
431140 | Рукоятка управления д./руб. 40-160 | Выносная поворотная рукоятка - IP 65 - для DCX-M от 40 до 160 А - чёрная | Legrand | 48 | 1 | ШТ | На складе | Не подлежит сертификации | 2020-12-31 | 2769.91 | 0.125 | 0.46575 | 138 | 75 | 45
431141 | Рукоятка управления д./руб. 200-400 | Выносная поворотная рукоятка - IP 65 - для DCX-M от 200 до 400 А - чёрная | Legrand | 48 | 1 | ШТ | На складе | Не подлежит сертификации | 2020-12-31 | 6924.74 | 0.38 | 1.1475 | 170 | 90 | 75
431142 | Рукоятка управления д./руб. 630-800 | Выносная поворотная рукоятка - IP 65 - для DCX-M на 630 и 800 А - чёрная | Legrand | 48 | 1 | ШТ | На складе | Не подлежит сертификации | 2020-12-31 | 7617.23 | 0.54 | 1.6538 | 245 | 90 | 75
431143 | Рукоятка управления д./руб. 1000-1250 | Выносная поворотная рукоятка - IP 65 - для DCX-M на 1000 и 1250 А - чёрная | Legrand | 48 | 1 | ШТ | На складе | Не подлежит сертификации | 2020-12-31 | 9002.18 | 0.685 | 2.43 | 360 | 90 | 75
431144 | Рукоятка управления д./руб. 1600 | Выносная поворотная рукоятка - IP 65 - для DCX-M на 1600 А - чёрная | Legrand | 48 | 1 | ШТ | Под заказ Т2 | Не подлежит сертификации | 2020-12-31 | 10387.14 | 0.835 | 2.43 | 360 | 90 | 75
431145 | Рукоятка управления д./руб. прям. 40-160 | Стандартная поворотная рукоятка - для DCX-M от 40 до 160 А - чёрная | Legrand | 48 | 1 | ШТ | На складе | Не подлежит сертификации | 2020-12-31 | 1351.51 | 0.054 | 0.08085 | 66 | 35 | 35
431146 | Рукоятка управления д./руб. прям. 200-400 | Стандартная поворотная рукоятка - для DCX-M от 200 до 400 А - чёрная | Legrand | 48 | 1 | ШТ | На складе | Не подлежит сертификации | 2020-12-31 | 4730.26 | 0.268 | 2.43 | 360 | 90 | 75
431147 | Рукоятка управления д./руб. прям. 630-800 | Стандартная поворотная рукоятка - для DCX-M на 630 и 800 А - чёрная | Legrand | 48 | 1 | ШТ | На складе | Не подлежит сертификации | 2020-12-31 | 5406 | 0.413 | 1.6538 | 245 | 90 | 75
431148 | Рукоятка управления д./руб. прям. 1000-1250 | Стандартная поворотная рукоятка - для DCX-M на 1000 и 1250 А - чёрная | Legrand | 48 | 1 | ШТ | На складе | Не подлежит сертификации | 2020-12-31 | 6232.3 | 0.615 | 2.43 | 360 | 90 | 75
431149 | Рукоятка управления д./руб. прям. 1600 | Стандартная поворотная рукоятка - для DCX-M на 1600 А - чёрная | Legrand | 48 | 1 | ШТ | На складе | Не подлежит сертификации | 2020-12-31 | 6924.74 | 0.41 | 1.6425 | 365 | 60 | 75
431150 | Рукоятка управления д./руб. удлин. 40-160 | Удлиненный вал - для DCX-M от 40 до 160 А - длина 187 мм | Legrand | 48 | 1 | ШТ | На складе | Не подлежит сертификации | 2020-12-31 | 2077.43 | 0.076 | 0.0188 | 188 | 10 | 10
431151 | Рукоятка управления д./руб. удлин. 200-400 | Удлиненный вал - для DCX-M от 200 до 400 А - длина 305 мм | Legrand | 48 | 1 | ШТ | На складе | Не подлежит сертификации | 2020-12-31 | 2769.91 | 0.25 | 0.04464 | 310 | 12 | 12
431155 | Контакт реверсивный 1NA+1NC | Вспомогательный контакт - 1 Н.О. + 1 Н.З. - активная нагрузка - 16 А - 250 В~ - для DCX-M от 40 до 1250 А | Legrand | 48 | 1 | ШТ | На складе | Сертифицировано | 2024-09-11 | 1384.96 | 0.02 | 0.003 | 40 | 15 | 5
431156 | Контакт реверсивный 2NA+2NC | Вспомогательный контакт - 2 Н.О. + 2 Н.З. - активная нагрузка - 16 А - 250 В~ - для DCX-M от 40 до 1250 А | Legrand | 48 | 1 | ШТ | На складе | Сертифицировано | 2024-09-11 | 2769.91 | 0.025 | 0.0148 | 40 | 37 | 10
431157 | Контакт реверсивный 1NA+1NC | Вспомогательный контакт - 1 Н.О. + 1 Н.З. - активная нагрузка - 16 А - 250 В~ - для DCX-M на 1600 А | Legrand | 48 | 1 | ШТ | На складе | Сертифицировано | 2024-09-11 | 1384.96 | 0.016 | 0.0616 | 80 | 70 | 11
431158 | Контакт реверсивный 2NA+2NC | Вспомогательный контакт - 2 Н.О. + 2 Н.З. - активная нагрузка - 16 А - 250 В~ - для DCX-M на 1600 А | Legrand | 48 | 1 | ШТ | Под заказ Т2 | Сертифицировано | 2024-09-11 | 2769.91 | 0.11 | 0.016 | 40 | 40 | 10
431160 | Перемычка соединительная 40-63 | Перемычка - для DCX-M на 40 и 63 А | Legrand | 48 | 1 | ШТ | Под заказ Т2 | Сертифицировано | 2024-09-11 | 5539.81 | 0.06 | 0.1224 | 204 | 60 | 10
431161 | Перемычка соединительная 100-125 | Перемычка - для DCX-M на 100 и 125 А | Legrand | 48 | 1 | ШТ | Под заказ Т2 | Сертифицировано | 2024-09-11 | 6232.3 | 0.125 | 0.315 | 100 | 105 | 30
431162 | Перемычка соединительная 1600 | Перемычка - для DCX-M на 1600 А | Legrand | 48 | 1 | ШТ | Под заказ Т2 | Сертифицировано | 2024-09-11 | 6924.74 | 5.125 | 1.9584 | 320 | 102 | 60
431165 | Пластина защитная задняя 200-400 | Задняя защитная панель - для DCX-М от 200 до 400 А | Legrand | 48 | 1 | ШТ | На складе | Не подлежит сертификации | 2020-12-31 | 6924.74 | 0.09 | 0.11693 | 232 | 72 | 7
431166 | Пластина защитная задняя 630-800 | Задняя защитная панель - для DCX-М на 630 и 800 А | Legrand | 48 | 1 | ШТ | На складе | Не подлежит сертификации | 2020-12-31 | 8309.71 | 0.2 | 0.04464 | 310 | 12 | 12
431167 | Пластина защитная задняя 1000-1250 | Задняя защитная панель - для DCX-М на 1000 и 1250 А | Legrand | 48 | 1 | ШТ | Под заказ Т1 | Не подлежит сертификации | 2020-12-31 | 15234.48 | 0.27 | 0.24564 | 178 | 138 | 10
431170 | Блокировка с простым ключем 40-160 | Одиночное устройство защитной блокировки - для DCX-M от 40 до 160 А | Legrand | 48 | 1 | ШТ | Под заказ Т2 | Не подлежит сертификации | 2020-12-31 | 18004.39 | 0.25 | 0.342 | 114 | 50 | 60
431171 | Блокировка с простым ключем 200-400 | Одиночное устройство защитной блокировки - для DCX-M от 200 до 400 А | Legrand | 48 | 1 | ШТ | Под заказ Т2 | Не подлежит сертификации | 2020-12-31 | 24236.66 | 0.38 | 0.8064 | 126 | 80 | 80
431172 | Блокировка с простым ключем 630-800 | Одиночное устройство защитной блокировки - для DCX-M на 630 до 800 А | Legrand | 48 | 1 | ШТ | Под заказ Т2 | Не подлежит сертификации | 2020-12-31 | 27699.06 | 0.464 | 0.8064 | 126 | 80 | 80
431173 | Блокировка с простым ключем 1000-1250 | Одиночное устройство защитной блокировки - для DCX-M на 1000 до 1250 А | Legrand | 48 | 1 | ШТ | Под заказ Т2 | Не подлежит сертификации | 2020-12-31 | 29084 | 0.44 | 0.8064 | 126 | 80 | 80
431174 | Блокировка с простым ключем 1600 | Одиночное устройство защитной блокировки - для DCX-M на 1600 А | Legrand | 48 | 1 | ШТ | Под заказ Т2 | Не подлежит сертификации | 2020-12-31 | 30468.96 | 0.56 | 1.376 | 215 | 80 | 80
431175 | Блокировка с простым ключем 40-160 | Двойное устройство защитной блокировки - для DCX-M от 40 до 160 А | Legrand | 48 | 1 | ШТ | Под заказ Т2 | Не подлежит сертификации | 2020-12-31 | 27699.06 | 0.455 | 1.104 | 154 | 107 | 67
431176 | Блокировка с двойным ключем 200-400 | Двойное устройство защитной блокировки - для DCX-M от 200 до 400 А | Legrand | 48 | 1 | ШТ | Под заказ Т2 | Не подлежит сертификации | 2020-12-31 | 38086.19 | 0.54 | 1.1475 | 170 | 90 | 75
431177 | Блокировка с двойным ключем 630-800 | Двойное устройство защитной блокировки - для DCX-M на 630 до 800 А | Legrand | 48 | 1 | ШТ | Под заказ Т2 | Не подлежит сертификации | 2020-12-31 | 40163.62 | 0.62 | 1.1475 | 170 | 90 | 75
431178 | Блокировка с двойным ключем 1000-1250 | Двойное устройство защитной блокировки - для DCX-M на 1000 до 1250 А | Legrand | 48 | 1 | ШТ | Под заказ Т2 | Не подлежит сертификации | 2020-12-31 | 42241.06 | 0.6 | 1.1475 | 170 | 90 | 75
431179 | Блокировка с двойным ключем 1600 | Двойное устройство защитной блокировки - для DCX-M на 1600 А | Legrand | 48 | 1 | ШТ | Под заказ Т2 | Не подлежит сертификации | 2020-12-31 | 45010.97 | 0.72 | 1.1475 | 170 | 90 | 75
446000 | Сервер. шкаф 42U 600x1000 LCS3 | Шкаф серверный 19" - 42U - 600x1000 мм | Legrand | 501 | 1 | ШТ | Под заказ Т1 | Не подлежит сертификации | 2021-12-31 | 231080.24 | 80.7 | 1615.68 | 1080 | 680 | 2200
446001 | Сервер. шкаф 42U 600x1100 LCS3 | Шкаф серверный 19" - 42U - 600x1100 мм | Legrand | 501 | 1 | ШТ | Под заказ Т1 | Не подлежит сертификации | 2021-12-31 | 243387.83 | 82 | 1685.04 | 1180 | 680 | 2100
446002 | Сервер. шкаф 42U 600x1200 LCS3 | Шкаф серверный 19" - 42U - 600x1200 мм | Legrand | 501 | 1 | ШТ | Под заказ Т1 | Не подлежит сертификации | 2021-12-31 | 237372.11 | 84 | 1827.84 | 1280 | 680 | 2100
446003 | Сервер. шкаф 42U 800x1000 LCS3 | Шкаф серверный 19" - 42U - 800x1000 мм | Legrand | 501 | 1 | ШТ | На складе | Не подлежит сертификации | 2021-12-31 | 281380.4 | 94.9 | 2033.856 | 1080 | 880 | 2140
446004 | Сервер. шкаф 42U 800x1100 LCS3 | Шкаф серверный 19" - 42U - 800x1100 мм | Legrand | 501 | 1 | ШТ | Под заказ Т1 | Не подлежит сертификации | 2021-12-31 | 266868.54 | 97 | 2399.232 | 880 | 1280 | 2130
446005 | Сервер. шкаф 42U 800x1200 LCS3 | Шкаф серверный 19" - 42U - 800x1200 мм | Legrand | 501 | 1 | ШТ | На складе | Не подлежит сертификации | 2021-12-31 | 268692.14 | 100.7 | 2365.44 | 1280 | 880 | 2100
446006 | Сервер. шкаф 46U 600x1000 LCS3 | Шкаф серверный 19" - 46U - 600x1000 мм | Legrand | 501 | 1 | ШТ | Под заказ Т1 | Не подлежит сертификации | 2021-12-31 | 259958.03 | 84 | 1689.12 | 1080 | 680 | 2300
446007 | Сервер. шкаф 46U 600x1100 LCS3 | Шкаф серверный 19" - 46U - 600x1100 мм | Legrand | 501 | 1 | ШТ | Под заказ Т1 | Не подлежит сертификации | 2021-12-31 | 269200.16 | 86.3 | 2001.92 | 1280 | 680 | 2300
446008 | Сервер. шкаф 46U 600x1200 LCS3 | Шкаф серверный 19" - 46U - 600x1200 мм | Legrand | 501 | 1 | ШТ | Под заказ Т1 | Не подлежит сертификации | 2021-12-31 | 262842.86 | 87.2 | 2001.92 | 1280 | 680 | 2300
446009 | Сервер. шкаф 46U 800x1000 LCS3 | Шкаф серверный 19" - 46U - 800x1000 мм | Legrand | 501 | 1 | ШТ | На складе | Не подлежит сертификации | 2021-12-31 | 291056.75 | 98.3 | 2185.92 | 1080 | 880 | 2300
446010 | Сервер. шкаф 46U 800x1100 LCS3 | Шкаф серверный 19" - 46U - 800x1100 мм | Legrand | 501 | 1 | ШТ | Под заказ Т1 | Не подлежит сертификации | 2021-12-31 | 307562.32 | 103.8 | 2388.32 | 1180 | 880 | 2300
446011 | Сервер. шкаф 46U 800x1200 LCS3 | Шкаф серверный 19" - 46U - 800x1200 мм | Legrand | 501 | 1 | ШТ | Под заказ Т1 | Не подлежит сертификации | 2021-12-31 | 294338.98 | 104.07 | 2605.68 | 1260 | 880 | 2350
446012 | С.шкаф 42U 600x1000в.сист.LCS3 | Шкаф серверный 19" - 42U - 600x1000 мм - с оптимизацией воздушных потоков | Legrand | 501 | 1 | ШТ | Под заказ Т1 | Не подлежит сертификации | 2021-12-31 | 294773.48 | 97 | 1542.24 | 1080 | 680 | 2100
446013 | С.шкаф 42U 600x1100в.сист.LCS3 | Шкаф серверный 19" - 42U - 600x1100 мм - с оптимизацией воздушных потоков | Legrand | 501 | 1 | ШТ | Под заказ Т1 | Не подлежит сертификации | 2021-12-31 | 304444.32 | 100.1 | 1685.04 | 1180 | 680 | 2100
446014 | С.шкаф 42U 600x1200в.сист.LCS3 | Шкаф серверный 19" - 42U - 600x1200 мм - с оптимизацией воздушных потоков | Legrand | 501 | 1 | ШТ | Под заказ Т1 | Не подлежит сертификации | 2021-12-31 | 297658.34 | 100.8 | 1888.768 | 1280 | 680 | 2170
446015 | С.шкаф 42U 800x1000в.сист.LCS3 | Шкаф серверный 19" - 42U - 800x1000 мм - с оптимизацией воздушных потоков | Legrand | 501 | 1 | ШТ | Под заказ Т1 | Не подлежит сертификации | 2021-12-31 | 341920.76 | 118 | 1995.84 | 1080 | 880 | 2100
446016 | С.шкаф 42U 800x1100в.сист.LCS3 | Шкаф серверный 19" - 42U - 800x1100 мм - с оптимизацией воздушных потоков | Legrand | 501 | 1 | ШТ | Под заказ Т1 | Не подлежит сертификации | 2021-12-31 | 358426.34 | 118.5 | 2365.44 | 1280 | 880 | 2100
446017 | С.шкаф 42U 800x1200в.сист.LCS3 | Шкаф серверный 19" - 42U - 800x1200 мм - с оптимизацией воздушных потоков | Legrand | 501 | 1 | ШТ | Под заказ Т1 | Не подлежит сертификации | 2021-12-31 | 345202.99 | 130 | 2365.44 | 1280 | 880 | 2100
446018 | С.шкаф 46U 600x1000в.сист.LCS3 | Шкаф серверный 19" - 46U - 600x1000 мм - с оптимизацией воздушных потоков | Legrand | 501 | 1 | ШТ | Под заказ Т1 | Не подлежит сертификации | 2021-12-31 | 308011.13 | 105 | 1689.12 | 1080 | 680 | 2300
446019 | С.шкаф 46U 600x1100в.сист.LCS3 | Шкаф серверный 19" - 46U - 600x1100 мм - с оптимизацией воздушных потоков | Legrand | 501 | 1 | ШТ | Под заказ Т1 | Не подлежит сертификации | 2021-12-31 | 317681.94 | 106.9 | 1845.52 | 1180 | 680 | 2300
446020 | С.шкаф 46U 600x1200в.сист.LCS3 | Шкаф серверный 19" - 46U - 600x1200 мм - с оптимизацией воздушных потоков | Legrand | 501 | 1 | ШТ | Под заказ Т1 | Не подлежит сертификации | 2021-12-31 | 310895.96 | 108.5 | 2001.92 | 1280 | 680 | 2300
446021 | С.шкаф 46U 800x1000в.сист.LCS3 | Шкаф серверный 19" - 46U - 800x1000 мм - с оптимизацией воздушных потоков | Legrand | 501 | 1 | ШТ | Под заказ Т1 | Не подлежит сертификации | 2021-12-31 | 354230.5 | 126.5 | 2214.432 | 1080 | 880 | 2330
446022 | С.шкаф 46U 800x1100в.сист.LCS3 | Шкаф серверный 19" - 46U - 800x1100 мм - с оптимизацией воздушных потоков | Legrand | 501 | 1 | ШТ | Под заказ Т1 | Не подлежит сертификации | 2021-12-31 | 370736.06 | 127.8 | 2388.32 | 1180 | 880 | 2300
446023 | С.шкаф 46U 800x1200в.сист.LCS3 | Шкаф серверный 19" - 46U - 800x1200 мм - с оптимизацией воздушных потоков | Legrand | 501 | 1 | ШТ | Под заказ Т1 | Не подлежит сертификации | 2021-12-31 | 357512.72 | 131.6 | 2590.72 | 1280 | 880 | 2300
446024 | Панели бок.д/с.шк. 42U1000LCS3 | Панели боковые с цоколями для серверных шкафов - 42U - глубина 1000 мм - 2 шт | Legrand | 502 | 1 | Упаковка | На складе | Не подлежит сертификации | 2021-12-31 | 80545.33 | 80 | 672.3 | 2400 | 1245 | 225
446025 | Панели бок.д/с.шк. 42U1100LCS3 | Панели боковые с цоколями для серверных шкафов - 42U - глубина 1100 мм - 2 шт | Legrand | 502 | 1 | Упаковка | На складе | Не подлежит сертификации | 2021-12-31 | 98342.54 | 89 | 687.24 | 2400 | 1245 | 230
446026 | Панели бок.д/с.шк. 42U1200LCS3 | Панели боковые с цоколями для серверных шкафов - 42U - глубина 1200 мм - 2 шт | Legrand | 502 | 1 | Упаковка | На складе | Не подлежит сертификации | 2021-12-31 | 94358.51 | 33.8 | 717.216 | 2410 | 1240 | 240
446027 | Панели бок.д/с.шк. 46U1000LCS3 | Панели боковые с цоколями для серверных шкафов - 46U - глубина 1000 мм - 2 шт | Legrand | 502 | 1 | Упаковка | Под заказ Т1 | Не подлежит сертификации | 2021-12-31 | 108474.71 | 96 | 675 | 2400 | 1250 | 225
446028 | Панели бок.д/с.шк. 46U1100LCS3 | Панели боковые с цоколями для серверных шкафов - 46U - глубина 1100 мм - 2шт | Legrand | 502 | 1 | Упаковка | Под заказ Т1 | Не подлежит сертификации | 2021-12-31 | 95533.87 | 73 | 759 | 2400 | 1265 | 250
446029 | Панели бок.д/с.шк. 46U1200LCS3 | Панели боковые с цоколями для серверных шкафов - 46U - глубина 1200 мм - 2 шт | Legrand | 502 | 1 | Упаковка | Под заказ Т1 | Не подлежит сертификации | 2021-12-31 | 109838.3 | 39.5 | 66.275 | 2410 | 1250 | 22
446030 | С.шкаф 42U 600x1000ком.уп.LCS3 | Шкаф серверный 19" - 42U - 600x1000 мм - в плоской упаковке - с боковыми панелями | Legrand | 501 | 1 | ШТ | Под заказ Т1 | Не подлежит сертификации | 2021-12-31 | 332429.44 | 150 | 1533.375 | 2175 | 500 | 1410
446031 | С.шкаф 42U 600x1100ком.уп.LCS3 | Шкаф серверный 19" - 42U - 600x1100 мм - в плоской упаковке - с боковыми панелями | Legrand | 501 | 1 | ШТ | Под заказ Т1 | Не подлежит сертификации | 2021-12-31 | 341663.58 | 150 | 1533.375 | 2175 | 500 | 1410
446032 | С.шкаф 42U 600x1200ком.уп.LCS3 | Шкаф серверный 19" - 42U - 600x1200 мм - в плоской упаковке - с боковыми панелями | Legrand | 501 | 1 | ШТ | Под заказ Т1 | Не подлежит сертификации | 2021-12-31 | 337046.52 | 148 | 1576.875 | 2175 | 500 | 1450
446033 | С.шкаф 42U 800x1000ком.уп.LCS3 | Шкаф серверный 19" - 42U - 800x1000 мм - в плоской упаковке - с боковыми панелями | Legrand | 501 | 1 | ШТ | На складе | Не подлежит сертификации | 2021-12-31 | 364748.98 | 154 | 1600.5 | 2200 | 500 | 1455
446034 | С.шкаф 42U 800x1100ком.уп.LCS3 | Шкаф серверный 19" - 42U - 800x1100 мм - в плоской упаковке - с боковыми панелями | Legrand | 501 | 1 | ШТ | На складе | Не подлежит сертификации | 2021-12-31 | 392451.42 | 160 | 1600.5 | 2200 | 500 | 1455
446035 | С.шкаф 42U 800x1200ком.уп.LCS3 | Шкаф серверный 19" - 42U - 800x1200 мм - в плоской упаковке - с боковыми панелями | Legrand | 501 | 1 | ШТ | На складе | Не подлежит сертификации | 2021-12-31 | 364748.98 | 163 | 1600.5 | 2200 | 500 | 1455
446036 | С.шкаф 46U 600x1000ком.уп.LCS3 | Шкаф серверный 19" - 46U - 600x1000 мм - в плоской упаковке - с боковыми панелями | Legrand | 501 | 1 | ШТ | Под заказ Т1 | Не подлежит сертификации | 2021-12-31 | 341663.58 | 142.4 | 1533.375 | 2175 | 500 | 1410
446037 | С.шкаф 46U 600x1100ком.уп.LCS3 | Шкаф серверный 19" - 46U - 600x1100 мм - в плоской упаковке - с боковыми панелями | Legrand | 501 | 1 | ШТ | Под заказ Т1 | Не подлежит сертификации | 2021-12-31 | 350897.75 | 170 | 1533.375 | 2175 | 500 | 1410
446038 | С.шкаф 46U 600x1200ком.уп.LCS3 | Шкаф серверный 19" - 46U - 600x1200 мм - в плоской упаковке - с боковыми панелями | Legrand | 501 | 1 | ШТ | Под заказ Т1 | Не подлежит сертификации | 2021-12-31 | 346280.66 | 170 | 1533.375 | 2175 | 500 | 1410
446039 | С.шкаф 46U 800x1000ком.уп.LCS3 | Шкаф серверный 19" - 46U - 800x1000 мм - в плоской упаковке - с боковыми панелями | Legrand | 501 | 1 | ШТ | На складе | Не подлежит сертификации | 2021-12-31 | 378600.2 | 159 | 1600.5 | 2200 | 500 | 1455
446040 | С.шкаф 46U 800x1100ком.уп.LCS3 | Шкаф серверный 19" - 46U - 800x1100 мм - в плоской упаковке - с боковыми панелями | Legrand | 501 | 1 | ШТ | На складе | Не подлежит сертификации | 2021-12-31 | 401685.56 | 156 | 1600.5 | 2200 | 500 | 1455
446041 | С.шкаф 46U 800x1200ком.уп.LCS3 | Шкаф серверный 19" - 46U - 800x1200 мм - в плоской упаковке - с боковыми панелями | Legrand | 501 | 1 | ШТ | Под заказ Т1 | Не подлежит сертификации | 2021-12-31 | 378600.2 | 172 | 1600.5 | 2200 | 500 | 1455
446045 | Щеточн. кабел.ввод верх. LCS3 | Щеточное уплотнение кабельного ввода (верхняя панель) | Legrand | 502 | 1 | ШТ | На складе | Не подлежит сертификации | 2021-12-31 | 2022.79 | 0.45 | 4.5 | 500 | 180 | 50
446046 | Заглушка каб.ввода верх. LCS3 | Заглушка кабельного ввода (верхняя панель) | Legrand | 502 | 1 | ШТ | Под заказ Т1 | Не подлежит сертификации | 2021-12-31 | 1825.31 | 1.007 | 4.95 | 500 | 180 | 55
446047 | Ролики транспортир. (4шт) LCS3 | Ролики транспортировочные съёмные - 4 шт | Legrand | 502 | 1 | Упаковка | Под заказ Т1 | Не подлежит сертификации | 2021-12-31 | 21902.08
446048 | Компл. д/внешн. монтажа LCS3 | Комплект соединительный внешний - 6 шт | Legrand | 502 | 1 | Упаковка | Под заказ Т1 | Не подлежит сертификации | 2021-12-31 | 1800.28 | 0.142 | 1.026 | 190 | 120 | 45
446050 | Монт.проф. с каб.напр 41U LCS3 | Монтажный профиль с кабельными направляющими - 41U | Legrand | 466 | 1 | ШТ | Под заказ Т1 | Не подлежит сертификации | 2021-12-31 | 11855.17 | 3.702 | 55 | 2200 | 250 | 100
446051 | Монт.проф. с каб.напр 46U LCS3 | Монтажный профиль с кабельными направляющими - 46U | Legrand | 466 | 1 | ШТ | Под заказ Т1 | Не подлежит сертификации | 2021-12-31 | 10847.59 | 3.9 | 41.8475 | 2083 | 205 | 98
446052 | М.пр.каб.напр бол.ем. 41U LCS3 | Монтажный профиль с кабельными направляющими большой емкости - 41U | Legrand | 466 | 1 | ШТ | На складе | Не подлежит сертификации | 2021-12-31 | 17698.88 | 4.2 | 55.65 | 2120 | 250 | 105
446053 | М.пр.каб.напр бол.ем. 46U LCS3 | Монтажный профиль с кабельными направляющими большой емкости - 46U | Legrand | 466 | 1 | ШТ | Под заказ Т1 | Не подлежит сертификации | 2021-12-31 | 19006.04 | 4.6 | 41.8475 | 2083 | 205 | 98
446054 | Каб. опоры д/оптич.каб. LCS3 | Кабельные направляющие - без монтажного профиля - 20 шт | Legrand | 466 | 1 | Упаковка | Под заказ Т1 | Не подлежит сертификации | 2021-12-31 | 9605.11 | 1.2 | 4.752 | 220 | 180 | 120
446055 | Короб кабел. телескоп. | Короб кабельный телескопический, устанавливаемый по глубине шкафа | Legrand | 466 | 1 | ШТ | Под заказ Т1 | Не подлежит сертификации | 2021-12-31 | 19800.77 | 2.8 | 4.0565 | 610 | 95 | 70
446056 | Кронштейн д/каб. катушек | Кронштейн для монтажа 4 кабельных катушек + 4 кабельные катушки | Legrand | 466 | 1 | Упаковка | Под заказ Т1 | Не подлежит сертификации | 2021-12-31 | 11325.68 | 0.5 | 6.48 | 540 | 120 | 100
446057 | Кольцо кабельное пластиковое | Кольцо кабельное пластиковое | Legrand | 466 | 1 | Упаковка | На складе | Не подлежит сертификации | 2021-12-31 | 10020.16 | 0.127 | 1.0969 | 195 | 125 | 45
446060 | Короб каб. узк.TOR 600 LCS3 | Короб кабельный узкий - ширина 600 мм | Legrand | 502 | 1 | ШТ | Под заказ Т1 | Не подлежит сертификации | 2021-12-31 | 18053.53 | 4.352 | 39.292 | 940 | 220 | 190
446061 | Короб каб. узк.TOR 800 LCS3 | Короб кабельный узкий - ширина 800 мм | Legrand | 502 | 1 | ШТ | Под заказ Т1 | Не подлежит сертификации | 2021-12-31 | 18230.65 | 5.35 | 178.6752 | 1080 | 880 | 188
446062 | Крыш.каб.кор. узк.TOR 600 LCS3 | Крышка узкого кабельного короба - ширина 600 мм | Legrand | 502 | 1 | ШТ | Под заказ Т1 | Не подлежит сертификации | 2021-12-31 | 11127.89 | 1.1 | 0.62013 | 605 | 205 | 5
446063 | Крыш.каб.кор. узк.TOR 800 LCS3 | Крышка узкого кабельного короба - ширина 800 мм | Legrand | 502 | 1 | ШТ | Под заказ Т1 | Не подлежит сертификации | 2021-12-31 | 10141.96 | 1.7 | 0.82512 | 805 | 205 | 5
446064 | Короб каб. шир.TOR 600 LCS3 | Короб кабельный широкий - ширина 600 мм | Legrand | 502 | 1 | ШТ | Под заказ Т1 | Не подлежит сертификации | 2021-12-31 | 29640 | 8.5 | 123.4483 | 1080 | 608 | 188
446065 | Короб каб. шир.TOR 800 LCS3 | Короб кабельный широкий - ширина 800 мм | Legrand | 502 | 1 | ШТ | Под заказ Т1 | Не подлежит сертификации | 2021-12-31 | 32845.39 | 9.1 | 129.15 | 1050 | 615 | 200
446066 | Крыш. каб.кор.шир.TOR 600 LCS3 | Крышка широкого кабельного короба - ширина 600 мм | Legrand | 502 | 1 | ШТ | Под заказ Т1 | Не подлежит сертификации | 2021-12-31 | 15582.49 | 3.3 | 1.8301 | 605 | 605 | 5
446067 | Крыш. каб.кор.шир.TOR 800 LCS3 | Крышка широкого кабельного короба - ширина 800 мм | Legrand | 502 | 1 | ШТ | Под заказ Т1 | Не подлежит сертификации | 2021-12-31 | 14497.14 | 4.2 | 2.4351 | 805 | 605 | 5
446068 | Перегородка 600мм LCS3 | Перегородка - ширина 600 мм | Legrand | 502 | 1 | ШТ | Под заказ Т1 | Не подлежит сертификации | 2021-12-31 | 4419.08 | 5.5 | 4.2 | 700 | 120 | 50
446069 | Перегородка 800мм LCS3 | Перегородка - ширина 800 мм | Legrand | 502 | 1 | ШТ | Под заказ Т1 | Не подлежит сертификации | 2021-12-31 | 7090.98 | 10.1 | 114.741 | 990 | 610 | 190
446070 | Загл.торц.узк.каб.кор.TOR LCS3 | Заглушка торцевая узкого кабельного короба | Legrand | 502 | 1 | ШТ | Под заказ Т1 | Не подлежит сертификации | 2021-12-31 | 4690.42 | 0.53 | 3.3915 | 190 | 255 | 70
446071 | Загл.торц.шир.каб.кор.TOR LCS3 | Заглушка торцевая широкого кабельного короба | Legrand | 502 | 1 | ШТ | Под заказ Т1 | Не подлежит сертификации | 2021-12-31 | 6252.53
446072 | Мост кабельный TOR LCS3 | Мост кабельный | Legrand | 502 | 1 | ШТ | Под заказ Т1 | Не подлежит сертификации | 2021-12-31 | 32008.57
446073 | Крышка каб.моста TOR LCS3 | Крышка кабельного моста | Legrand | 502 | 1 | ШТ | Под заказ Т1 | Не подлежит сертификации | 2021-12-31 | 8845.7 | 1.4 | 0.80212 | 1035 | 155 | 5
446075 | Компл. крепл. к полу 25мм LCS3 | Комплект для крепления к полу - высота цоколя 25 мм | Legrand | 502 | 1 | ШТ | Под заказ Т1 | Не подлежит сертификации | 2021-12-31 | 2478.44 | 0.381 | 1.0688 | 190 | 125 | 45
446076 | Компл. крепл.к полу 100мм LCS3 | Комплект для крепления к полу - высота цоколя 100 мм | Legrand | 502 | 1 | ШТ | Под заказ Т1 | Не подлежит сертификации | 2021-12-31 | 2396.98 | 0.397 | 1.0969 | 195 | 125 | 45
446080 | Кросс.шкаф 25U 800x800 LCS3 | Шкаф коммутационный 19" - 25U - 800x800x1300 мм | Legrand | 462 | 1 | ШТ | На складе | Не подлежит сертификации | 2021-12-31 | 271989.72 | 91.5 | 1084.16 | 880 | 880 | 1400
446081 | Кросс.шкаф 25U 800x1000 LCS3 | Шкаф коммутационный 19" - 25U - 800x1000x1300 мм | Legrand | 462 | 1 | ШТ | На складе | Не подлежит сертификации | 2021-12-31 | 283943.62 | 102 | 1330.56 | 1080 | 880 | 1400
446082 | Кросс.шкаф 37U 800x800 LCS3 | Шкаф коммутационный 19" - 37U - 800x800x1800 мм | Legrand | 462 | 1 | ШТ | На складе | Не подлежит сертификации | 2021-12-31 | 347101.37 | 114.7 | 1479.104 | 880 | 880 | 1910
446083 | Кросс.шкаф 37U 800x1000 LCS3 | Шкаф коммутационный 19" - 37U - 800x1000x1800 мм | Legrand | 462 | 1 | ШТ | Под заказ Т1 | Не подлежит сертификации | 2021-12-31 | 368490.97 | 126.8 | 1824.768 | 880 | 1080 | 1920
446084 | Кросс.шкаф 41U 800x800 LCS3 | Шкаф коммутационный 19" - 41U - 800x800x2000 мм | Legrand | 462 | 1 | ШТ | На складе | Не подлежит сертификации | 2021-12-31 | 246301.14 | 120 | 1657.216 | 880 | 880 | 2140
446085 | Кросс.шкаф 41U 800x1000 LCS3 | Шкаф коммутационный 19" - 41U - 800x1000x2000 мм | Legrand | 462 | 1 | ШТ | На складе | Не подлежит сертификации | 2021-12-31 | 274944.82 | 135.2 | 1995.84 | 1080 | 880 | 2100
446086 | Кросс.шкаф 46U 800x800 LCS3 | Шкаф коммутационный 19" - 46U - 800x800x2200 мм | Legrand | 462 | 1 | ШТ | Под заказ Т1 | Не подлежит сертификации | 2021-12-31 | 294446.27 | 130 | 1781.12 | 880 | 880 | 2300
446087 | Кросс.шкаф 46U 800x1000 LCS3 | Шкаф коммутационный 19" - 46U - 800x1000x2200 мм | Legrand | 462 | 1 | ШТ | На складе | Не подлежит сертификации | 2021-12-31 | 307699.7 | 143.9 | 2185.92 | 1080 | 880 | 2300
446088 | Кр.шкаф 41U 800x800 цок. LCS3 | Шкаф коммутационный 19" - 41U - 800x800x2075 мм - с высоким цоколем | Legrand | 462 | 1 | ШТ | Под заказ Т1 | Не подлежит сертификации | 2021-12-31 | 276752.6 | 126 | 1703.68 | 880 | 880 | 2200
446089 | Кр.шкаф 41U 800x1000 цок. LCS3 | Шкаф коммутационный 19" - 41U - 800x1000x2075 мм - с высоким цоколем | Legrand | 462 | 1 | ШТ | Под заказ Т1 | Не подлежит сертификации | 2021-12-31 | 285111.16 | 139 | 2090.88 | 1080 | 880 | 2200
446090 | Кр.шкаф 46U 800x800 цок. LCS3 | Шкаф коммутационный 19" - 46U - 800x800x2275 мм - с высоким цоколем | Legrand | 462 | 1 | ШТ | Под заказ Т1 | Не подлежит сертификации | 2021-12-31 | 307469.48 | 133 | 1858.56 | 880 | 880 | 2400
446091 | Кр.шкаф 46U 800x1000 цок. LCS3 | Шкаф коммутационный 19" - 46U - 800x1000x2275 мм - с высоким цоколем | Legrand | 462 | 1 | ШТ | Под заказ Т1 | Не подлежит сертификации | 2021-12-31 | 317865.97 | 147 | 2280.96 | 1080 | 880 | 2400
446095 | Лоток кабельный 200 41U LCS3 | Кабельный лоток вертикальный - 41U - ширина 200 мм | Legrand | 502 | 1 | ШТ | На складе | Не подлежит сертификации | 2021-12-31 | 5785.37 | 4.75 | 55.65 | 2120 | 250 | 105
446096 | Лоток кабельный 200 46U LCS3 | Кабельный лоток вертикальный - 46U - ширина 200 мм | Legrand | 502 | 1 | ШТ | На складе | Не подлежит сертификации | 2021-12-31 | 5879.9 | 5 | 60.5319 | 2210 | 249 | 110
446097 | Модуль трехвентиляторный | Модуль трёхвентиляторный с соединителями МЭК | Legrand | 466 | 1 | ШТ | На складе | Сертифицировано | 2025-02-06 | 28174.6 | 2.867 | 6.8701 | 460 | 145 | 103
446099 | М.пр.каб.напр. бол.ем. 6U LCS3 | Монтажный профиль с кабельными направляющими большой емкости - 6U | Legrand | 466 | 1 | ШТ | Под заказ Т1 | Не подлежит сертификации | 2021-12-31 | 6694.3 | 0.6 | 8.7 | 290 | 250 | 120
446150 | Стойка 45U 19" LCS3 | Стойка кабельная с перфорированными боковыми стенками - 7ft x 24" - черная | Legrand | 462 | 1 | ШТ | Под заказ Т1 | Не подлежит сертификации | 2021-12-31 | 193415.44 | 26.7 | 184.3088 | 2150 | 635 | 135
446152 | Секция каб. с дверцей | Секция кабельная с дверцей | Legrand | 466 | 1 | ШТ | Под заказ Т1 | Не подлежит сертификации | 2021-12-31 | 159925.22 | 24.5 | 318.648 | 2040 | 440 | 355
446154 | Кабел. фланцы шестиугол. (6шт) | Кабельные фланцы с шестиугольным отверстием - 6 шт | Legrand | 466 | 1 | Упаковка | Под заказ Т1 | Не подлежит сертификации | 2021-12-31 | 3899.36
446155 | Огранич. изгиба кабеля (12шт) | Ограничители изгиба кабелей - 12 шт | Legrand | 466 | 1 | Упаковка | Под заказ Т1 | Не подлежит сертификации | 2021-12-31 | 9943.14
446156 | Шпулька д/орган. кабеля (4шт) | Шпулька для организации кабелей - 4 шт | Legrand | 466 | 1 | Упаковка | Под заказ Т1 | Не подлежит сертификации | 2021-12-31 | 15761.16
446157 | Направ. кабельные кольца | Направляющие кабельные кольца | Legrand | 466 | 1 | ШТ | Под заказ Т1 | Не подлежит сертификации | 2021-12-31 | 8255.84
446158 | Кронштейн д/монт.каб.лотка TOR | Кронштейны кабельного короба (сверху стойки Cablofil) | Legrand | 466 | 1 | ШТ | Под заказ Т1 | Не подлежит сертификации | 2021-12-31 | 3306.85
446159 | Организатор кабел. горизонтал. | Органайзер кабельный - горизонтальный | Legrand | 466 | 1 | ШТ | Под заказ Т1 | Не подлежит сертификации | 2021-12-31 | 8879.41 | 0.33 | 0.61525 | 535 | 115 | 10
446160 | Кабел. канал подв. 19" 5U | Подвесной кабельный канал - 19" - 5U | Legrand | 463 | 1 | ШТ | Под заказ Т1 | Не подлежит сертификации | 2021-12-31 | 149723.74 | 5.849 | 60.2875 | 650 | 530 | 175
446180 | Наст.шкаф 6U 600x525 LCS3 | Шкаф настенный 19" - 6U - 600x525x342 мм - стеклянная дверь | Legrand | 463 | 1 | ШТ | На складе | Не подлежит сертификации | 2021-12-31 | 67078.51 | 19 | 89.7744 | 634 | 600 | 236
446181 | Наст.шкаф 9U 600x525 LCS3 | Шкаф настенный 19" - 9U - 600x525x476 мм - стеклянная дверь | Legrand | 463 | 1 | ШТ | На складе | Не подлежит сертификации | 2021-12-31 | 69352.44 | 21.484 | 89.7744 | 634 | 600 | 236
446182 | Наст.шкаф 9U 600x625 LCS3 | Шкаф настенный 19" - 9U - 600x625x476 мм - стеклянная дверь | Legrand | 463 | 1 | ШТ | На складе | Не подлежит сертификации | 2021-12-31 | 74477.48 | 25.19 | 89.7744 | 634 | 600 | 236
446183 | Наст.шкаф 12U 600x525 LCS3 | Шкаф настенный 19" - 12U - 600x525x609 мм - стеклянная дверь | Legrand | 463 | 1 | ШТ | На складе | Не подлежит сертификации | 2021-12-31 | 72895.19 | 24.303 | 90.6948 | 630 | 610 | 236
446184 | Наст.шкаф 12U 600x625 LCS3 | Шкаф настенный 19" - 12U - 600x625x609 мм - стеклянная дверь | Legrand | 463 | 1 | ШТ | На складе | Не подлежит сертификации | 2021-12-31 | 78744.22 | 29 | 87.3495 | 630 | 590 | 235
446185 | Наст.шкаф 15U 600x525 LCS3 | Шкаф настенный 19" - 15U - 600x525x742 мм - стеклянная дверь | Legrand | 463 | 1 | ШТ | На складе | Не подлежит сертификации | 2021-12-31 | 79430.88 | 27.5 | 107.616 | 760 | 600 | 236
446186 | Наст.шкаф 15U 600x625 LCS3 | Шкаф настенный 19" - 15U - 600x625x742 мм - стеклянная дверь | Legrand | 463 | 1 | ШТ | На складе | Не подлежит сертификации | 2021-12-31 | 84665.4 | 29.9 | 106.0584 | 749 | 600 | 236
446187 | Наст.шкаф 21U 600x625 LCS3 | Шкаф настенный 19" - 21U - 600x625x1009 мм - стеклянная дверь | Legrand | 463 | 1 | ШТ | На складе | Не подлежит сертификации | 2021-12-31 | 90972.2 | 38.25 | 146.4144 | 1034 | 600 | 236
446190 | Щеточн. кабел.ввод д/наст. шк. | Щёточный кабельный ввод для настенного шкафа | Legrand | 466 | 1 | ШТ | Под заказ Т1 | Не подлежит сертификации | 2021-12-31 | 6214.04 | 0.879 | 1.508 | 520 | 145 | 20
446191 | Угл. направл. д/наст.шк. (2шт) | Комплект угловых кронштейнов - 2 шт | Legrand | 466 | 1 | Упаковка | Под заказ Т1 | Не подлежит сертификации | 2021-12-31 | 3542.72 | 0.338 | 1.0969 | 195 | 125 | 45
446192 | Крыша с 2вент наст.шк. 525 | Крыша со встроенным вентиляторным модулем - глубина 525 мм | Legrand | 466 | 1 | ШТ | Под заказ Т1 | Сертифицировано | 2025-02-06 | 32200.78
446193 | Крыша с 2вент наст.шк. 625 | Крыша со встроенным вентиляторным модулем - глубина 625 мм | Legrand | 466 | 1 | ШТ | Под заказ Т1 | Сертифицировано | 2025-02-06 | 34826.89 | 4.842 | 21.228 | 610 | 580 | 60
446195 | Профили 19" наст.шк. 6U (2шт) | Профили для настенного шкафа - 19" - 6U - 2 шт | Legrand | 466 | 1 | Упаковка | Под заказ Т1 | Не подлежит сертификации | 2021-12-31 | 3703.73
446196 | Профили 19" наст.шк. 9U (2шт) | Профили для настенного шкафа - 19" - 9U - 2 шт | Legrand | 466 | 1 | Упаковка | Под заказ Т1 | Не подлежит сертификации | 2021-12-31 | 3765.12 | 0.6 | 1.1205 | 415 | 60 | 45
446197 | Профили 19" наст.шк. 12U (2шт) | Профили для настенного шкафа - 19" - 12U - 2 шт | Legrand | 466 | 1 | Упаковка | Под заказ Т1 | Не подлежит сертификации | 2021-12-31 | 4366.78 | 1.065 | 1.635 | 545 | 60 | 50
446198 | Профили 19" наст.шк. 15U (2шт) | Профили для настенного шкафа - 19" - 15U - 2 шт | Legrand | 466 | 1 | Упаковка | Под заказ Т1 | Не подлежит сертификации | 2021-12-31 | 5090.78 | 1.347 | 1.9728 | 685 | 60 | 48
446199 | Профили 19" наст.шк. 21U (2шт) | Профили для настенного шкафа - 19" - 21U - 2 шт | Legrand | 466 | 1 | Упаковка | Под заказ Т1 | Не подлежит сертификации | 2021-12-31 | 5259.91 | 1.867 | 2.9175 | 955 | 65 | 47
446210 | Панель перед. 1U пласт. (25шт) | Передняя панель - 1U - 25 шт | Legrand | 466 | 1 | Упаковка | На складе | Не подлежит сертификации | 2021-12-31 | 11906.86 | 2.35 | 19.2 | 500 | 240 | 160
446211 | Панель каб.ввода 19" 2U | Панель кабельного ввода - 19" - 2U - глубина 1,5 мм | Legrand | 466 | 1 | ШТ | Под заказ Т1 | Не подлежит сертификации | 2021-12-31 | 2695.26 | 0.3 | 1.9656 | 540 | 91 | 40
446212 | Каб. ввод вспен. матер. 19" 2U | Кабельный ввод из вспененного материала - 19" - 2U | Legrand | 466 | 1 | ШТ | Под заказ Т1 | Не подлежит сертификации | 2021-12-31 | 9652.22 | 0.063 | 1.4715 | 545 | 60 | 45
446215 | Полка 19" до 100кг | Полка с регулируемым расстоянием между точками крепления - 19" - глубина 700 мм -высота 25 мм - 100 кг | Legrand | 466 | 1 | ШТ | Под заказ Т1 | Не подлежит сертификации | 2021-12-31 | 19613.2
446350 | Двери дв.самозакр.раздв.выс.2м | Автоматическая раздвижная дверь 1200 x 2000 мм | Legrand | 435 | 1 | ШТ | Под заказ Т1 | Не подлежит сертификации | 2021-12-31 | 736253.59 | 163 | 2400 | 2400 | 1000 | 1000
446351 | Двери дв.самозакр.раздв.в.2,2м | Автоматическая раздвижная дверь 1200 x 2200 мм | Legrand | 435 | 1 | ШТ | Под заказ Т1 | Не подлежит сертификации | 2021-12-31 | 733561.06 | 180 | 3074.5575 | 2410 | 1050 | 1215
446352 | Панель крыши стекл. длин. 4м | Потолок высокой прозрачности - длина 4000 мм | Legrand | 435 | 1 | ШТ | Под заказ Т1 | Не подлежит сертификации | 2021-12-31 | 537207.7 | 238 | 2916 | 2400 | 1000 | 1215
446353 | Панель крыши стекл. длин. 6м | Потолок высокой прозрачности - длина 6000 мм | Legrand | 435 | 1 | ШТ | Под заказ Т1 | Не подлежит сертификации | 2021-12-31 | 704789.33 | 265 | 2400 | 2400 | 1000 | 1000
446354 | Панель крыши стекл. длин. 8м | Потолок высокой прозрачности - длина 8000 мм | Legrand | 435 | 1 | ШТ | Под заказ Т1 | Не подлежит сертификации | 2021-12-31 | 866707.55 | 315 | 2400 | 2400 | 1000 | 1000
446355 | Панель крыши стекл. длин. 9,6м | Потолок высокой прозрачности - длина 9600 мм | Legrand | 435 | 1 | ШТ | Под заказ Т1 | Не подлежит сертификации | 2021-12-31 | 985852.67 | 365 | 2400 | 2400 | 1000 | 1000
446356 | Панель крыши выпад. длин. 4м | Выпадающие потолочные панели - длина 4000 мм | Legrand | 435 | 1 | ШТ | Под заказ Т1 | Сертифицировано | 2024-04-25 | 632373.76 | 188 | 2928.15 | 2410 | 1000 | 1215
446357 | Панель крыши выпад. длин. 6м | Выпадающие потолочные панели - длина 6000 мм | Legrand | 435 | 1 | ШТ | Под заказ Т1 | Сертифицировано | 2024-04-25 | 844310.02 | 175 | 2400 | 2400 | 1000 | 1000
446358 | Панель крыши выпад. длин. 8м | Выпадающие потолочные панели - длина 8000 мм | Legrand | 435 | 1 | ШТ | Под заказ Т1 | Сертифицировано | 2024-04-25 | 1051760.03 | 190 | 2400 | 2400 | 1000 | 1000
446359 | Панель крыши выпад. длин. 9,6м | Выпадающие потолочные панели - длина 9600 мм | Legrand | 435 | 1 | ШТ | Под заказ Т1 | Сертифицировано | 2024-04-25 | 1228449.79 | 225 | 2400 | 2400 | 1000 | 1000
4911TDM | заглушка под 2м клавиши | Заглушка под 2 мод.клавишу | Bticino | 2343 | 10 | ШТ | Под заказ Т2 | Сертифицировано | 2024-12-18 | 1184.46 | 0.053 | 0.30504 | 82 | 60 | 62
500 | Коробка для твёрдых стен, диаметр 60 мм | Коробка для твёрдых стен, диаметр 60 мм | Bticino | 2251 | 60 | ШТ | Под заказ Т2 | Не подлежит сертификации | 2020-12-31 | 268 | 1.369 | 18.0075 | 350 | 245 | 210
502BI | LivingLight Коробка для настенного монтажа, размер 2 модуля | Livinglight Коробка для настенного монтажа, размер 2 модуля | Bticino | 2251 | 1 | ШТ | Под заказ Т2 | Не подлежит сертификации | 2020-12-31 | 761.39 | 0.07 | 0.5495 | 108 | 96 | 53
502E | Коробка 70 x 70 | Коробка 70x70 | Bticino | 2251 | 50 | ШТ | На складе | Не подлежит сертификации | 2020-12-31 | 59.17 | 2.25 | 23.8876 | 395 | 295 | 205
502LP | Настенная коробка с супортом (93х80х38) | Настенная коробка с супортом (93х80х38) | Bticino | 2251 | 10 | ШТ | Под заказ Т2 | Не подлежит сертификации | 2020-12-31 | 1617.36 | 0.617 | 5.0065 | 190 | 170 | 155
502W | Axolute Eteris коробка для гипсокартонных стен, 2 модуля | Axolute Eteris коробка для гипсокартонных стен, 2 модуля | Bticino | 2251 | 10 | ШТ | На складе | Сертифицировано | 2024-11-24 | 543.58 | 0.395 | 6.4532 | 260 | 170 | 146
503BI | LivingLight Коробка для настенного монтажа, размер 3 модуля | Livinglight Коробка для настенного монтажа, размер 3 модуля | Bticino | 2251 | 1 | ШТ | Под заказ Т2 | Не подлежит сертификации | 2020-12-31 | 810.52 | 0.081 | 0.66653 | 131 | 96 | 53
503BP | Настенная коробка (123х80х45), 3 модуля | Настенная коробка (123х80х45), 3 модуля | Bticino | 2251 | 1 | ШТ | Под заказ Т2 | Не подлежит сертификации | 2020-12-31 | 736.28 | 0.077 | 0.585 | 90 | 130 | 50
503CG | Защитная крышка для коробки скрытого монтажа 503Е | Защитная крышка для коробки скрытого монтажа Кат. № 503Е | Bticino | 2251 | 200 | ШТ | Под заказ Т2 | Не подлежит сертификации | 2020-12-31 | 57.7 | 2.028 | 33.6 | 400 | 300 | 280
503DE | Внутренний разделитель (полимер) для 503Е, 504Е | Внутренний разделитель (полимер) для Кат. № 503Е/504Е | Bticino | 2251 | 50 | ШТ | Под заказ Т2 | Не подлежит сертификации | 2020-12-31 | 61.4 | 0.033 | 0.005472 | 18 | 38 | 8
503E | Коробка для твёрдых стен (107х73х50) | Коробка для твёрдых стен (107х73х50) | Bticino | 2251 | 15 | ШТ | На складе | Не подлежит сертификации | 2020-12-31 | 59.17 | 0.517 | 4.455 | 110 | 540 | 75
503EC | Внешняя крышка для коробки скрытого монтажа 503Е | Внешняя крышка для коробки скрытого монтажа Кат. № 503Е | Bticino | 2251 | 50 | ШТ | Под заказ Т2 | Не подлежит сертификации | 2020-12-31 | 226.6 | 1.816 | 14.2172 | 290 | 265 | 185
503ED | Горизонтальный и вертикальный соединитель для 503Е | Горизонтальный и вертикальный соединитель для Кат. № 503Е | Bticino | 2251 | 100 | ШТ | Под заказ Т2 | Не подлежит сертификации | 2020-12-31 | 58.07 | 0.203 | 2.5769 | 155 | 125 | 133
503ESC | LivingLight Накладка для установки рамок AIR на коробку 503E | Livinglight Накладка для установки рамок AIR на коробку Кат. № 503E | Bticino | 2251 | 5 | ШТ | Под заказ Т1 | Сертифицировано | 2024-12-03 | 957.88 | 0.134 | 1.14 | 150 | 95 | 80
503ESE | LivingLight Увеличитель глубины коробки 503E | Livinglight Увеличитель глубины коробки Кат. № 503E | Bticino | 2251 | 5 | ШТ | Под заказ Т2 | Не подлежит сертификации | 2020-12-31 | 368.41 | 0.076 | 0.19003 | 107 | 74 | 24
503EV | Внутренний разделитель (полимер) для 503Е | Внутренний разделитель (полимер) для Кат. № 503Е | Bticino | 2251 | 50 | ШТ | Под заказ Т2 | Не подлежит сертификации | 2020-12-31 | 67.86 | 0.199 | 0.0238 | 70 | 34 | 10
503LP | Настенная коробка с супортом (120х80х38) | Настенная коробка с супортом (120х80х38) | Bticino | 2251 | 10 | ШТ | Под заказ Т2 | Не подлежит сертификации | 2020-12-31 | 921.9 | 0.742 | 7.6076 | 266 | 200 | 143
504BI | LivingLight Коробка для настенного монтажа, размер 4 модуля | Livinglight Коробка для настенного монтажа, размер 4 модуля | Bticino | 2251 | 1 | ШТ | Под заказ Т2 | Не подлежит сертификации | 2020-12-31 | 859.63 | 0.091 | 0.77846 | 153 | 96 | 53
504E | Коробка для твёрдых стен (130х71х52) | Коробка для твёрдых стен (130х71х52) | Bticino | 2251 | 100 | ШТ | На складе | Не подлежит сертификации | 2020-12-31 | 231.08 | 4.5 | 68.88 | 600 | 400 | 287
504EC | Крышка для коробки 504E | Крышка для коробки Кат. № 504E | Bticino | 2251 | 30 | ШТ | Под заказ Т2 | Не подлежит сертификации | 2020-12-31 | 638.83 | 1.26 | 7.6076 | 266 | 200 | 143
504ESC | LivingLight Накладка для установки рамок AIR на коробку 504E | Livinglight Накладка для установки рамок AIR на коробку Кат. № 504E | Bticino | 2251 | 5 | ШТ | Под заказ Т1 | Сертифицировано | 2024-12-03 | 1498.21 | 0.146 | 1.14 | 150 | 95 | 80
504ESE | LivingLight Увеличитель глубины коробки 504E | Livinglight Увеличитель глубины коробки Кат. № 504E | Bticino | 2251 | 5 | ШТ | Под заказ Т2 | Не подлежит сертификации | 2020-12-31 | 368.41 | 0.086 | 0.2565 | 135 | 76 | 25
504LIV | Коробка с супортом (сборка настольный держатель), 4 Модуля | Коробка с супортом (сборка настольный держатель), 4 Модуля | Bticino | 2251 | 5 | ШТ | Под заказ Т2 | Не подлежит сертификации | 2020-12-31 | 3615.89 | 1.411 | 5.0065 | 190 | 170 | 155
506E | Коробка для твёрдых стен (106х117х52) | Коробка для твёрдых стен (106х117х52) | Bticino | 2251 | 2 | ШТ | На складе | Не подлежит сертификации | 2020-12-31 | 487.92 | 0.115 | 0.75625 | 125 | 110 | 55
506EC | Крышка для коробки 506E | Крышка для коробки Кат. № 506E | Bticino | 2251 | 5 | ШТ | Под заказ Т2 | Не подлежит сертификации | 2020-12-31 | 1196.52 | 0.34 | 2.55 | 200 | 150 | 85
506ESC | LivingLight Накладка для установки рамок AIR на коробку 506E | Livinglight Накладка для установки рамок AIR на коробку Кат. № 506E | Bticino | 2251 | 3 | ШТ | На складе | Сертифицировано | 2024-12-03 | 3192.92
506ESE | LivingLight Увеличитель глубины коробки 506E | Livinglight Увеличитель глубины коробки Кат. № 506E | Bticino | 2251 | 1 | ШТ | Под заказ Т2 | Не подлежит сертификации | 2020-12-31 | 417.53 | 0.027 | 0.35178 | 110 | 123 | 26
506L | Коробка для твёрдых стен (186х76х52) | Коробка для твёрдых стен (186х76х52) | Bticino | 2251 | 48 | ШТ | На складе | Сертифицировано | 2024-12-03 | 456.92 | 3.709 | 45.92 | 400 | 400 | 287
506LP | Настенная коробка (118х118х55) Living | Настенная коробка (118х118х55) Living | Bticino | 2251 | 10 | ШТ | Под заказ Т2 | Не подлежит сертификации | 2020-12-31 | 1864.97 | 1.922 | 12.1171 | 295 | 265 | 155
506LSC | LivingLight Накладка для установки рамок AIR на коробку 506L | Livinglight Накладка для установки рамок AIR на коробку Кат. № 506L | Bticino | 2251 | 3 | ШТ | На складе | Сертифицировано | 2024-12-03 | 3192.92
506LSE | LivingLight Увеличитель глубины коробки 506L | Livinglight Увеличитель глубины коробки Кат. № 506L | Bticino | 2251 | 1 | ШТ | Под заказ Т2 | Не подлежит сертификации | 2020-12-31 | 1105.24 | 0.045 | 0.457 | 189 | 93 | 26
506NP | Настенная коробка (118х118х55) Light | Настенная коробка (118х118х55) Livinglight | Bticino | 2251 | 10 | ШТ | Под заказ Т2 | Не подлежит сертификации | 2020-12-31 | 1864.97 | 1.941 | 12.1171 | 295 | 265 | 155
510L | Коробка на 1 модуль | Коробка на 1 модуль | Bticino | 2251 | 20 | ШТ | Под заказ Т2 | Не подлежит сертификации | 2020-12-31 | 355.61 | 0.184 | 2.5769 | 155 | 125 | 133
510LN | LL Коробка 1м | Livinglight Коробка 1 модуль | Bticino | 2251 | 20 | ШТ | Под заказ Т2 | Не подлежит сертификации | 2020-12-31 | 404.23 | 0.234 | 5.0065 | 190 | 170 | 155
555101 | Розетка моб. 16А 2К+З 130В IP44 | Мобильная розетка - P17 Tempra Pro - IP 44 - 100/130 В~ - 16 A - 2К+З | Legrand | 854 | 10 | ШТ | Под заказ Т2 | Сертифицировано | 2025-02-03 | 895.36 | 1.623 | 7.68 | 320 | 200 | 120
555102 | Розетка моб. 16А 3К+З 130В IP44 | Мобильная розетка - P17 Tempra Pro - IP 44 - 100/130 В~ - 16 A - 3К+З | Legrand | 854 | 5 | ШТ | Под заказ Т2 | Сертифицировано | 2025-02-03 | 1028.78 | 0.943 | 5.3546 | 308 | 183 | 95
555104 | Розетка моб. 16A 2K+З 230B IP44 | Мобильная розетка - P17 Tempra Pro - IP 44 - 200/250 В~ - 16 A - 2К+З | Legrand | 854 | 10 | ШТ | Под заказ Т1 | Сертифицировано | 2025-02-03 | 525.68 | 1.62 | 7.68 | 320 | 200 | 120
555105 | Розетка моб. 16A 3K+З 230B IP44 | Мобильная розетка - P17 Tempra Pro - IP 44 - 200/250 В~ - 16 A - 3К+З | Legrand | 854 | 5 | ШТ | На складе | Сертифицировано | 2025-02-03 | 844.33 | 0.848 | 5.3546 | 308 | 183 | 95
555106 | Розетка моб. 16A 3K+H+З 230B IP44 | Мобильная розетка - P17 Tempra Pro - IP 44 - 200/250 В~ - 16 A - 3К+Н+З | Legrand | 854 | 5 | ШТ | На складе | Сертифицировано | 2025-02-03 | 1153.2 | 1.193 | 6.3911 | 345 | 195 | 95
555107 | Розетка моб. 16A 2K+З 380B IP44 | Мобильная розетка - P17 Tempra Pro - IP 44 - 380/415 В~ - 16 A - 2К+З | Legrand | 854 | 5 | ШТ | На складе | Сертифицировано | 2025-02-03 | 804.62 | 0.858 | 5.3546 | 308 | 183 | 95
555108 | Розетка моб. 16A 3K+З 380B IP44 | Мобильная розетка - P17 Tempra Pro - IP 44 - 380/415 В~ - 16 A - 3К+З | Legrand | 854 | 10 | ШТ | На складе | Сертифицировано | 2025-02-03 | 598.66 | 1.801 | 7.68 | 320 | 200 | 120
555109 | Розетка моб. 16A 3K+H+З 380B IP44 | Мобильная розетка - P17 Tempra Pro - IP 44 - 380/415 В~ - 16 A - 3К+Н+З | Legrand | 854 | 10 | ШТ | На складе | Сертифицировано | 2025-02-03 | 722.74 | 2.269 | 9.9225 | 350 | 210 | 135
555110 | Розетка моб. 16A 3K+З 460B IP44 | Розетка мобильная - 16А - 3К+З - 460 В - IP 44 | Legrand | 854 | 5 | ШТ | Под заказ Т2 | Сертифицировано | 2025-02-03 | 989.33 | 0.94 | 5.3546 | 308 | 183 | 95
555112 | Розетка моб. 16A 3K+З 500B IP44 | Розетка мобильная - 16А - 3К+З - 500 В - IP 44 | Legrand | 854 | 5 | ШТ | Под заказ Т2 | Сертифицировано | 2025-02-03 | 799.07 | 0.952 | 5.3546 | 308 | 183 | 95
555121 | Вилка моб. 16А 2К+З 130В IP44 | Прямая вилка - P17 Tempra Pro - IP 44 - 100/130 В~ - 16 A - 2К+З | Legrand | 854 | 10 | ШТ | Под заказ Т2 | Сертифицировано | 2025-02-03 | 574.09 | 2.264 | 9.9225 | 350 | 210 | 135
555122 | Вилка моб. 16А 3К+З 130В IP44 | Прямая вилка - P17 Tempra Pro - IP 44 - 100/130 В~ - 16 A - 3К+З | Legrand | 854 | 5 | ШТ | Под заказ Т2 | Сертифицировано | 2025-02-03 | 692.42 | 0.826 | 3.4912 | 285 | 175 | 70
555124 | Вилка моб. 16А 2К+З 230В IP44 | Прямая вилка - P17 Tempra Pro - IP 44 - 200/250 В~ - 16 A - 2К+З | Legrand | 854 | 10 | ШТ | На складе | Сертифицировано | 2025-02-03 | 377.27 | 1.34 | 5.61 | 275 | 170 | 120
555125 | Вилка моб. 16А 3К+З 230В IP44 | Прямая вилка - P17 Tempra Pro - IP 44 - 200/250 В~ - 16 A - 3К+З | Legrand | 854 | 5 | ШТ | На складе | Сертифицировано | 2025-02-03 | 739.42 | 0.813 | 3.9431 | 284 | 178 | 78
555126 | Вилка моб. 16А 3К+Н+З 230В IP44 | Прямая вилка - P17 Tempra Pro - IP 44 - 200/250 В~ - 16 A - 3К+Н+З | Legrand | 854 | 5 | ШТ | На складе | Сертифицировано | 2025-02-03 | 868.27 | 1.04 | 5.44 | 340 | 200 | 80
555127 | Вилка моб. 16А 2К+З 380В IP44 | Прямая вилка - P17 Tempra Pro - IP 44 - 380/415 В~ - 16 A - 2К+З | Legrand | 854 | 5 | ШТ | На складе | Сертифицировано | 2025-02-03 | 688.91 | 0.72 | 3.4912 | 285 | 175 | 70
555128 | Вилка моб. 16А 3К+З 380В IP44 | Прямая вилка - P17 Tempra Pro - IP 44 - 380/415 В~ - 16 A - 3К+З | Legrand | 854 | 10 | ШТ | На складе | Сертифицировано | 2025-02-03 | 483.04 | 1.541 | 5.61 | 275 | 170 | 120
555129 | Вилка моб. 16А 3К+Н+З 380В IP44 | Прямая вилка - P17 Tempra Pro - IP 44 - 380/415 В~ - 16 A - 3К+Н+З | Legrand | 854 | 10 | ШТ | На складе | Сертифицировано | 2025-02-03 | 531 | 1.958 | 7.68 | 320 | 200 | 120
555130 | Вилка моб. 16А 3К+З 460В IP44 | Вилка мобильная - 16А - 3К+З - 460 В - IP 44 | Legrand | 854 | 5 | ШТ | Под заказ Т2 | Сертифицировано | 2025-02-03 | 909.25 | 0.812 | 3.4912 | 285 | 175 | 70
555132 | Вилка моб. 16А 3К+З 500В IP44 | Вилка мобильная - 16А - 3К+З - 500 В - IP 44 | Legrand | 854 | 5 | ШТ | Под заказ Т2 | Сертифицировано | 2025-02-03 | 954.71 | 0.815 | 3.4912 | 285 | 175 | 70
555133 | Вилка моб. 16А 3К+Н+З 500В IP44 | Вилка мобильная - 16А - 3К+H+З - 500 В - IP 44 | Legrand | 854 | 5 | ШТ | Под заказ Т2 | Сертифицировано | 2025-02-03 | 1121.22 | 1.044 | 5.44 | 340 | 200 | 80
555151 | Розетка наклад. 16А 2К+З 130В IP44 | Розетка накладная - P17 Tempra Pro - IP 44 - 100/130 В~ - 16 A - 2К+З | Legrand | 854 | 5 | ШТ | Под заказ Т2 | Сертифицировано | 2025-02-03 | 1383.25 | 1.671 | 11.6718 | 474 | 162 | 152
555152 | Розетка наклад. 16А 3К+З 130В IP44 | Розетка накладная - P17 Tempra Pro - IP 44 - 100/130 В~ - 16 A - 3К+З | Legrand | 854 | 5 | ШТ | Под заказ Т2 | Сертифицировано | 2025-02-03 | 1435.86 | 1.762 | 11.6718 | 474 | 162 | 152
555154 | Розетка наклад. 16А 2К+З 230В IP44 | Розетка накладная - P17 Tempra Pro - IP 44 - 200/250 В~ - 16 A - 2К+З | Legrand | 854 | 10 | ШТ | На складе | Сертифицировано | 2025-02-03 | 828.49 | 3.288 | 21.2737 | 465 | 305 | 150
555155 | Розетка наклад. 16А 3К+З 230В IP44 | Розетка накладная - P17 Tempra Pro - IP 44 - 200/250 В~ - 16 A - 3К+З | Legrand | 854 | 5 | ШТ | На складе | Сертифицировано | 2025-02-03 | 1339.99 | 1.734 | 11.6718 | 474 | 162 | 152
555156 | Розетка наклад. 16А 3К+H+З 230В IP44 | Розетка накладная - P17 Tempra Pro - IP 44 - 200/250 В~ - 16 A - 3К+Н+З | Legrand | 854 | 5 | ШТ | На складе | Сертифицировано | 2025-02-03 | 1629.46 | 1.879 | 11.6718 | 474 | 162 | 152
555157 | Розетка наклад. 16А 2К+З 380В IP44 | Розетка накладная - P17 Tempra Pro - IP 44 - 380/415 В~ - 16 A - 2К+З | Legrand | 854 | 5 | ШТ | На складе | Сертифицировано | 2025-02-03 | 1310.23 | 1.658 | 11.6718 | 474 | 162 | 152
555158 | Розетка наклад. 16А 3К+З 380В IP44 | Розетка накладная - P17 Tempra Pro - IP 44 - 380/415 В~ - 16 A - 3К+З | Legrand | 854 | 10 | ШТ | На складе | Сертифицировано | 2025-02-03 | 885.73 | 3.467 | 21.2737 | 465 | 305 | 150
555159 | Розетка наклад. 16А 3К+H+З 380В IP44 | Розетка накладная - P17 Tempra Pro - IP 44 - 380/415 В~ - 16 A - 3К+Н+З | Legrand | 854 | 10 | ШТ | На складе | Сертифицировано | 2025-02-03 | 967.57 | 3.693 | 21.2737 | 465 | 305 | 150
555160 | Розетка наклад. 16А 3К+З 460В IP44 | Розетка накладная - 16А - 3К+З - 460 В - IP 44 | Legrand | 854 | 5 | ШТ | Под заказ Т2 | Сертифицировано | 2025-02-03 | 1906.15 | 1.751 | 11.6718 | 474 | 162 | 152
555162 | Розетка наклад. 16А 3К+З 500В IP44 | Розетка накладная - 16А - 3К+З - 500 В - IP 44 | Legrand | 854 | 5 | ШТ | Под заказ Т2 | Сертифицировано | 2025-02-03 | 2001.43 | 1.754 | 11.6718 | 474 | 162 | 152
555181 | Розетка встр. 16А 2К+З 130В IP44 | Встраиваемая наклонная розетка - P17 Tempra Pro - IP 44 - 100/130 В~ - 16 A - 2К+З | Legrand | 854 | 5 | ШТ | Под заказ Т2 | Сертифицировано | 2025-02-03 | 998.42 | 0.627 | 4.07 | 370 | 110 | 100
555184 | Розетка встр. 16А 2К+З 230В IP44 | Встраиваемая наклонная розетка - P17 Tempra Pro - IP 44 - 200/250 В~ - 16 A - 2К+З | Legrand | 854 | 10 | ШТ | На складе | Сертифицировано | 2025-02-03 | 578.9 | 1.203 | 6.3911 | 345 | 195 | 95
555185 | Розетка встр. 16А 3К+З 230В IP44 | Встраиваемая наклонная розетка - P17 Tempra Pro - IP 44 - 200/250 В~ - 16 A - 3К+З | Legrand | 854 | 5 | ШТ | На складе | Сертифицировано | 2025-02-03 | 908.09 | 0.71 | 4.07 | 370 | 110 | 100
555186 | Розетка встр. 16А 3К+Н+З 230В IP44 | Встраиваемая наклонная розетка - P17 Tempra Pro - IP 44 - 200/250 В~ - 16 A - 3К+Н+З | Legrand | 854 | 5 | ШТ | На складе | Сертифицировано | 2025-02-03 | 1071.36 | 0.799 | 4.07 | 370 | 110 | 100
555188 | Розетка встр. 16А 3К+З 380В IP44 | Встраиваемая наклонная розетка - P17 Tempra Pro - IP 44 - 380/415 В~ - 16 A - 3К+З | Legrand | 854 | 10 | ШТ | На складе | Сертифицировано | 2025-02-03 | 679.61 | 1.381 | 6.3911 | 345 | 195 | 95
555189 | Розетка встр. 16А 3К+Н+З 380В IP44 | Встраиваемая наклонная розетка - P17 Tempra Pro - IP 44 - 380/415 В~ - 16 A - 3К+Н+З | Legrand | 854 | 10 | ШТ | На складе | Сертифицировано | 2025-02-03 | 714.23 | 1.586 | 7.812 | 360 | 217 | 100
555190 | Розетка встр. 16А 3К+З 460В IP44 | Розетка встраиваемая наклонная - 16А - 3К+З - 460 В - IP 44 | Legrand | 854 | 5 | ШТ | Под заказ Т2 | Сертифицировано | 2025-02-03 | 1282.08 | 0.715 | 4.07 | 370 | 110 | 100
555192 | Розетка встр. 16А 3К+З 500В IP44 | Розетка встраиваемая наклонная - 16А - 3К+З - 500 В - IP 44 | Legrand | 854 | 5 | ШТ | Под заказ Т2 | Сертифицировано | 2025-02-03 | 1346.16 | 0.705 | 4.07 | 370 | 110 | 100
555193 | Розетка встр. 16А 3К+H+З 500В IP44 | Розетка встраиваемая наклонная - 16А - 3К+H+З - 500 В - IP 44 | Legrand | 854 | 5 | ШТ | Под заказ Т2 | Сертифицировано | 2025-02-03 | 1624.88 | 0.798 | 4.07 | 370 | 110 | 100
555211 | Розетка моб. 32А 2К+З 130В IP44 | Мобильная розетка - P17 Tempra Pro - IP 44 - 100/130 В~ - 32 A - 2К+З | Legrand | 854 | 5 | ШТ | Под заказ Т2 | Сертифицировано | 2025-02-03 | 1324.15 | 1.244 | 7.812 | 360 | 217 | 100
555214 | Розетка моб. 32А 2К+З 230В IP44 | Мобильная розетка - P17 Tempra Pro - IP 44 - 200/250 В~ - 32 A - 2К+З | Legrand | 854 | 10 | ШТ | На складе | Сертифицировано | 2025-02-03 | 885.41 | 2.331 | 9.9225 | 350 | 210 | 135
555215 | Розетка моб. 32А 3К+З 230В IP44 | Мобильная розетка - P17 Tempra Pro - IP 44 - 200/250 В~ - 32 A - 3К+З | Legrand | 854 | 5 | ШТ | На складе | Сертифицировано | 2025-02-03 | 932.02 | 1.313 | 7.812 | 360 | 217 | 100
555216 | Розетка моб. 32А 3К+H+З 230В IP44 | Мобильная розетка - P17 Tempra Pro - IP 44 - 200/250 В~ - 32 A - 3К+Н+З | Legrand | 854 | 5 | ШТ | На складе | Сертифицировано | 2025-02-03 | 956.18 | 1.49 | 7.812 | 360 | 217 | 100
555217 | Розетка моб. 32А 2К+З 380В IP44 | Мобильная розетка - P17 Tempra Pro - IP 44 - 380/415 В~ - 32 A - 2К+З | Legrand | 854 | 5 | ШТ | На складе | Сертифицировано | 2025-02-03 | 745.31 | 1.248 | 7.812 | 360 | 217 | 100
555218 | Розетка моб. 32А 3К+З 380В IP44 | Мобильная розетка - P17 Tempra Pro - IP 44 - 380/415 В~ - 32 A - 3К+З | Legrand | 854 | 10 | ШТ | На складе | Сертифицировано | 2025-02-03 | 941.42 | 2.464 | 9.9225 | 350 | 210 | 135
555219 | Розетка моб. 32А 3К+H+З 380В IP44 | Мобильная розетка - P17 Tempra Pro - IP 44 - 380/415 В~ - 32 A - 3К+Н+З | Legrand | 854 | 10 | ШТ | На складе | Сертифицировано | 2025-02-03 | 1049.9 | 2.817 | 12.1055 | 355 | 220 | 155
555220 | Розетка моб. 32А 3К+З 460В IP44 | Розетка мобильная - 32А - 3К+З - 460 В - IP 44 | Legrand | 854 | 5 | ШТ | Под заказ Т2 | Сертифицировано | 2025-02-03 | 1443.52 | 1.321 | 7.812 | 360 | 217 | 100
555222 | Розетка моб. 32А 3К+З 500В IP44 | Розетка мобильная - 32А - 3К+З - 500 В - IP 44 | Legrand | 854 | 5 | ШТ | Под заказ Т2 | Сертифицировано | 2025-02-03 | 1587.86 | 1.312 | 7.812 | 360 | 217 | 100
555223 | Розетка моб. 32А 3К+H+З 500В IP44 | Розетка мобильная - 32А - 3К+H+З - 500 В - IP 44 | Legrand | 854 | 5 | ШТ | Под заказ Т2 | Сертифицировано | 2025-02-03 | 1845.13 | 1.48 | 7.812 | 360 | 217 | 100
555231 | Вилка моб. 32А 2К+З 130В IP44 | Прямая вилка - P17 Tempra Pro - IP 44 - 100/130 В~ - 32 A - 2К+З | Legrand | 854 | 5 | ШТ | Под заказ Т2 | Сертифицировано | 2025-02-03 | 985.76 | 1.071 | 5.44 | 340 | 200 | 80
555234 | Вилка моб. 32А 2К+З 230В IP44 | Прямая вилка - P17 Tempra Pro - IP 44 - 200/250 В~ - 32 A - 2К+З | Legrand | 854 | 10 | ШТ | На складе | Сертифицировано | 2025-02-03 | 619.5 | 2.008 | 7.68 | 320 | 200 | 120
555235 | Вилка моб. 32А 3К+З 230В IP44 | Прямая вилка - P17 Tempra Pro - IP 44 - 200/250 В~ - 32 A - 3К+З | Legrand | 854 | 5 | ШТ | На складе | Сертифицировано | 2025-02-03 | 1005.11 | 1.168 | 5.44 | 340 | 200 | 80
555236 | Вилка моб. 32А 3К+H+З 230В IP44 | Прямая вилка - P17 Tempra Pro - IP 44 - 200/250 В~ - 32 A - 3К+Н+З | Legrand | 854 | 5 | ШТ | На складе | Сертифицировано | 2025-02-03 | 1112.58 | 1.323 | 5.3546 | 308 | 183 | 95
555237 | Вилка моб. 32А 2К+З 380В IP44 | Прямая вилка - P17 Tempra Pro - IP 44 - 380/415 В~ - 32 A - 2К+З | Legrand | 854 | 5 | ШТ | На складе | Сертифицировано | 2025-02-03 | 813 | 1.071 | 5.44 | 340 | 200 | 80
555238 | Вилка моб. 32А 3К+З 380В IP44 | Прямая вилка - P17 Tempra Pro - IP 44 - 380/415 В~ - 32 A - 3К+З | Legrand | 854 | 10 | ШТ | На складе | Сертифицировано | 2025-02-03 | 665.29 | 2.192 | 7.68 | 320 | 200 | 120
555239 | Вилка моб. 32А 3К+H+З 380В IP44 | Прямая вилка - P17 Tempra Pro - IP 44 - 380/415 В~ - 32 A - 3К+Н+З | Legrand | 854 | 10 | ШТ | На складе | Сертифицировано | 2025-02-03 | 778.03 | 2.538 | 9.9225 | 350 | 210 | 135
555240 | Вилка моб. 32А 3К+З 460В IP44 | Вилка мобильная - 32А - 3К+З - 460 В - IP 44 | Legrand | 854 | 5 | ШТ | Под заказ Т2 | Сертифицировано | 2025-02-03 | 1062.71 | 1.161 | 5.44 | 340 | 200 | 80
555242 | Вилка моб. 32А 3К+З 500В IP44 | Вилка мобильная – 32А - 3К+З - 500 В - IP 44 | Legrand | 854 | 5 | ШТ | Под заказ Т2 | Сертифицировано | 2025-02-03 | 1115.84 | 1.159 | 5.44 | 340 | 200 | 80
555243 | Вилка моб. 32А 3К+H+З 500В IP44 | Вилка мобильная – 32А - 3К+Н+З - 500 В - IP 44 | Legrand | 854 | 5 | ШТ | Под заказ Т2 | Сертифицировано | 2025-02-03 | 1292.4 | 1.324 | 5.44 | 340 | 200 | 80
555251 | Розетка наклад. 32А 2К+З 130В IP44 | Розетка накладная - P17 Tempra Pro - IP 44 - 100/130 В~ - 32 A - 2К+З | Legrand | 854 | 5 | ШТ | Под заказ Т2 | Сертифицировано | 2025-02-03 | 1723.07 | 2.419 | 18.6732 | 570 | 182 | 180
555254 | Розетка наклад. 32А 2К+З 230В IP44 | Розетка накладная - P17 Tempra Pro - IP 44 - 200/250 В~ - 32 A - 2К+З | Legrand | 854 | 5 | ШТ | На складе | Сертифицировано | 2025-02-03 | 1106.54 | 2.413 | 18.6732 | 570 | 182 | 180
555255 | Розетка наклад. 32А 3К+З 230В IP44 | Розетка накладная - P17 Tempra Pro - IP 44 - 200/250 В~ - 32 A - 3К+З | Legrand | 854 | 5 | ШТ | На складе | Сертифицировано | 2025-02-03 | 1758.07 | 2.531 | 18.6732 | 570 | 182 | 180
555256 | Розетка наклад. 32А 3К+H+З 230В IP44 | Розетка накладная - P17 Tempra Pro - IP 44 - 200/250 В~ - 32 A - 3К+Н+З | Legrand | 854 | 5 | ШТ | На складе | Сертифицировано | 2025-02-03 | 2293.16 | 2.685 | 18.6732 | 570 | 182 | 180
555257 | Розетка наклад. 32А 2К+З 380В IP44 | Розетка накладная - P17 Tempra Pro - IP 44 - 380/415 В~ - 32 A - 2К+З | Legrand | 854 | 5 | ШТ | На складе | Сертифицировано | 2025-02-03 | 1747.46 | 2.431 | 18.6732 | 570 | 182 | 180
555258 | Розетка наклад. 32А 3К+З 380В IP44 | Розетка накладная - P17 Tempra Pro - IP 44 - 380/415 В~ - 32 A - 3К+З | Legrand | 854 | 10 | ШТ | На складе | Сертифицировано | 2025-02-03 | 1173.13 | 4.821 | 36.6282 | 570 | 357 | 180
555259 | Розетка наклад. 32А 3К+H+З 380В IP44 | Розетка накладная - P17 Tempra Pro - IP 44 - 380/415 В~ - 32 A - 3К+Н+З | Legrand | 854 | 10 | ШТ | На складе | Сертифицировано | 2025-02-03 | 1309.06 | 5.231 | 36.6282 | 570 | 357 | 180
555260 | Розетка наклад. 32А 3К+З 460В IP44 | Розетка накладная - 32 А - 3К+З - 460 В - IP 44 | Legrand | 854 | 5 | ШТ | Под заказ Т2 | Сертифицировано | 2025-02-03 | 2029.9 | 2.534 | 18.6732 | 570 | 182 | 180
555262 | Розетка наклад. 32А 3К+З 500В IP44 | Розетка накладная - 32 А - 3К+З - 500 В - IP 44 | Legrand | 854 | 5 | ШТ | Под заказ Т2 | Сертифицировано | 2025-02-03 | 2131.39 | 2.539 | 18.6732 | 570 | 182 | 180
555263 | Розетка наклад. 32А 3К+H+З 500В IP44 | Розетка накладная - 32 А - 3К+H+З - 500 В - IP 44 | Legrand | 854 | 5 | ШТ | Под заказ Т2 | Сертифицировано | 2025-02-03 | 2534.54 | 2.685 | 18.6732 | 570 | 182 | 180
555281 | Розетка встр. 32А 2К+З 130В IP44 | Встраиваемая наклонная розетка - P17 Tempra Pro - IP 44 - 100/130 В~ - 32 A - 2К+З | Legrand | 854 | 5 | ШТ | Под заказ Т2 | Сертифицировано | 2025-02-03 | 1312.74 | 0.868 | 5.8674 | 420 | 127 | 110
555284 | Розетка встр. 32А 2К+З 230В IP44 | Встраиваемая наклонная розетка - P17 Tempra Pro - IP 44 - 200/250 В~ - 32 A - 2К+З | Legrand | 854 | 10 | ШТ | На складе | Сертифицировано | 2025-02-03 | 1062.96 | 1.676 | 8.3742 | 410 | 215 | 95
555285 | Розетка встр. 32А 3К+З 230В IP44 | Встраиваемая наклонная розетка - P17 Tempra Pro - IP 44 - 200/250 В~ - 32 A - 3К+З | Legrand | 854 | 5 | ШТ | Под заказ Т2 | Сертифицировано | 2025-02-03 | 1118.88 | 0.934 | 5.8674 | 420 | 127 | 110
555286 | Розетка встр. 32А 3К+H+З 230В IP44 | Встраиваемая наклонная розетка - P17 Tempra Pro - IP 44 - 200/250 В~ - 32 A - 3К+Н+З | Legrand | 854 | 5 | ШТ | На складе | Сертифицировано | 2025-02-03 | 1452.32 | 1.049 | 5.8674 | 420 | 127 | 110
555288 | Розетка встр. 32А 3К+З 380В IP44 | Встраиваемая наклонная розетка - P17 Tempra Pro - IP 44 - 380/415 В~ - 32 A - 3К+З | Legrand | 854 | 10 | ШТ | На складе | Сертифицировано | 2025-02-03 | 830.69 | 1.817 | 8.3742 | 410 | 215 | 95
555289 | Розетка встр. 32А 3К+H+З 380В IP44 | Встраиваемая наклонная розетка - P17 Tempra Pro - IP 44 - 380/415 В~ - 32 A - 3К+Н+З | Legrand | 854 | 10 | ШТ | На складе | Сертифицировано | 2025-02-03 | 909.61 | 2.03 | 8.3742 | 410 | 215 | 95
555290 | Розетка встр. 32А 3К+З 460В IP44 | Розетка встраиваемая наклонная - 32А - 3К+З - 460 В - IP 44 | Legrand | 854 | 5 | ШТ | Под заказ Т2 | Сертифицировано | 2025-02-03 | 1299.72 | 0.938 | 5.8674 | 420 | 127 | 110
555292 | Розетка встр. 32А 3К+З 500В IP44 | Розетка встраиваемая наклонная - 32А - 3К+З - 500 В - IP 44 | Legrand | 854 | 5 | ШТ | Под заказ Т2 | Сертифицировано | 2025-02-03 | 1364.71 | 0.934 | 5.8674 | 420 | 127 | 110
555301 | Розетка моб. 16А 2К+З 130В IP67 | Розетка мобильная - 16 А - 2К+З - 130 В - IP 67 | Legrand | 854 | 5 | ШТ | Под заказ Т2 | Сертифицировано | 2025-02-03 | 1315.72 | 0.98 | 5.3546 | 308 | 183 | 95
555304 | Розетка моб. 16А 2К+З 230В IP67 | Мобильная розетка - P17 Tempra Pro - IP 66/67 - 200/250 В~ - 16 A - 2К+З | Legrand | 854 | 5 | ШТ | На складе | Сертифицировано | 2025-02-03 | 1085.14 | 0.974 | 5.3546 | 308 | 183 | 95
555305 | Розетка моб. 16А 3К+З 230В IP67 | Мобильная розетка - P17 Tempra Pro - IP 66/67 - 200/250 В~ - 16 A - 3К+З | Legrand | 854 | 5 | ШТ | Под заказ Т1 | Сертифицировано | 2025-02-03 | 1507.13 | 1.118 | 6.3911 | 345 | 195 | 95
555306 | Розетка моб. 16А 3К+H+З 230В IP67 | Мобильная розетка - P17 Tempra Pro - IP 66/67 - 200/250 В~ - 16 A - 3К+Н+З | Legrand | 854 | 5 | ШТ | На складе | Сертифицировано | 2025-02-03 | 1970.52 | 1.396 | 7.812 | 360 | 217 | 100
555308 | Розетка моб. 16А 3К+З 380В IP67 | Мобильная розетка - P17 Tempra Pro - IP 66/67 - 380/415 В~ - 16 A - 3К+З | Legrand | 854 | 5 | ШТ | На складе | Сертифицировано | 2025-02-03 | 901.16 | 1.116 | 6.3911 | 345 | 195 | 95
555309 | Розетка моб. 16А 3К+H+З 380В IP67 | Мобильная розетка - P17 Tempra Pro - IP 66/67 - 380/415 В~ - 16 A - 3К+Н+З | Legrand | 854 | 5 | ШТ | На складе | Сертифицировано | 2025-02-03 | 1381.67 | 1.386 | 7.812 | 360 | 217 | 100
555321 | Вилка моб. 16А 2К+З 130В IP67 | Вилка мобильная - 16 А - 2К+З - 130 В - IP 67 | Legrand | 854 | 5 | ШТ | Под заказ Т2 | Сертифицировано | 2025-02-03 | 1040.17 | 0.83 | 5.3546 | 308 | 183 | 95
555324 | Вилка моб. 16А 2К+З 230В IP67 | Прямая вилка - P17 Tempra Pro - IP 66/67 - 200/250 В~ - 16 A - 2К+З | Legrand | 854 | 5 | ШТ | На складе | Сертифицировано | 2025-02-03 | 784.14 | 0.823 | 5.3546 | 308 | 183 | 95
555325 | Вилка моб. 16А 3К+З 230В IP67 | Прямая вилка - P17 Tempra Pro - IP 66/67 - 200/250 В~ - 16 A - 3К+З | Legrand | 854 | 5 | ШТ | На складе | Сертифицировано | 2025-02-03 | 1316.41 | 0.945 | 5.0782 | 305 | 185 | 90
555326 | Вилка моб. 16А 3К+H+З 230В IP67 | Прямая вилка - P17 Tempra Pro - IP 66/67 - 200/250 В~ - 16 A - 3К+Н+З | Legrand | 854 | 5 | ШТ | На складе | Сертифицировано | 2025-02-03 | 1456.9 | 1.209 | 7.812 | 360 | 217 | 100
555328 | Вилка моб. 16А 3К+З 380В IP67 | Прямая вилка - P17 Tempra Pro - IP 66/67 - 380/415 В~ - 16 A - 3К+З | Legrand | 854 | 5 | ШТ | На складе | Сертифицировано | 2025-02-03 | 993.34 | 0.945 | 5.3546 | 308 | 183 | 95
555329 | Вилка моб. 16А 3К+H+З 380В IP67 | Прямая вилка - P17 Tempra Pro - IP 66/67 - 380/415 В~ - 16 A - 3К+Н+З | Legrand | 854 | 5 | ШТ | На складе | Сертифицировано | 2025-02-03 | 1032.37 | 1.195 | 7.812 | 360 | 217 | 100
555332 | Вилка моб. 16А 3К+З 500В IP67 | Вилка мобильная - 16 А - 3К+З - 500 В - IP 67 | Legrand | 854 | 5 | ШТ | Под заказ Т2 | Сертифицировано | 2025-02-03 | 1609.45 | 0.955 | 5.3546 | 308 | 183 | 95
555351 | Розетка наклад. 16А 2К+З 130В IP67 | Розетка накладная - 16 А - 2К+З - 130 В - IP 67 | Legrand | 854 | 5 | ШТ | Под заказ Т2 | Сертифицировано | 2025-02-03 | 2300.03 | 1.783 | 11.6718 | 474 | 162 | 152
555354 | Розетка наклад. 16А 2К+З 230В IP67 | Розетка накладная - P17 Tempra Pro - IP 66/67 - 200/250 В~ - 16 A - 2К+З | Legrand | 854 | 5 | ШТ | На складе | Сертифицировано | 2025-02-03 | 1316.5 | 1.831 | 11.6718 | 474 | 162 | 152
555355 | Розетка наклад. 16А 3К+З 230В IP67 | Розетка накладная - P17 Tempra Pro - IP 66/67 - 200/250 В~ - 16 A - 3К+З | Legrand | 854 | 5 | ШТ | На складе | Сертифицировано | 2025-02-03 | 2506.76 | 1.873 | 11.6718 | 474 | 162 | 152
555356 | Розетка наклад. 16А 3К+H+З 230В IP67 | Розетка накладная - P17 Tempra Pro - IP 66/67 - 200/250 В~ - 16 A - 3К+Н+З | Legrand | 854 | 5 | ШТ | На складе | Сертифицировано | 2025-02-03 | 2687.45 | 2.047 | 11.6718 | 474 | 162 | 152
555358 | Розетка наклад. 16А 3К+З 380В IP67 | Розетка накладная - P17 Tempra Pro - IP 66/67 - 380/415 В~ - 16 A - 3К+З | Legrand | 854 | 5 | ШТ | На складе | Сертифицировано | 2025-02-03 | 1511.26 | 1.877 | 11.6718 | 474 | 162 | 152
555359 | Розетка наклад. 16А 3К+H+З 380В IP67 | Розетка накладная - P17 Tempra Pro - IP 66/67 - 380/415 В~ - 16 A - 3К+Н+З | Legrand | 854 | 5 | ШТ | На складе | Сертифицировано | 2025-02-03 | 1555.9 | 2.043 | 11.6718 | 474 | 162 | 152
555362 | Розетка наклад. 16А 3К+З 500В IP67 | Розетка накладная - 16 А - 3К+З - 500 В - IP 67 | Legrand | 854 | 5 | ШТ | Под заказ Т2 | Сертифицировано | 2025-02-03 | 2696.7 | 1.881 | 11.6718 | 474 | 162 | 152
555381 | Розетка встр. 16А 2К+З 130В IP67 | Розетка встраиваемая - 16А - 2К+З - 130 В - IP 67 | Legrand | 854 | 5 | ШТ | Под заказ Т2 | Сертифицировано | 2025-02-03 | 1116.66 | 0.752 | 4.07 | 370 | 110 | 100
555384 | Розетка встр. 16А 2К+З 230В IP67 | Встраиваемая розетка - P17 Tempra Pro - IP 66/67 - 200/250 В~ - 16 A - 2К+З | Legrand | 854 | 5 | ШТ | На складе | Сертифицировано | 2025-02-03 | 1018.36 | 0.728 | 4.07 | 370 | 110 | 100
555385 | Розетка встр. 16А 3К+З 230В IP67 | Встраиваемая розетка - P17 Tempra Pro - IP 66/67 - 200/250 В~ - 16 A - 3К+З | Legrand | 854 | 5 | ШТ | На складе | Сертифицировано | 2025-02-03 | 1211.78 | 0.834 | 4.07 | 370 | 110 | 100
555386 | Розетка встр. 16А 3К+H+З 230В IP67 | Встраиваемая розетка - P17 Tempra Pro - IP 66/67 - 200/250 В~ - 16 A - 3К+Н+З | Legrand | 854 | 5 | ШТ | На складе | Сертифицировано | 2025-02-03 | 1510.68 | 0.954 | 4.07 | 370 | 110 | 100
555388 | Розетка встр. 16А 3К+З 380В IP67 | Встраиваемая розетка - P17 Tempra Pro - IP 66/67 - 380/415 В~ - 16 A - 3К+З | Legrand | 854 | 5 | ШТ | На складе | Сертифицировано | 2025-02-03 | 1275.58 | 0.834 | 4.07 | 370 | 110 | 100
555389 | Розетка встр. 16А 3К+H+З 380В IP67 | Встраиваемая розетка - P17 Tempra Pro - IP 66/67 - 380/415 В~ - 16 A - 3К+Н+З | Legrand | 854 | 5 | ШТ | На складе | Сертифицировано | 2025-02-03 | 1420.3 | 0.952 | 4.07 | 370 | 110 | 100
555414 | Розетка моб. 32А 2К+З 230В IP67 | Мобильная розетка - P17 Tempra Pro - IP 66/67 - 200/250 В~ - 32 A - 2К+З | Legrand | 854 | 5 | ШТ | На складе | Сертифицировано | 2025-02-03 | 1368.68 | 1.422 | 7.812 | 360 | 217 | 100
555415 | Розетка моб. 32А 3К+З 230В IP67 | Мобильная розетка - P17 Tempra Pro - IP 66/67 - 200/250 В~ - 32 A - 3К+З | Legrand | 854 | 5 | ШТ | Под заказ Т1 | Сертифицировано | 2025-02-03 | 2455.08 | 1.507 | 7.812 | 360 | 217 | 100
555416 | Розетка моб. 32А 3К+H+З 230В IP67 | Мобильная розетка - P17 Tempra Pro - IP 66/67 - 200/250 В~ - 32 A - 3К+Н+З | Legrand | 854 | 5 | ШТ | На складе | Сертифицировано | 2025-02-03 | 2627.72 | 1.722 | 12.1055 | 355 | 220 | 155
555418 | Розетка моб. 32А 3К+З 380В IP67 | Мобильная розетка - P17 Tempra Pro - IP 66/67 - 380/415 В~ - 32 A - 3К+З | Legrand | 854 | 5 | ШТ | На складе | Сертифицировано | 2025-02-03 | 1477.99 | 1.497 | 7.812 | 360 | 217 | 100
555419 | Розетка моб. 32А 3К+H+З 380В IP67 | Мобильная розетка - P17 Tempra Pro - IP 66/67 - 380/415 В~ - 32 A - 3К+Н+З | Legrand | 854 | 5 | ШТ | На складе | Сертифицировано | 2025-02-03 | 1625.39 | 1.72 | 12.1055 | 355 | 220 | 155
555421 | Розетка моб. 32А 3К+З 460В IP67 | Мобильная розетка без блокировки - P17 Tempra Pro - IP 66/67 - 32 А | Legrand | 854 | 5 | ШТ | Под заказ Т2 | Сертифицировано | 2025-02-03 | 2618.71 | 1.494 | 7.812 | 360 | 217 | 100
555422 | Розетка моб. 32А 3К+З 500В IP67 | Розетка мобильная - 32 А - 3К+З - 500 В - IP 67 | Legrand | 854 | 5 | ШТ | Под заказ Т2 | Сертифицировано | 2025-02-03 | 2644.9 | 1.502 | 7.812 | 360 | 217 | 100
555431 | Вилка моб. 32А 2К+З 130В IP67 | Вилка мобильная - 32 А - 2К+З - 130 В - IP 67 | Legrand | 854 | 5 | ШТ | Под заказ Т2 | Сертифицировано | 2025-02-03 | 1704.5 | 1.251 | 7.812 | 360 | 217 | 100
555434 | Вилка моб. 32А 2К+З 230В IP67 | Прямая вилка - P17 Tempra Pro - IP 66/67 - 200/250 В~ - 32 A - 2К+З | Legrand | 854 | 5 | ШТ | На складе | Сертифицировано | 2025-02-03 | 1196.2 | 1.245 | 7.812 | 360 | 217 | 100
555435 | Вилка моб. 32А 3К+З 230В IP67 | Прямая вилка - P17 Tempra Pro - IP 66/67 - 200/250 В~ - 32 A - 3К+З | Legrand | 854 | 5 | ШТ | На складе | Сертифицировано | 2025-02-03 | 1889.77 | 1.348 | 7.812 | 360 | 217 | 100
555436 | Вилка моб. 32А 3К+H+З 230В IP67 | Прямая вилка - P17 Tempra Pro - IP 66/67 - 200/250 В~ - 32 A - 3К+Н+З | Legrand | 854 | 5 | ШТ | На складе | Сертифицировано | 2025-02-03 | 2083.58 | 1.561 | 12.1055 | 355 | 220 | 155
555438 | Вилка моб. 32А 3К+З 380В IP67 | Прямая вилка - P17 Tempra Pro - IP 66/67 - 380/415 В~ - 32 A - 3К+З | Legrand | 854 | 5 | ШТ | На складе | Сертифицировано | 2025-02-03 | 1141.51 | 1.352 | 7.812 | 360 | 217 | 100
555439 | Вилка моб. 32А 3К+H+З 380В IP67 | Прямая вилка - P17 Tempra Pro - IP 66/67 - 380/415 В~ - 32 A - 3К+Н+З | Legrand | 854 | 5 | ШТ | На складе | Сертифицировано | 2025-02-03 | 1275.53 | 1.561 | 12.1055 | 355 | 220 | 155
555441 | Вилка моб. 32А 3К+З 460В IP67 | Прямая вилка без блокировки - P17 Tempra Pro - IP 66/67 - 32 А | Legrand | 854 | 5 | ШТ | Под заказ Т2 | Сертифицировано | 2025-02-03 | 2025.54 | 1.345 | 7.812 | 360 | 217 | 100
555442 | Вилка моб. 32А 3К+З 500В IP67 | Прямая вилка - 32 А - 3К+З - 500 В - IP 67 | Legrand | 854 | 5 | ШТ | Под заказ Т2 | Сертифицировано | 2025-02-03 | 2045.8 | 1.339 | 7.812 | 360 | 217 | 100
555451 | Розетка наклад. 32А 2К+З 130В IP67 | Розетка накладная - 32 А - 2К+З - 130 В - IP 67 | Legrand | 854 | 5 | ШТ | Под заказ Т2 | Сертифицировано | 2025-02-03 | 3131.45 | 2.592 | 18.6732 | 570 | 182 | 180
555454 | Розетка наклад. 32А 2К+З 230В IP67 | Розетка накладная - P17 Tempra Pro - IP 66/67 - 200/250 В~ - 32 A - 2К+З | Legrand | 854 | 5 | ШТ | На складе | Сертифицировано | 2025-02-03 | 1812.94 | 2.591 | 18.6732 | 570 | 182 | 180
555455 | Розетка наклад. 32А 3К+З 230В IP67 | Розетка накладная - P17 Tempra Pro - IP 66/67 - 200/250 В~ - 32 A - 3К+З | Legrand | 854 | 5 | ШТ | На складе | Сертифицировано | 2025-02-03 | 3382.84 | 2.71 | 18.6732 | 570 | 182 | 180
555456 | Розетка наклад. 32А 3К+H+З 230В IP67 | Розетка накладная - P17 Tempra Pro - IP 66/67 - 200/250 В~ - 32 A - 3К+Н+З | Legrand | 854 | 5 | ШТ | На складе | Сертифицировано | 2025-02-03 | 3588.28 | 2.839 | 18.6732 | 570 | 182 | 180
555458 | Розетка наклад. 32А 3К+З 380В IP67 | Розетка накладная - P17 Tempra Pro - IP 66/67 - 380/415 В~ - 32 A - 3К+З | Legrand | 854 | 5 | ШТ | На складе | Сертифицировано | 2025-02-03 | 2092.48 | 2.7 | 18.6732 | 570 | 182 | 180
555459 | Розетка наклад. 32А 3К+H+З 380В IP67 | Розетка накладная - P17 Tempra Pro - IP 66/67 - 380/415 В~ - 32 A - 3К+Н+З | Legrand | 854 | 5 | ШТ | На складе | Сертифицировано | 2025-02-03 | 2156.63 | 2.832 | 18.6732 | 570 | 182 | 180
555462 | Розетка наклад. 32А 3К+З 500В IP67 | Розетка накладная - 32 А - 3К+З - 500 В - IP 67 | Legrand | 854 | 5 | ШТ | Под заказ Т2 | Сертифицировано | 2025-02-03 | 3522.34 | 2.717 | 18.6732 | 570 | 182 | 180
555484 | Розетка встр. 32А 2К+З 230В IP67 | Встраиваемая розетка - P17 Tempra Pro - IP 66/67 - 200/250 В~ - 32 A - 2К+З | Legrand | 854 | 5 | ШТ | На складе | Сертифицировано | 2025-02-03 | 1249.34 | 1.032 | 5.8674 | 420 | 127 | 110
555485 | Розетка встр. 32А 3К+З 230В IP67 | Встраиваемая розетка - P17 Tempra Pro - IP 66/67 - 200/250 В~ - 32 A - 3К+З | Legrand | 854 | 5 | ШТ | На складе | Сертифицировано | 2025-02-03 | 1494.84 | 1.126 | 5.8674 | 420 | 127 | 110
555486 | Розетка встр. 32А 3К+H+З 230В IP67 | Встраиваемая розетка - P17 Tempra Pro - IP 66/67 - 200/250 В~ - 32 A - 3К+Н+З | Legrand | 854 | 5 | ШТ | На складе | Сертифицировано | 2025-02-03 | 1621.5 | 1.25 | 5.8674 | 420 | 127 | 110
555488 | Розетка встр. 32А 3К+З 380В IP67 | Встраиваемая розетка - P17 Tempra Pro - IP 66/67 - 380/415 В~ - 32 A - 3К+З | Legrand | 854 | 5 | ШТ | На складе | Сертифицировано | 2025-02-03 | 1337.47 | 1.104 | 5.8674 | 420 | 127 | 110
555489 | Розетка встр. 32А 3К+H+З 380В IP67 | Встраиваемая розетка - P17 Tempra Pro - IP 66/67 - 380/415 В~ - 32 A - 3К+Н+З | Legrand | 854 | 5 | ШТ | На складе | Сертифицировано | 2025-02-03 | 1420.9 | 1.243 | 5.8674 | 420 | 127 | 110
555491 | Розетка встр. 32А 3К+З 460В IP67 | Встраиваемая розетка без блокировки - P17 Tempra Pro - IP 66/67 - 32 А | Legrand | 854 | 5 | ШТ | Под заказ Т2 | Сертифицировано | 2025-02-03 | 1589.26 | 1.122 | 5.8674 | 420 | 127 | 110
555492 | Розетка встр. 32А 3К+З 500В IP67 | Розетка встраиваемая - 32А - 3К+З - 460 В - IP 67 | Legrand | 854 | 5 | ШТ | Под заказ Т2 | Сертифицировано | 2025-02-03 | 1605.14 | 1.121 | 5.8674 | 420 | 127 | 110
555504 | Роз.моб. 63А 2К+З 230В IP67 | Розетка мобильная - 63А - 2К+З - 230В - IP67 | Legrand | 854 | 2 | ШТ | На складе | Сертифицировано | 2022-05-03 | 4502.27 | 1.594 | 7.5078 | 268 | 203 | 138
555505 | Роз.моб. 63А 3К+З 230В IP67 | Розетка мобильная - 63А - 3К+З - 230В - IP67 | Legrand | 854 | 2 | ШТ | Под заказ Т1 | Сертифицировано | 2022-05-03 | 7003.52 | 1.697 | 7.5078 | 268 | 203 | 138
555506 | Роз.моб. 63А 3К+H+З 230В IP67 | Розетка мобильная - 63А - 3К+Н+З - 230В - IP67 | Legrand | 854 | 2 | ШТ | Под заказ Т1 | Сертифицировано | 2022-05-03 | 7703.88 | 1.812 | 7.5078 | 268 | 203 | 138
555508 | Роз.моб. 63А 3К+З 380В IP67 | Розетка мобильная - 63А - 3К+З - 380В - IP67 | Legrand | 854 | 2 | ШТ | Под заказ Т1 | Сертифицировано | 2022-05-03 | 4565.87 | 1.685 | 7.5078 | 268 | 203 | 138
555509 | Роз.моб. 63А 3К+H+З 380В IP67 | Розетка мобильная - 63А - 3К+Н+З - 380В - IP67 | Legrand | 854 | 2 | ШТ | На складе | Сертифицировано | 2022-05-03 | 4750.96 | 1.8 | 7.5078 | 268 | 203 | 138
555514 | Вилка накл. 63А 2К+З 230В IP67 | Вилка накладная - 63А - 2К+З - 230В - IP67 | Legrand | 854 | 2 | ШТ | Под заказ Т2 | Сертифицировано | 2022-05-03 | 12282.66 | 3.195 | 20.8743 | 398 | 298 | 176
555518 | Вилка накл. 63А 3К+З 380В IP67 | Вилка накладная - 63А - 3К+З - 230В - IP67 | Legrand | 854 | 2 | ШТ | Под заказ Т1 | Сертифицировано | 2022-05-03 | 12587.83 | 3.5 | 20.8743 | 398 | 298 | 176
555519 | Вилк.накл.63А 3К+H+З 380В IP67 | Вилка накладная - 63А - 3К+Н+З - 230В - IP67 | Legrand | 854 | 2 | ШТ | На складе | Сертифицировано | 2022-05-03 | 13341.34 | 3.5 | 20.8743 | 398 | 298 | 176
555524 | Вилка моб. 63А 2К+З 230В IP67 | Вилка мобильная - 63А - 2К+З - 230В - IP67 | Legrand | 854 | 2 | ШТ | На складе | Сертифицировано | 2022-05-03 | 3864.41 | 1.357 | 7.5078 | 268 | 203 | 138
555525 | Вилка моб. 63А 3К+З 230В IP67 | Вилка мобильная - 63А - 3К+З - 230В - IP67 | Legrand | 854 | 2 | ШТ | Под заказ Т1 | Сертифицировано | 2022-05-03 | 4508.47 | 1.478 | 7.5078 | 268 | 203 | 138
555526 | Вилка моб.63А 3К+H+З 230В IP67 | Вилка мобильная - 63А - 3К+Н+З - 230В - IP67 | Legrand | 854 | 2 | ШТ | Под заказ Т1 | Сертифицировано | 2022-05-03 | 5381.9 | 1.596 | 7.5078 | 268 | 203 | 138
555528 | Вилка моб. 63А 3К+З 380В IP67 | Вилка мобильная - 63А - 3К+З - 380В - IP67 | Legrand | 854 | 2 | ШТ | На складе | Сертифицировано | 2022-05-03 | 3564.06 | 1.469 | 7.5078 | 268 | 203 | 138
555529 | Вилка моб.63А 3К+H+З 380В IP67 | Вилка мобильная - 63А - 3К+Н+З - 380В - IP67 | Legrand | 854 | 2 | ШТ | На складе | Сертифицировано | 2022-05-03 | 3536.82 | 1.587 | 7.5078 | 268 | 203 | 138
555532 | Вилка моб. 63А 3К+З 500В IP67 | Вилка мобильная - 63А - 3К+З - 500В - IP67 | Legrand | 854 | 2 | ШТ | Под заказ Т1 | Сертифицировано | 2022-05-03 | 5305.91 | 1.476 | 7.5078 | 268 | 203 | 138
555554 | Роз.накл.63А 2К+З 230В IP67 | Розетка накладная - 63А - 2К+З - 230В - IP67 | Legrand | 854 | 2 | ШТ | На складе | Сертифицировано | 2022-05-03 | 5138 | 2.263 | 12.4759 | 268 | 253 | 184
555555 | Роз.накл.63А 3К+З 230В IP67 | Розетка накладная - 63А - 3К+З - 230В - IP67 | Legrand | 854 | 2 | ШТ | Под заказ Т1 | Сертифицировано | 2022-05-03 | 7535.75 | 2.49 | 12.4759 | 268 | 253 | 184
555556 | Роз.накл.63А 3К+H+З 230В IP67 | Розетка накладная - 63А - 3К+Н+З - 230В - IP67 | Legrand | 854 | 2 | ШТ | На складе | Сертифицировано | 2022-05-03 | 8289.32 | 2.479 | 12.4759 | 268 | 253 | 184
555558 | Роз.накл.63А 3К+З 380В IP67 | Розетка накладная - 63А - 3К+З - 380В - IP67 | Legrand | 854 | 2 | ШТ | На складе | Сертифицировано | 2022-05-03 | 5464.98 | 2.38 | 12.4759 | 268 | 253 | 184
555559 | Роз.накл.63А 3К+H+З 380В IP67 | Розетка накладная - 63А - 3К+Н+З - 380В - IP67 | Legrand | 854 | 2 | ШТ | На складе | Сертифицировано | 2022-05-03 | 5597.96 | 2.475 | 12.4759 | 268 | 253 | 184
555562 | Роз.накл.63А 3К+З 500В IP67 | Розетка накладная - 63А - 3К+З - 500В - IP67 | Legrand | 854 | 2 | ШТ | Под заказ Т1 | Сертифицировано | 2022-05-03 | 6847.38 | 2.356 | 12.4759 | 268 | 253 | 184
555584 | Роз.встр. 63А 2К+З 230В IP67 | Розетка встроенная - 63А - 2К+З - 230В - IP67 | Legrand | 854 | 2 | ШТ | На складе | Сертифицировано | 2022-05-03 | 4313.64 | 1.263 | 7.32 | 305 | 150 | 160
555585 | Роз.встр. 63А 3К+З 230В IP67 | Розетка встроенная - 63А - 3К+З - 230В - IP67 | Legrand | 854 | 2 | ШТ | Под заказ Т1 | Сертифицировано | 2022-05-03 | 5582.36 | 1.331 | 7.32 | 305 | 150 | 160
555586 | Роз.встр. 63А 3К+H+З 230В IP67 | Розетка встроенная - 63А - 3К+Н+З - 230В - IP67 | Legrand | 854 | 2 | ШТ | Под заказ Т2 | Сертифицировано | 2022-05-03 | 6140.6 | 1.448 | 7.32 | 305 | 150 | 160
555588 | Роз.встр. 63А 3К+З 380В IP67 | Розетка встроенная - 63А - 3К+З - 380В - IP67 | Legrand | 854 | 2 | ШТ | На складе | Сертифицировано | 2022-05-03 | 4888.69 | 1.35 | 7.32 | 305 | 150 | 160
555589 | Роз.встр. 63А 3К+H+З 380В IP67 | Розетка встроенная - 63А - 3К+Н+З - 380В - IP67 | Legrand | 854 | 2 | ШТ | На складе | Сертифицировано | 2022-05-03 | 5221.39 | 1.468 | 7.32 | 305 | 150 | 160
555592 | Роз.встр. 63А 3К+З 500В IP67 | Розетка встроенная - 63А - 3К+З - 500В - IP67 | Legrand | 854 | 2 | ШТ | Под заказ Т1 | Сертифицировано | 2022-05-03 | 5588.7 | 1.35 | 7.32 | 305 | 150 | 160
555608 | Роз.моб. 125А 3К+З 380В IP67 | Розетка мобильная - 125А - 3К+З - 380В - IP67 | Legrand | 854 | 1 | ШТ | На складе | Сертифицировано | 2022-05-03 | 11118.97 | 1.545 | 7.8799 | 328 | 168 | 143
555609 | Роз.моб. 125А 3К+H+З 380В IP67 | Розетка мобильная - 125А - 3К+Н+З - 380В - IP67 | Legrand | 854 | 1 | ШТ | На складе | Сертифицировано | 2022-05-03 | 11211.46 | 1.68 | 7.8799 | 328 | 168 | 143
555618 | Вилка накл.125А 3К+З 380В IP67 | Вилка накладная - 125А - 3К+З - 380В - IP67 | Legrand | 854 | 1 | ШТ | Под заказ Т1 | Сертифицировано | 2022-05-03 | 23620.8 | 2.911 | 24.4324 | 398 | 298 | 206
555619 | Вил.накл.125А 3К+H+З 380В IP67 | Вилка накладная - 125А - 3К+Н+З - 380В - IP67 | Legrand | 854 | 1 | ШТ | На складе | Сертифицировано | 2022-05-03 | 25181.35 | 3.03 | 24.4324 | 398 | 298 | 206
555628 | Вилка моб. 125А 3К+З 380В IP67 | Вилка мобильная - 125А - 3К+З - 380В - IP67 | Legrand | 854 | 1 | ШТ | Под заказ Т1 | Сертифицировано | 2022-05-03 | 9484.03 | 1.189 | 7.32 | 305 | 150 | 160
555629 | Вилк.моб.125А 3К+H+З 380В IP67 | Вилка мобильная - 125А - 3К+Н+З - 380В - IP67 | Legrand | 854 | 1 | ШТ | На складе | Сертифицировано | 2022-05-03 | 10066.67 | 1.29 | 7.32 | 305 | 150 | 160
555658 | Роз.накл.125А 3К+З 380В IP67 | Розетка накладная - 125А - 3К+З - 380В - IP67 | Legrand | 854 | 1 | ШТ | Под заказ Т1 | Сертифицировано | 2022-05-03 | 15918.79 | 3.114 | 17.6979 | 346 | 275 | 186
555659 | Роз.накл.125А 3К+H+З 380В IP67 | Розетка накладная - 125А - 3К+Н+З - 380В - IP67 | Legrand | 854 | 1 | ШТ | На складе | Сертифицировано | 2022-05-03 | 16711.99 | 3.242 | 17.6979 | 346 | 275 | 186
555688 | Роз.встр. 125А 3К+З 380В IP67 | Розетка встроенная - 125А - 3К+З - 380В - IP67 | Legrand | 854 | 1 | ШТ | Под заказ Т1 | Сертифицировано | 2022-05-03 | 10451.47 | 1.208 | 4.5684 | 183 | 158 | 158
555689 | Роз.встр.125А 3К+H+З 380В IP67 | Розетка встроенная - 125А - 3К+Н+З - 380В - IP67 | Legrand | 854 | 1 | ШТ | На складе | Сертифицировано | 2022-05-03 | 11235.84 | 1.336 | 4.5684 | 183 | 158 | 158
573860 | Выключатель 2х2500Вт Радио | Многофункциональный активатор в корпусе IP55 приемники - радио - 2 канала - 2500 Вт или 2 выхода с сухими НО/НЗ контактами | Legrand | 1181 | 1 | ШТ | На складе | Сертифицировано | 2022-12-18 | 20079.35 | 0.553 | 2.602 | 185 | 145 | 97
573862 | Выключатель 1х2500Вт Радио | Выключатель-приемник - радио - для установки в подвесной потолок - 1 канал - 2500 Вт | Legrand | 1181 | 1 | ШТ | На складе | Сертифицировано | 2022-12-18 | 18071.42 | 0.138 | 0.79834 | 144 | 72 | 77
573864 | Светорегулятор 600Вт Радио CLN | Светорегулятор-приемник - радио - для установки в подвесной потолок - 1 канал - без нейтрали - 60-600 ВА | Legrand | 1181 | 1 | ШТ | На складе | Сертифицировано | 2022-12-18 | 30119.03 | 0.158 | 0.79834 | 144 | 72 | 77
573866 | Светорегулятор 0-10В 500Вт RF | Светорегулятор-приемник - радио - для установки в подвесной потолок - 1 канал - фаза + нейтраль - 1000 ВА | Legrand | 1181 | 1 | ШТ | На складе | Сертифицировано | 2022-12-18 | 30119.03 | 0.142 | 0.79834 | 144 | 72 | 77
573982 | Колонка потолочная 20Вт | Динамик Потолочный 20 Вт | Legrand | 562 | 1 | ШТ | Под заказ Т2 | Сертифицировано | 2025-04-06 | 10529.44 | 0.374 | 1.0285 | 110 | 110 | 85
573999 | Кабель звук системы и домофон | Кабель USB звуковой системы и видеодомофонии | Legrand | 384 | 1 | ШТ | Под заказ Т2 | Сертифицировано | 2021-11-08 | 48262.01 | 5.059 | 10.933 | 290 | 290 | 130
601110 | ЩИТОК ВСТРОЕННЫЙ 1x 6 БЕЗ N&E | Распределительный щиток Practibox скрытого монтажа - IP 40 - IK 07 - 1 рейка - 6 модулей | Legrand | 84 | 1 | ШТ | На складе | Сертифицировано | 2023-06-04 | 617.6 | 0.382 | 4.215 | 230 | 98 | 187
601111 | ЩИТОК ВСТРОЕННЫЙ 1 x 8 БЕЗ N&E | Распределительный щиток Practibox скрытого монтажа - IP 40 - IK 07 - 1 рейка - 8 модулей | Legrand | 84 | 1 | ШТ | На складе | Сертифицировано | 2023-06-04 | 686.23 | 0.476 | 5.1042 | 265 | 103 | 187
601112 | ЩИТОК ВСТРОЕННЫЙ 1x12 БЕЗ N&E | Распределительный щиток Practibox скрытого монтажа - IP 40 - IK 07 - 1 рейка - 12 модулей | Legrand | 89 | 1 | ШТ | На складе | Сертифицировано | 2023-06-04 | 745.91 | 0.616 | 6.0996 | 340 | 230 | 78
601113 | ЩИТОК ВСТРОЕННЫЙ 2x12 БЕЗ N&E | Распределительный щиток Practibox скрытого монтажа - IP 40 - IK 07 - 2 рейки - 12 модулей | Legrand | 89 | 1 | ШТ | На складе | Сертифицировано | 2023-06-04 | 1349.72 | 1.225 | 11.8987 | 375 | 334 | 95
601114 | ЩИТОК ВСТРОЕННЫЙ 3x12 БЕЗ N&E | Распределительный щиток Practibox скрытого монтажа - IP 40 - IK 07 - 3 рейки - 12 модулей | Legrand | 89 | 1 | ШТ | На складе | Сертифицировано | 2023-06-04 | 2344.27 | 1.765 | 21.0648 | 524 | 335 | 120
601117 | ЩИТОК ВСТРОЕННЫЙ 1x12 C N&E | Распределительный щиток скрытого монтажа Practibox - с шинами PE + N - 1 рейка х 12 модулей | Legrand | 89 | 1 | ШТ | На складе | Сертифицировано | 2023-06-04 | 776.98 | 0.68 | 6.164 | 335 | 230 | 80
601118 | ЩИТОК ВСТРОЕННЫЙ 2x12 C N&E | Распределительный щиток скрытого монтажа Practibox - с шинами PE + N - 2 рейки х 12 модулей | Legrand | 89 | 1 | ШТ | На складе | Сертифицировано | 2023-06-04 | 1405.97 | 1.293 | 14.212 | 380 | 340 | 110
601119 | ЩИТОК ВСТРОЕННЫЙ 3x12 C N&E | Распределительный щиток скрытого монтажа Practibox - с шинами PE + N - 3 рейки х 12 модулей | Legrand | 89 | 1 | ШТ | На складе | Сертифицировано | 2023-06-04 | 2441.94 | 1.87 | 19.822 | 530 | 340 | 110
601205 | Nedbox Дверь непроз.белая 8м | Дверь непрозрачная белая - 8 модулей | Legrand | 84 | 1 | ШТ | Под заказ Т2 | Не подлежит сертификации | 2021-12-31 | 3160.55 | 0.158 | 1.1506 | 188 | 180 | 34
601206 | Nedbox Дверь непроз.белая 12м | Дверь непрозрачная белая - 12 модулей | Legrand | 88 | 1 | ШТ | Под заказ Т2 | Не подлежит сертификации | 2021-12-31 | 4194.67 | 0.24 | 1.87 | 275 | 200 | 34
601207 | Nedbox Дверь непроз.белая 24м | Дверь непрозрачная белая - 24 модулей | Legrand | 88 | 1 | ШТ | Под заказ Т2 | Не подлежит сертификации | 2021-12-31 | 5450.24 | 0.426 | 3.179 | 340 | 275 | 34
601208 | Nedbox Дверь непроз.белая 36м | Дверь непрозрачная белая - 36 модулей | Legrand | 88 | 1 | ШТ | Под заказ Т2 | Не подлежит сертификации | 2021-12-31 | 6896.24 | 0.672 | 4.3477 | 465 | 275 | 34
601209 | Nedbox Дверь непроз.белая 48м | Дверь непрозрачная белая - 48 модулей | Legrand | 88 | 1 | ШТ | Под заказ Т2 | Не подлежит сертификации | 2021-12-31 | 11749.25 | 0.854 | 6.7276 | 605 | 278 | 40
601215 | Nedbox Дверь прозр.8м | Дверь прозрачная - 8 модулей | Legrand | 84 | 1 | ШТ | Под заказ Т2 | Не подлежит сертификации | 2021-12-31 | 3489.62 | 0.155 | 1.1506 | 188 | 180 | 34
601216 | Nedbox Дверь прозр.12м | Дверь прозрачная - 12 модулей | Legrand | 88 | 1 | ШТ | Под заказ Т2 | Не подлежит сертификации | 2021-12-31 | 4399.62 | 0.24 | 1.87 | 275 | 200 | 34
601217 | Nedbox Дверь прозр.24м | Дверь прозрачная - 24 модулей | Legrand | 88 | 1 | ШТ | Под заказ Т2 | Не подлежит сертификации | 2021-12-31 | 6015.18 | 0.433 | 3.179 | 340 | 275 | 34
601218 | Nedbox Дверь прозр.36м | Дверь прозрачная - 36 модулей | Legrand | 88 | 1 | ШТ | Под заказ Т2 | Не подлежит сертификации | 2021-12-31 | 7946.62 | 0.67 | 4.3477 | 465 | 275 | 34
601219 | Nedbox Дверь прозр.48м | Дверь прозрачная - 48 модулей | Legrand | 88 | 1 | ШТ | Под заказ Т2 | Не подлежит сертификации | 2021-12-31 | 12412.02 | 0.866 | 6.7276 | 605 | 278 | 40
601226 | Nedbox Дверь мет.12м | Дверь металлическая 12 модулей | Legrand | 88 | 1 | ШТ | Под заказ Т2 | Не подлежит сертификации | 2021-12-31 | 4345.5 | 0.458 | 1.87 | 275 | 200 | 34
601227 | Nedbox Дверь мет.24м | Дверь металлическая 24 модулей | Legrand | 88 | 1 | ШТ | Под заказ Т2 | Не подлежит сертификации | 2021-12-31 | 5852.5 | 0.777 | 3.179 | 340 | 275 | 34
601228 | Nedbox Дверь мет.36м | Дверь металлическая 36 модулей | Legrand | 88 | 1 | ШТ | Под заказ Т2 | Не подлежит сертификации | 2021-12-31 | 7429.42 | 1.065 | 4.3477 | 465 | 275 | 34
601229 | Nedbox Дверь мет.48м | Дверь металлическая 48 модулей | Legrand | 88 | 1 | ШТ | Под заказ Т2 | Не подлежит сертификации | 2021-12-31 | 10303.08 | 1.34 | 6.7276 | 605 | 278 | 40
601235 | Nedbox нав. 1х8м бел.дв | Накладной распределительный щит Nedbox - с белой дверью - 1 рейка х 8 модулей | Legrand | 84 | 1 | ШТ | На складе | Сертифицировано | 2023-06-04 | 2141.33 | 0.676 | 4.5562 | 226 | 210 | 96
601236 | Nedbox нав. 1х12м бел.дв | Накладной распределительный щит Nedbox - с белой дверью - 1 рейка х 12 (+1) модулей | Legrand | 88 | 1 | ШТ | На складе | Сертифицировано | 2023-06-04 | 2556.98 | 1.058 | 7.3728 | 320 | 240 | 96
601237 | Nedbox нав. 2х12м бел.дв | Накладной распределительный щит Nedbox - с белой дверью - 2 рейки х 12 (+1) модулей | Legrand | 88 | 1 | ШТ | На складе | Сертифицировано | 2023-06-04 | 3234.25
601238 | Nedbox нав. 3х12м бел.дв | Накладной распределительный щит Nedbox - с белой дверью - 3 рейки х 12 (+1) модулей | Legrand | 88 | 1 | ШТ | На складе | Сертифицировано | 2023-06-04 | 5680.14
601239 | Nedbox нав. 4х12м бел.дв | Накладной распределительный щит Nedbox - с белой дверью - 4 рейки х 12 (+1) модулей | Legrand | 88 | 1 | ШТ | На складе | Сертифицировано | 2023-06-04 | 10951.61
601245 | Nedbox нав. 1х8м прозр.дв | Накладной распределительный щит Nedbox - с прозрачной дверью - 1 рейка х 8 модулей | Legrand | 84 | 1 | ШТ | На складе | Сертифицировано | 2023-06-04 | 2076.06
601246 | Nedbox нав. 1х12м прозр.дв | Накладной распределительный щит Nedbox - с прозрачной дверью - 1 рейка х 12 (+1) модулей | Legrand | 88 | 1 | ШТ | На складе | Сертифицировано | 2023-06-04 | 2479.06
601247 | Nedbox нав. 2х12м прозр.дв | Накладной распределительный щит Nedbox - с прозрачной дверью - 2 рейки х 12 (+1) модулей | Legrand | 88 | 1 | ШТ | На складе | Сертифицировано | 2023-06-04 | 2968.39
601248 | Nedbox нав. 3х12м прозр.дв | Накладной распределительный щит Nedbox - с прозрачной дверью - 3 рейки х 12 (+1) модулей | Legrand | 88 | 1 | ШТ | На складе | Сертифицировано | 2023-06-04 | 5742.59
601249 | Nedbox нав. 4х12м прозр.дв | Накладной распределительный щит Nedbox - с прозрачной дверью - 4 рейки х 12 (+1) модулей | Legrand | 88 | 1 | ШТ | На складе | Сертифицировано | 2023-06-04 | 11258.99
601256 | Nedbox нав. 1х12м метал.дв | Накладной распределительный щит Nedbox - с металлической дверью - 1 рейка х 12 (+1) модулей | Legrand | 88 | 1 | ШТ | На складе | Сертифицировано | 2023-06-04 | 3835.48
601257 | Nedbox нав. 2х12м метал.дв | Накладной распределительный щит Nedbox - с металлической дверью - 2 рейки х 12 (+1) модулей | Legrand | 88 | 1 | ШТ | На складе | Сертифицировано | 2023-06-04 | 4678.73
601258 | Nedbox нав. 3х12м метал.дв | Накладной распределительный щит Nedbox - с металлической дверью - 3 рейки х 12 (+1) модулей | Legrand | 88 | 1 | ШТ | На складе | Сертифицировано | 2023-06-04 | 7952.21
601259 | Nedbox нав. 4х12м метал.дв | Накладной распределительный щит Nedbox - с металлической дверью - 4 рейки х 12 (+1) модулей | Legrand | 88 | 1 | ШТ | На складе | Сертифицировано | 2023-06-04 | 9542.65
601290 | Шина Зeмл./N 2X8 Отвeр. | Клеммники - нейтраль и земля - 2 x 8 клемм | Legrand | 81 | 10 | ШТ | На складе | Сертифицировано | 2023-06-26 | 494.34 | 0.663 | 1.3154 | 148 | 101 | 88
601291 | EkinoxeNXКлем.земля/нейт.2x12 | Клеммники - нейтраль и земля - 2 x 12 клемм | Legrand | 81 | 10 | ШТ | Под заказ Т2 | Сертифицировано | 2023-06-26 | 732.47 | 1.152 | 2.3507 | 288 | 106 | 77
601293 | Шина N 30 Отвeр. | Шина N 30 Отвeр. | Legrand | 81 | 10 | ШТ | На складе | Сертифицировано | 2023-06-26 | 804.73 | 1.318 | 2.3507 | 288 | 106 | 77
601974 | Щиток Ip65; 4 Мод. с шин.N+Pe | Щиток Plexo³ - IP 65 - IK 09 - 1 ряд - 32 А - 4 модуля | Legrand | 86 | 1 | ШТ | На складе | Сертифицировано | 2023-06-04 | 1736.16
601976 | Щиток Ip65; 6 Мод. с шин.N+Pe | Щиток Plexo³ - IP 65 - IK 09 - 1 ряд - 32 А - 6 модулей | Legrand | 86 | 1 | ШТ | На складе | Сертифицировано | 2023-06-04 | 2419.84
601978 | Щиток Ip65; 8 Мод. с шин.N+Pe | Щиток Plexo³ - IP 65 - IK 09 - 1 ряд - 40 А - 8 модулей | Legrand | 86 | 1 | ШТ | На складе | Сертифицировано | 2023-06-04 | 2935.01
601981 | Щиток Ip65; 1x12 Мод. с N+Pe | Щиток Plexo³ - IP 65 - IK 09 - 1 ряд - 63 А - 12 модулей | Legrand | 86 | 1 | ШТ | На складе | Сертифицировано | 2023-06-04 | 3904.06 | 2.322 | 16.9361 | 352 | 297 | 162
601982 | Щиток Ip65; 2x12 Мод. с N+Pe | Щиток Plexo³ - IP 65 - IK 09 - 2 ряда - 90 А - 12 модулей | Legrand | 86 | 1 | ШТ | На складе | Сертифицировано | 2023-06-04 | 6739.7 | 3.71 | 28.6366 | 447 | 352 | 182
601983 | Щиток Ip65; 3x12 Мод. с N+Pe | Щиток Plexo³ - IP 65 - IK 09 - 3 ряда - 90 А - 12 модулей | Legrand | 86 | 1 | ШТ | На складе | Сертифицировано | 2023-06-04 | 7787.93 | 5.21 | 40.7447 | 636 | 352 | 182
601985 | Щиток Ip65; 1x18 Мод. с N+Pe | Щиток Plexo³ - IP 65 - IK 09 - 1 ряд - 63 А - 18 модулей | Legrand | 86 | 1 | ШТ | На складе | Сертифицировано | 2023-06-04 | 4624.63 | 2.99 | 22.1324 | 460 | 297 | 162
601986 | Щиток Ip65; 2x18 Мод. с N+Pe | Щиток Plexo³ - IP 65 - IK 09 - 2 ряда - 90 А - 18 модулей | Legrand | 86 | 1 | ШТ | На складе | Сертифицировано | 2023-06-04 | 7774.56 | 4.734 | 37.4228 | 460 | 447 | 182
601987 | Щиток Ip65; 3x18 Мод. с N+Pe | Щиток Plexo³ - IP 65 - IK 09 - 3 ряда - 125 А - 18 модулей | Legrand | 86 | 1 | ШТ | На складе | Сертифицировано | 2023-06-04 | 9807.9 | 6.478 | 53.3296 | 637 | 460 | 182
601988 | Щиток Ip65; 4x18 Мод. с N+Pe | Щиток Plexo³ - IP 65 - IK 09 - 4 ряда - 125 А - 18 модулей | Legrand | 86 | 1 | ШТ | На складе | Сертифицировано | 2023-06-04 | 14622.32 | 8.81 | 69.9899 | 836 | 460 | 182
603774 | Таймер cут./нед. 1 канал 230В | Таймер cуточный/недельный, 1 канал, 28 программ, 230В | Legrand | 110 | 1 | ШТ | На складе | Сертифицировано | 2023-04-16 | 8462.89 | 0.132 | 0.45086 | 97 | 56 | 83
603775 | Таймер cут./нед. 2 канала 230В | Таймер cуточный/недельный, 2 канала, 28 программ, 230В | Legrand | 110 | 1 | ШТ | На складе | Сертифицировано | 2023-04-16 | 11567
603807 | Разделительная перегородка 2 м | Разделительная перегородка для Snap-On колонн и мини-колонн, 1 и 2 секции, длина 2 метра | Legrand | 286 | 36 | М | На складе | Не подлежит сертификации | 2021-12-31 | 323.33 | 5.3 | 12.9595 | 2030 | 112 | 57
603953 | Разрядник B+C 4П | Устройство защиты от импульсных перенапряжений - класс 1+2 - Iimp 8 кА - 4П | Legrand | 50 | 1 | ШТ | На складе | Сертифицировано | 2024-08-06 | 30528.32 | 0.572 | 0.70114 | 101 | 78 | 89
603954 | Сменн.модуль д.603950/53 | Сменный блок для устройств защиты от импульсных перенапряжений - для устройств Кат. № 6 039 54 | Legrand | 50 | 5 | ШТ | На складе | Сертифицировано | 2024-08-06 | 7343.21
604077 | Индикатор Зеленый 250В | Моноблочный индикатор - 1 лампа - зеленая - 1 модуль | Legrand | 239 | 12 | ШТ | На складе | Сертифицировано | 2024-07-15 | 520.92 | 0.692 | 1.8878 | 228 | 90 | 92
604078 | Индикатор Красный 250В | Моноблочный индикатор - 1 лампа - красная - 1 модуль | Legrand | 239 | 12 | ШТ | На складе | Сертифицировано | 2024-07-15 | 499.48 | 0.702 | 1.863 | 230 | 90 | 90
604079 | Индик. Оранж. 250В | Моноблочный индикатор - 1 лампа - оранжевая - 1 модуль | Legrand | 239 | 12 | ШТ | На складе | Сертифицировано | 2024-07-15 | 503.9 | 0.694 | 1.863 | 230 | 90 | 90
605100 | Выключатель-разъед.SPX-D 160А | Выключатель-разъединитель SPX-D - 160 A - с предохранителями типа 00 - столбчатые зажимы - 3П | Legrand | 159 | 1 | ШТ | На складе | Сертифицировано | 2024-09-11 | 31692.82 | 1.829 | 4.6835 | 190 | 170 | 145
605101 | Выключатель-разъед.SPX-D 250А | Выключатель-разъединитель SPX-D - 250 A - с предохранителями типа 1 - для кабельных наконечников или плоских шин - 3П | Legrand | 159 | 1 | ШТ | Под заказ Т2 | Сертифицировано | 2024-09-11 | 48941.83 | 7.017 | 18.0598 | 290 | 265 | 235
605102 | Выключатель-разъед.SPX-D 400А | Выключатель-разъединитель SPX-D - 400 A - с предохранителями типа 2 - для кабельных наконечников или плоских шин - 3П | Legrand | 159 | 1 | ШТ | Под заказ Т2 | Сертифицировано | 2024-09-11 | 76766.57 | 7.178 | 18.5458 | 288 | 265 | 243
605103 | Выключатель-разъед.SPX-D 630А | Выключатель-разъединитель SPX-D - 630 A - с предохранителями типа 3 - для кабельных наконечников или плоских шин - 3П | Legrand | 159 | 1 | ШТ | Под заказ Т2 | Сертифицировано | 2024-09-11 | 126409.72 | 14.039 | 39.5198 | 395 | 345 | 290
605111 | Выключатель SPX-D 3П+Н 250А | Выключатель-разъединитель SPX-D - 250 A - с предохранителями типа 1 - для кабельных наконечников или плоских шин - 3П+Н | Legrand | 159 | 1 | ШТ | Под заказ Т2 | Сертифицировано | 2024-09-11 | 55451.1 | 8.393 | 21.385 | 350 | 260 | 235
605112 | Выключатель SPX-D 3П+Н 400А | Выключатель-разъединитель SPX-D - 400 A - с предохранителями типа 2 - для кабельных наконечников или плоских шин - 3П+Н | Legrand | 159 | 1 | ШТ | Под заказ Т2 | Сертифицировано | 2024-09-11 | 86974.46 | 8.575 | 20.774 | 340 | 260 | 235
605113 | Spx-D Выключатель-Разъединител | Выключатель-разъединитель SPX-D - 630 A - с предохранителями типа 3 - незащищенная нейтраль - 3П+Н | Legrand | 159 | 1 | ШТ | Под заказ Т2 | Сертифицировано | 2024-09-11 | 143222.21 | 15.937 | 40.495 | 445 | 325 | 280
605120 | Ручка поворотная SPX-D160 | Стандартная поворотная рукоятка - для выключателей-разъединителей SPX-D номиналом 160 A | Legrand | 159 | 1 | ШТ | Под заказ Т1 | Не подлежит сертификации | 2021-12-31 | 2999.6 | 0.346 | 0.468 | 130 | 60 | 60
605121 | Ручка поворотная SPX-D250/400 | Стандартная поворотная рукоятка для выключателей-разъединителей SPX-D номиналом 250/400 A | Legrand | 159 | 10 | ШТ | Под заказ Т2 | Не подлежит сертификации | 2021-12-31 | 2896.2 | 4.507 | 11.9407 | 305 | 270 | 145
605122 | Ручка поворотная SPX-D630 | Стандартная поворотная рукоятка для выключателей-разъединителей SPX-D номиналом 630 A | Legrand | 159 | 10 | ШТ | Под заказ Т2 | Не подлежит сертификации | 2021-12-31 | 4085.68 | 6.446 | 22.6406 | 352 | 268 | 240
605123 | Ручка выносная SPX-D160 | Выносная поворотная рукоятка для выключателей-разъединителей SPX-D номиналом 160 A - панель глубиной 129-246 мм | Legrand | 159 | 10 | ШТ | Под заказ Т2 | Не подлежит сертификации | 2021-12-31 | 3249.59 | 4.414 | 16.1797 | 255 | 270 | 235
605124 | Ручка выносная SPX-D250/400 | Выносная поворотная рукоятка для выключателей-разъединителей SPX-D номиналом 250/400 A - панель глубиной 210-278 мм | Legrand | 159 | 10 | ШТ | Под заказ Т2 | Не подлежит сертификации | 2021-12-31 | 3516.78 | 5.675 | 17.784 | 285 | 260 | 240
605125 | Ручка выносная SPX-D630 | Выносная поворотная рукоятка для выключателей-разъединителей SPX-D номиналом 630 A - панель глубиной 229-278 мм | Legrand | 159 | 10 | ШТ | Под заказ Т2 | Не подлежит сертификации | 2021-12-31 | 8791.99 | 7.81 | 35.139 | 390 | 340 | 265
605126 | Контакт допол.SPX-D160 | Блок вспомогательных контактов для выключателей-разъединителей номиналом 160 А Кат. № 6 051 00/10 - 2 Н.О. + 2 Н.З. | Legrand | 159 | 10 | ШТ | Под заказ Т2 | Сертифицировано | 2024-09-11 | 1613.6 | 0.47 | 5.929 | 245 | 220 | 110
605127 | Контакт допол.SPX-D250/400/630 | Блок вспомогательных контактов для SPX-D номиналом 250 А, 400 A и 630 A Кат. № 6 051 01/02/03/11/12/13 - 2 Н.О. + 2 Н.З. | Legrand | 159 | 10 | ШТ | Под заказ Т2 | Сертифицировано | 2024-09-11 | 1768.75 | 0.282 | 2.112 | 165 | 160 | 80
605128 | Ось удлинительная SPX-D160 | Удлинительная ось для выносной поворотной рукоятки Кат. № 6 051 23 - панель глубиной 129-393 мм | Legrand | 159 | 10 | ШТ | Под заказ Т2 | Не подлежит сертификации | 2021-12-31 | 756.61 | 1.457 | 2.2612 | 402 | 75 | 75
605129 | Ось удлин. SPX-D250, DCX-M 630 | Удлинительная ось для выносной поворотной рукоятки Кат. № 6 051 24 и 4 311 42- панель глубиной 210-428 мм | Legrand | 159 | 1 | ШТ | На складе | Не подлежит сертификации | 2021-12-31 | 1525.69 | 0.448 | 0.06525 | 290 | 15 | 15
605130 | Ось удлинительная SPX-D630 | Удлинительная ось для выносной поворотной рукоятки Кат. № 6 051 25 - панель глубиной 229-428 мм | Legrand | 159 | 10 | ШТ | Под заказ Т2 | Не подлежит сертификации | 2021-12-31 | 1629.1 | 4.333 | 1.8979 | 316 | 78 | 77
605132 | Защита зажимов SPX-D250/400 | Комплект из 4 крышек выводов - для выключателей-разъединителей номиналом SPX-D 250/400 A | Legrand | 159 | 10 | ШТ | Под заказ Т2 | Не подлежит сертификации | 2021-12-31 | 3051.34 | 3.67 | 30.1835 | 340 | 335 | 265
605133 | Защита зажимов SPX-D630 | Комплект из 4 крышек выводов - для выключателей-разъединителей номиналом SPX-D 630 A | Legrand | 159 | 10 | Упаковка | Под заказ Т2 | Не подлежит сертификации | 2021-12-31 | 3421.13 | 4.814 | 30.1835 | 340 | 335 | 265
605134 | Плата монтажная XL3 160A | Монтажная панель - для шкафов XL³ 800 и XL³ 4000- для выключателей-разъединителей 160 A - вертикальная | Legrand | 97 | 1 | ШТ | Под заказ Т2 | Не подлежит сертификации | 2020-12-31 | 15219.7 | 2.46 | 5.978 | 610 | 200 | 49
605135 | Плата монтажная XL3 250/400A | Монтажная панель - для шкафов XL³ 4000 - для выключателей-разъединителей 250/400 A - вертикальная | Legrand | 97 | 1 | ШТ | Под заказ Т2 | Не подлежит сертификации | 2020-12-31 | 30439.37 | 5.624 | 19.7945 | 622 | 408 | 78
605136 | Плата монтажная XL3 630A | Монтажная панель - для шкафов XL³ 4000 - для выключателей-разъединителей 630 A - вертикальная | Legrand | 97 | 1 | ШТ | Под заказ Т2 | Не подлежит сертификации | 2020-12-31 | 32780.87 | 7.272 | 33.1406 | 625 | 505 | 105
605137 | Панель лицевая XL3 160A | Лицевая панель - для шкафов XL³ 800 и XL³ 4000 - для выключателей-разъединителей 160 A - высота 300 мм - вертикальная | Legrand | 97 | 1 | ШТ | Под заказ Т2 | Не подлежит сертификации | 2020-12-31 | 11707.45 | 2.176 | 5.8117 | 615 | 315 | 30
605138 | Панель лицевая XL3 250/400A | Лицевая панель - для шкафов XL³ 4000 - для выключателей-разъединителей 250/400 A - высота 400 мм - вертикальная | Legrand | 97 | 1 | ШТ | Под заказ Т2 | Не подлежит сертификации | 2020-12-31 | 37463.86 | 2.861 | 7.503 | 610 | 410 | 30
605139 | Панель лицевая XL3 630A | Лицевая панель - для шкафов XL³ 4000 - для выключателей-разъединителей 630 A - высота 600 мм - вертикальная | Legrand | 97 | 1 | ШТ | Под заказ Т2 | Не подлежит сертификации | 2020-12-31 | 38634.6 | 4.549 | 11.163 | 610 | 610 | 30
605200 | Spx 3П 125A Пластик. | Разъединитель SPX с ножевыми контактами - монтаж на пластину или DIN-рейку - 125 A - 000 - 1,5-50 мм² | Legrand | 155 | 1 | ШТ | Под заказ Т2 | Сертифицировано | 2024-10-15 | 5910.04 | 0.779 | 1.1529 | 148 | 95 | 82
605201 | Spx 3П 125A На Шины 60Mm | Разъединитель SPX с ножевыми контактами - монтаж на распределительную шину - 125 A - 000 - 1,5-50 мм² | Legrand | 155 | 1 | ШТ | Под заказ Т2 | Сертифицировано | 2024-10-15 | 10660.28 | 1.123 | 3.2844 | 204 | 115 | 140
605202 | Spx 3П 160A Пластик. | Разъединитель SPX с ножевыми контактами - монтаж на пластину или DIN-рейку - 160 A - 00 - М8 | Legrand | 155 | 1 | ШТ | На складе | Сертифицировано | 2024-10-15 | 6288.3 | 0.696 | 1.9538 | 182 | 113 | 95
605203 | Spx 3П 160A На Шины 60Mm | Разъединитель SPX с ножевыми контактами - монтаж на распределительную шину - 160 A - 00 - М8 | Legrand | 155 | 1 | ШТ | На складе | Сертифицировано | 2024-10-15 | 11439.19 | 1.455 | 3.2929 | 206 | 115 | 139
605204 | Spx 3П 250A Пластик. | Разъединитель SPX с ножевыми контактами - монтаж на пластину или DIN-рейку - 250 A - 1 - М10 | Legrand | 155 | 1 | ШТ | На складе | Сертифицировано | 2024-10-15 | 20507.57 | 2.361 | 7.295 | 261 | 130 | 215
605205 | Spx 3П 250A На Шины 60Mm | Разъединитель SPX с ножевыми контактами - монтаж на сборную распределительную - 250 A - 1 - М10 | Legrand | 155 | 1 | ШТ | Под заказ Т2 | Сертифицировано | 2024-10-15 | 33817.61 | 3.799 | 9.9068 | 255 | 185 | 210
605206 | Spx 3П 400A Пластик. | Разъединитель SPX с ножевыми контактами - монтаж на пластину или DIN-рейку - 400 A - 2 - М10 | Legrand | 155 | 1 | ШТ | На складе | Сертифицировано | 2024-10-15 | 28392.07 | 3.773 | 10.5934 | 297 | 148 | 241
605207 | Spx 3П 400A На Шины 60Mm | Разъединитель SPX с ножевыми контактами - монтаж на распределительную шину - 400 A - 2 - М10 | Legrand | 155 | 1 | ШТ | Под заказ Т2 | Сертифицировано | 2024-10-15 | 44816.09 | 5.284 | 13.689 | 300 | 195 | 234
605208 | Spx 3П 630A Пластик. | Разъединитель SPX с ножевыми контактами - монтаж на пластину или DIN-рейку - 630 A - 3 - М12 | Legrand | 155 | 1 | ШТ | Под заказ Т2 | Сертифицировано | 2024-10-15 | 40180.15 | 4.915 | 14.5526 | 310 | 163 | 288
605209 | Spx 630A На Шины 60Mm | Разъединитель SPX с ножевыми контактами - монтаж на распределительную шину - 630 A - 3 - М12 | Legrand | 155 | 1 | ШТ | Под заказ Т2 | Сертифицировано | 2024-10-15 | 56447.03 | 7.768 | 18.662 | 310 | 215 | 280
605222 | Клемы V Обр. Spx00/V00 3П | Зажим для подключения SPX/SPX-V - 16-70 мм² -12x8 мм - 00 | Legrand | 155 | 3 | ШТ | Под заказ Т1 | Сертифицировано | 2024-09-17 | 809.39 | 0.092 | 0.072 | 120 | 40 | 15
605223 | Клемы V Обр. Spx1 | Клемы V-образные SPX - 1 | Legrand | 155 | 3 | ШТ | Под заказ Т2 | Сертифицировано | 2024-09-17 | 2749.3 | 0.341 | 0.112 | 140 | 40 | 20
605224 | Клемма Spx2/Spxv1-3 (3П) | Зажим для подключения SPX(SPX-V) - 120-240 мм² -21x15 мм - 2(1, 2, 3) | Legrand | 155 | 3 | ШТ | Под заказ Т2 | Сертифицировано | 2024-09-17 | 3195.02 | 0.553 | 0.3312 | 120 | 120 | 23
605225 | Клемма Spx3 (3П) | Зажим для подключения SPX - 150-300 мм² -25x20 мм - 4 | Legrand | 155 | 3 | ШТ | Под заказ Т2 | Сертифицировано | 2024-09-17 | 2805.54
605230 | Contact Auxil.Spx000-3 Spxv00 | Сигнальный переключатель для SPX/SPX-V - для всех типоразмеров - 5 А 250 В~/4 А 30 В= | Legrand | 155 | 1 | ШТ | Под заказ Т2 | Сертифицировано | 2024-09-16 | 1728.4 | 0.1 | 0.18 | 150 | 200 | 6
605231 | Щиток Накл. S Spx00 Н/Шин. 1Ф | Крышка для зажимов - SPX - 00 - с распределительной шиной | Legrand | 155 | 1 | ШТ | Под заказ Т2 | Не подлежит сертификации | 2021-12-31 | 845.93 | 0.027 | 0.18 | 150 | 200 | 6
605232 | Щиток Накл. S Spx1 | Крышка для зажимов - SPX - 1 - для всех типов | Legrand | 155 | 1 | ШТ | Под заказ Т2 | Не подлежит сертификации | 2021-12-31 | 1192.76
605233 | Щиток Накл. S Spx2 (1Ф) | Крышка для зажимов - SPX - 2 - для всех типов | Legrand | 155 | 1 | ШТ | Под заказ Т2 | Не подлежит сертификации | 2021-12-31 | 1357.1
605246 | Суппорт Шины 60Mm | Суппорт SPX/SPX-V для распределительных шин, расстояние между фазными проводниками 60 мм | Legrand | 155 | 10 | ШТ | На складе | Не подлежит сертификации | 2021-12-31 | 2458.76 | 1.569 | 3.3488 | 208 | 115 | 140
605249 | Щиток Накл. S Spx00 Н/Пласт. | Крышка для зажимов - SPX - 00 - с монтажной пластиной | Legrand | 155 | 2 | ШТ | Под заказ Т2 | Не подлежит сертификации | 2021-12-31 | 845.93 | 0.1 | 0.9198 | 210 | 60 | 73
611788 | Суппорт 1п унив. кр.75мм METRA | Универсальный суппорт - для кабель-каналов Metra 85х50, 100х50 и 130х50 | Legrand | 2790 | 5 | ШТ | На складе | Сертифицировано | 2024-11-25 | 150.82 | 0.14 | 2.649 | 216 | 146 | 84
632703 | Коннектор RJ45 Keystone 5е UTP | Коннектор RJ 45 Keystone - категория 5e - UTP - Quteo IP 20 | Legrand | 468 | 30 | ШТ | Под заказ Т2 | Сертифицировано | 2024-12-02 | 225.76 | 0.308 | 2.4476 | 185 | 135 | 98
632705 | Коннектор Keystone кат 6 UTP | Коннектор RJ 45 Keystone - категория 6 - UTP - Quteo IP 20 | Legrand | 468 | 30 | ШТ | Под заказ Т2 | Сертифицировано | 2024-12-02 | 404.95 | 0.279 | 2.4476 | 185 | 135 | 98
632779 | Короб 1-2 RJ45 Keystone MSC | Накладная монтажная коробка Mosaic для 1 или 2 разъемов RJ45 Keystone | Legrand | 497 | 1 | ШТ | На складе | Сертифицировано | 2024-12-02 | 224.69 | 0.029 | 0.099826 | 71 | 37 | 38
634051 | Capvis Соед. желт. 4мм2 | Соединитель проводов Capvis 4мм² (уп.2000шт) | Legrand | 401 | 2000 | ШТ | На складе | Сертифицировано |  | 35.94 | 4.885 | 34.2 | 400 | 300 | 285
634052 | Capvis Соед. красн. 6мм2 | Соединитель проводов Capvis 12мм² (уп.1500шт) | Legrand | 401 | 1500 | ШТ | На складе | Сертифицировано |  | 42.32 | 5.82 | 34.2 | 400 | 300 | 285
636095 | Кабель-канал 15х25мм Transcab | Кабель-канал (крышка + основание) Transcab - 15x25 мм - серый RAL 7030 | Legrand | 775 | 32 | М | На складе | Сертифицировано | 2023-06-08 | 500.35 | 5 | 13.938 | 2020 | 115 | 60
636096 | Кабель-канал 15х40мм Transcab | Кабель-канал (крышка + основание) Transcab - 15x40 мм - серый RAL 7030 | Legrand | 775 | 40 | М | На складе | Сертифицировано | 2023-06-08 | 514.64 | 7.3 | 24.8167 | 2030 | 163 | 75
636100 | Кабель-канал 25х25мм Transcab | Кабель-канал (крышка + основание) Transcab - 25x25 мм - серый RAL 7030 | Legrand | 775 | 60 | М | На складе | Сертифицировано | 2023-06-08 | 405.17 | 17.4 | 37.8494 | 2030 | 165 | 113
636101 | Кабель-канал 25х40мм Transcab | Кабель-канал (крышка + основание) Transcab - 25x40 мм - серый RAL 7030 | Legrand | 775 | 56 | М | На складе | Сертифицировано | 2023-06-08 | 412.22 | 18.9 | 53.4337 | 2030 | 246 | 107
636102 | Кабель-канал 25х60мм Transcab | Кабель-канал (крышка + основание) Transcab - 25x60 мм - серый RAL 7030 | Legrand | 775 | 56 | М | На складе | Сертифицировано | 2023-06-08 | 496.38 | 21.6 | 71.0216 | 2030 | 238 | 147
636103 | Кабель-канал 25х80мм Transcab | Кабель-канал (крышка + основание) Transcab - 25x80 мм - серый RAL 7030 | Legrand | 775 | 40 | М | На складе | Сертифицировано | 2023-06-08 | 682.34 | 21 | 76.0032 | 2030 | 320 | 117
636105 | Кабель-канал 40х25мм Transcab | Кабель-канал (крышка + основание) Transcab - 40x25 мм - серый RAL 7030 | Legrand | 775 | 56 | М | На складе | Сертифицировано | 2023-06-08 | 644.17 | 21 | 52.3638 | 2030 | 335 | 77
636106 | Кабель-канал Transcab Transcab | Кабель-канал (крышка + основание) Transcab - 40x40 мм - серый RAL 7030 | Legrand | 775 | 48 | М | На складе | Сертифицировано | 2023-06-08 | 529.69 | 21 | 62.9909 | 2030 | 290 | 107
636107 | Кабель-канал 40х60мм Transcab | Кабель-канал (крышка + основание) Transcab - 40x60 мм - серый RAL 7030 | Legrand | 775 | 48 | М | На складе | Сертифицировано | 2023-06-08 | 531.04 | 23.3 | 89.2307 | 2030 | 297 | 148
636108 | Кабель-канал 40х80мм Transcab | Кабель-канал (крышка + основание) Transcab - 40x80 мм - серый RAL 7030 | Legrand | 775 | 40 | М | На складе | Сертифицировано | 2023-06-08 | 634.1 | 23 | 97.5598 | 2030 | 257 | 187
636109 | Кабель-канал 40х100мм Transcab | Кабель-канал (крышка + основание) Transcab - 40x100 мм - серый RAL 7030 | Legrand | 775 | 24 | М | На складе | Сертифицировано | 2023-06-08 | 921.71 | 17.6 | 76.0032 | 2030 | 320 | 117
636111 | Кабель-канал 60х40мм Transcab | Кабель-канал (крышка + основание) Transcab - 60x40 мм - серый RAL 7030 | Legrand | 775 | 32 | М | На складе | Сертифицировано | 2023-06-08 | 623.78 | 19 | 62.9909 | 2030 | 290 | 107
636112 | Кабель-канал 60х60мм Transcab | Кабель-канал (крышка + основание) Transcab - 60x60 мм - серый RAL 7030 | Legrand | 775 | 32 | М | На складе | Сертифицировано | 2023-06-08 | 697.97 | 20.4 | 85.9502 | 2030 | 292 | 145
636113 | Кабель-канал 60х80мм Transcab | Кабель-канал (крышка + основание) Transcab - 60x80 мм - серый RAL 7030 | Legrand | 775 | 32 | М | На складе | Сертифицировано | 2023-06-08 | 744.28 | 23.5 | 107.8092 | 2030 | 284 | 187
636114 | Кабель-канал 60х100мм Transcab | Кабель-канал (крышка + основание) Transcab - 60x100 мм - серый RAL 7030 | Legrand | 775 | 24 | М | На складе | Сертифицировано | 2023-06-08 | 1139.52 | 22.5 | 126.8182 | 2030 | 274 | 228
636115 | Кабель-канал 80X40мм Transcab | Кабель-канал (крышка + основание) Transcab - 80x40 мм - серый RAL 7030 | Legrand | 775 | 24 | М | На складе | Сертифицировано | 2023-06-08 | 1253.7 | 17.2 | 65.8735 | 2030 | 295 | 110
636116 | Кабель-канал 80х60мм Transcab | Кабель-канал (крышка + основание) Transcab - 80x60 мм - серый RAL 7030 | Legrand | 775 | 24 | М | На складе | Сертифицировано | 2023-06-08 | 948.13 | 20.4 | 85.9502 | 2030 | 292 | 145
636117 | Кабель-канал 80х80мм Transcab | Кабель-канал (крышка + основание) Transcab - 80x80 мм - серый RAL 7030 | Legrand | 775 | 24 | М | На складе | Сертифицировано | 2023-06-08 | 1079.35 | 21.1 | 107.8092 | 2030 | 284 | 187
636118 | Кабель-канал 80X100мм Transcab | Кабель-канал (крышка + основание) Transcab - 80x100 мм - серый RAL 7030 | Legrand | 775 | 20 | М | На складе | Сертифицировано | 2023-06-08 | 1483.85 | 23 | 126.8182 | 2030 | 274 | 228
636119 | Кабель-канал 100X40мм Transcab | Кабель-канал (крышка + основание) Transcab - 100x40 мм - серый RAL 7030 | Legrand | 775 | 24 | М | На складе | Сертифицировано | 2023-06-08 | 1579.63 | 20.7 | 76.0032 | 2030 | 320 | 117
636120 | Кабель-канал 100х60мм Transcab | Кабель-канал (крышка + основание) Transcab - 100x60 мм - серый RAL 7030 | Legrand | 775 | 24 | М | На складе | Сертифицировано | 2023-06-08 | 1283.42 | 22.8 | 126.8182 | 2030 | 274 | 228
636121 | Кабель-канал 100х80мм Transcab | Кабель-канал (крышка + основание) Transcab - 100x80 мм - серый RAL 7030 | Legrand | 775 | 16 | М | На складе | Сертифицировано | 2023-06-08 | 1718.76 | 17.4 | 97.5598 | 2030 | 257 | 187
636122 | Кабель-канал 100х100ммTranscab | Кабель-канал (крышка + основание) Transcab - 100x100 мм - серый RAL 7030 | Legrand | 775 | 16 | М | На складе | Сертифицировано | 2023-06-08 | 2400.89 | 22.2 | 126.8182 | 2030 | 274 | 228
636123 | Кабель-канал 150х100ммTranscab | Кабель-канал (крышка + основание) Transcab - 150x100 мм - серый RAL 7030 | Legrand | 775 | 12 | М | На складе | Сертифицировано | 2023-06-08 | 2078.15 | 21.1 | 127.281 | 2030 | 275 | 228
636124 | Кабель-канал 120X60ммTranscab | Кабель-канал (крышка + основание) Transcab - 120x60 мм - серый RAL 7030 | Legrand | 775 | 16 | М | На складе | Сертифицировано | 2023-06-08 | 1485.58 | 19.2 | 89.2307 | 2030 | 297 | 148
636125 | Кабель-канал 120х80мм Transcab | Кабель-канал (крышка + основание) Transcab - 120x80 мм - серый RAL 7030 | Legrand | 775 | 16 | М | На складе | Сертифицировано | 2023-06-08 | 1545.42 | 19.3 | 107.8092 | 2030 | 284 | 187
636177 | Рукав монтажный 6мм | Рукав монтажный - для кабель-каналов Lina 25 и Transcab - диам. 6 мм | Legrand | 775 | 25 | М | На складе | Не подлежит сертификации | 2021-12-31 | 82.14 | 0.344 | 2.5223 | 295 | 285 | 30
636178 | Рукав монтажный 12мм | Рукав монтажный - для кабель-каналов Lina 25 и Transcab - диам. 12 мм | Legrand | 775 | 25 | М | На складе | Не подлежит сертификации | 2021-12-31 | 157.21 | 1.091 | 9.9137 | 430 | 265 | 87
636179 | Рукав монтажный огнестойк.22мм | Рукав монтажный - для кабель-каналов Lina 25 и Transcab - диам. 12 мм - огнестойкий | Legrand | 775 | 25 | М | На складе | Не подлежит сертификации | 2021-12-31 | 192.32 | 1.224 | 5.7915 | 405 | 260 | 55
636183 | Рукав монтажный 22мм | Рукав монтажный - для кабель-каналов Lina 25 и Transcab - диам. 22 мм | Legrand | 775 | 25 | М | На складе | Не подлежит сертификации | 2021-12-31 | 448.6 | 1.642 | 20.1 | 400 | 335 | 150
636194 | Клипса пластиковая 4мм | Клипса пластиковая 4 мм | Legrand | 775 | 500 | ШТ | На складе | Не подлежит сертификации | 2021-12-31 | 11.4 | 0.11 | 0.36855 | 101 | 41 | 89
636195 | Клипса пластиковая 6мм | Клипса пластиковая 6 мм | Legrand | 775 | 500 | ШТ | Под заказ Т2 | Не подлежит сертификации | 2021-12-31 | 14.63 | 0.226 | 0.75762 | 145 | 95 | 55
638001 | Накладка крышки 75 мм METRA | Накладка на стык крышки - для кабель-каналов Metra 85х50, 100х50 и 130х50 | Legrand | 2790 | 50 | ШТ | На складе | Не подлежит сертификации | 2020-12-31 | 96.55 | 0.225 | 3.8657 | 249 | 115 | 135
638008 | Перегородка для к/к METRA | Разделительная перегородка - для кабель-каналов Metra 85x50, 100x50, 130x50 и 160x50 - 2 метра | Legrand | 2790 | 28 | М | На складе | Сертифицировано | 2025-09-22 | 151.38 | 3.36 | 10.1323 | 2020 | 114 | 44
638011 | Внутр. угол 100х50 90° METRA | Внутренний неизменяемый угол 90° - для кабель-каналов Metra 100x50 | Legrand | 2790 | 20 | ШТ | На складе | Не подлежит сертификации | 2020-12-31 | 248.6 | 0.65 | 12.1275 | 350 | 210 | 165
638012 | Внеш. угол 100х50 90° METRA | Внешний неизменяемый угол 90° - для кабель-каналов Metra 100x50 | Legrand | 2790 | 20 | ШТ | На складе | Не подлежит сертификации | 2020-12-31 | 279.76 | 0.93 | 12.1275 | 350 | 210 | 165
638013 | Плоский угол 100х50 METRA | Плоский угол 90° - для кабель-каналов Metra 100x50 | Legrand | 2790 | 16 | ШТ | На складе | Не подлежит сертификации | 2020-12-31 | 453.6 | 1.03 | 12.1275 | 350 | 210 | 165
638021 | Внутренний угол 85x50 мм METRA | Внутренний изменяемый угол - от 80° до 120° - для кабель-каналов Metra 85x50 | Legrand | 2790 | 10 | ШТ | На складе | Не подлежит сертификации | 2020-12-31 | 514.74 | 1.11 | 14.0936 | 295 | 245 | 195
638022 | Внешний угол 85x50 мм METRA | Внешний изменяемый угол - от 60° до 120° - для кабель-каналов Metra 85x50 | Legrand | 2790 | 10 | ШТ | На складе | Не подлежит сертификации | 2020-12-31 | 549.53 | 1.412 | 14.0936 | 295 | 245 | 195
638023 | Плоский угол 85x50 мм METRA | Плоский угол 90° - для кабель-каналов Metra 85x50 | Legrand | 2790 | 10 | ШТ | На складе | Не подлежит сертификации | 2020-12-31 | 373.39 | 1.153 | 10.0467 | 334 | 235 | 128
638024 | Тройник 85x50 мм METRA | Т-образный отвод - для кабель-каналов Metra 85x50 | Legrand | 2790 | 5 | ШТ | На складе | Не подлежит сертификации | 2020-12-31 | 330.76 | 0.305 | 5.508 | 240 | 170 | 135
638025 | Заглушка 85x50 мм METRA | Торцевая заглушка - для кабель-каналов Metra 85x50 | Legrand | 2790 | 10 | ШТ | На складе | Не подлежит сертификации | 2020-12-31 | 153.62 | 0.338 | 3.726 | 240 | 115 | 135
638026 | Накладка профиля 85х50 METRA | Накладка на стык профиля - для кабель-каналов Metra 85x50 | Legrand | 2790 | 10 | ШТ | На складе | Не подлежит сертификации | 2020-12-31 | 100.43 | 0.161 | 3.726 | 240 | 115 | 135
638031 | Внутренний угол 100x50мм METRA | Внутренний изменяемый угол - от 80° до 120° - для кабель-каналов Metra 100x50 | Legrand | 2790 | 10 | ШТ | На складе | Не подлежит сертификации | 2020-12-31 | 527.45 | 1.127 | 14.0936 | 295 | 245 | 195
638032 | Внешний угол 100x50 мм METRA | Внешний изменяемый угол - от 60° до 120° - для кабель-каналов Metra 100x50 | Legrand | 2790 | 10 | ШТ | На складе | Не подлежит сертификации | 2020-12-31 | 602.75 | 1.477 | 15.1948 | 398 | 303 | 126
638034 | Тройник 100x50 мм METRA | Т-образный отвод - для кабель-каналов Metra 100x50 | Legrand | 2790 | 5 | ШТ | На складе | Не подлежит сертификации | 2020-12-31 | 501.65 | 0.307 | 3.726 | 240 | 115 | 135
638035 | Заглушка 100x50 мм METRA | Торцевая заглушка - для кабель-каналов Metra 100x50 | Legrand | 2790 | 10 | ШТ | На складе | Не подлежит сертификации | 2020-12-31 | 172.99 | 0.33 | 1.7028 | 220 | 90 | 86
638036 | Накладка профиля 100х50 METRA | Накладка на стык профиля - для кабель-каналов Metra 100x50 | Legrand | 2790 | 20 | ШТ | На складе | Не подлежит сертификации | 2020-12-31 | 101.3 | 0.285 | 1.7028 | 220 | 90 | 86
638041 | Внутренний угол 130x50мм METRA | Внутренний изменяемый угол - от 80° до 120° - для кабель-каналов Metra 130x50 | Legrand | 2790 | 8 | ШТ | На складе | Не подлежит сертификации | 2020-12-31 | 603.3 | 0.949 | 17.1163 | 266 | 241 | 267
638042 | Внешний угол 130x50 мм METRA | Внешний изменяемый угол - от 60° до 120° - для кабель-каналов Metra 130x50 | Legrand | 2790 | 8 | ШТ | На складе | Не подлежит сертификации | 2020-12-31 | 654.07 | 1.261 | 10.854 | 240 | 335 | 135
638043 | Плоский угол 130x50 мм METRA | Плоский угол 90° - для кабель-каналов Metra 130x50 | Legrand | 2790 | 4 | ШТ | На складе | Не подлежит сертификации | 2020-12-31 | 526.48 | 0.916 | 10.854 | 240 | 335 | 135
638044 | Тройник 130x50 мм METRA | Т-образный отвод - для кабель-каналов Metra 130x50 | Legrand | 2790 | 5 | ШТ | На складе | Не подлежит сертификации | 2020-12-31 | 447.76 | 0.234 | 3.726 | 240 | 115 | 135
638045 | Заглушка 130x50 мм METRA | Торцевая заглушка - для кабель-каналов Metra 130x50 | Legrand | 2790 | 10 | ШТ | На складе | Не подлежит сертификации | 2020-12-31 | 199.56 | 0.42 | 3.726 | 240 | 115 | 135
638046 | Накладка профиля 130х50 METRA | Накладка на стык профиля - для кабель-каналов Metra 130x50 | Legrand | 2790 | 10 | ШТ | На складе | Не подлежит сертификации | 2020-12-31 | 123.38 | 0.186 | 3.726 | 240 | 115 | 135
638071 | Суппорт 2м MOSAIC кр.75 METRA | Суппорт Mosaic - 2 модуля - для кабель-каналов Metra 85х50, 100х50 и 130х50 | Legrand | 2790 | 10 | ШТ | На складе | Сертифицировано | 2024-12-12 | 105.95 | 0.367 | 3.2175 | 275 | 130 | 90
638072 | Суппорт 4м MOSAIC кр.75 METRA | Суппорт Mosaic - 4 модуля - для кабель-каналов Metra 85х50, 100х50 и 130х50 | Legrand | 2790 | 5 | ШТ | На складе | Сертифицировано | 2024-12-12 | 206.6 | 0.337 | 3.2175 | 275 | 130 | 90
638073 | Суппорт 6м MOSAIC кр.75 METRA | Суппорт Mosaic - 6 модулей - для кабель-каналов Metra 85х50, 100х50 и 130х50 | Legrand | 2790 | 5 | ШТ | На складе | Сертифицировано | 2024-12-12 | 269.86 | 0.32 | 3.2175 | 275 | 130 | 90
638080 | Кабель-канал 85x50мм METRA | Кабель-канал Metra - 85x50 - 2 метра - с крышкой - белый | Legrand | 2790 | 24 | М | На складе | Сертифицировано | 2025-09-22 | 422.09 | 14.16 | 57.6912 | 2020 | 238 | 120
638081 | Кабель-канал 100x50мм METRA | Кабель-канал Metra - 100x50 - 2 метра - с крышкой - белый | Legrand | 2790 | 12 | М | На складе | Сертифицировано | 2025-09-22 | 473.08 | 8.16 | 66.5105 | 2020 | 326 | 101
638082 | Кабель-канал 130x50мм METRA | Кабель-канал Metra - 130x50 - 2 метра - с крышкой - белый | Legrand | 2790 | 12 | М | На складе | Сертифицировано | 2025-09-22 | 583.43 | 12.06 | 63.8118 | 2020 | 270 | 117
638083 | Кабель-канал 160x50мм METRA | Кабель-канал Metra - 160x50 - 2 метра - с крышкой - белый | Legrand | 2790 | 8 | М | На складе | Сертифицировано | 2025-09-22 | 1040 | 8.88 | 66.5105 | 2020 | 326 | 101
638085 | Накладка крышки 110 мм METRA | Накладка на стык крышки - для кабель-каналов Metra 160x50 | Legrand | 2790 | 25 | ШТ | На складе | Не подлежит сертификации | 2020-12-31 | 274.52 | 0.31 | 3.726 | 240 | 115 | 135
638086 | Суппорт 2м MOSAIC кр.110 METRA | Суппорт Mosaic - 2 модуля - для кабель-каналов Metra 160x50 | Legrand | 2790 | 5 | ШТ | На складе | Сертифицировано | 2024-12-12 | 198.86 | 0.401 | 3.726 | 240 | 115 | 135
638087 | Суппорт 4м MOSAIC кр.110 METRA | Суппорт Mosaic - 4 модуля - для кабель-каналов Metra 160x50 | Legrand | 2790 | 5 | ШТ | На складе | Сертифицировано | 2024-11-25 | 387.78 | 0.565 | 5.508 | 240 | 170 | 135
638088 | Суппорт 6м MOSAIC кр.110 METRA | Суппорт Mosaic - 6 модулей - для кабель-каналов Metra 160x50 | Legrand | 2790 | 5 | ШТ | На складе | Сертифицировано | 2024-11-25 | 507.1 | 0.706 | 5.508 | 240 | 170 | 135
638091 | Внутренний угол 160x50мм METRA | Внутренний изменяемый угол - от 80° до 120° - для кабель-каналов Metra 160x50 | Legrand | 2790 | 5 | ШТ | На складе | Не подлежит сертификации | 2020-12-31 | 1914.66 | 0.8 | 17.1163 | 266 | 241 | 267
638092 | Внешний угол 160x50 мм METRA | Внешний изменяемый угол - от 60° до 120° - для кабель-каналов Metra 160x50 | Legrand | 2790 | 5 | ШТ | На складе | Не подлежит сертификации | 2020-12-31 | 2003.04 | 1.089 | 10.854 | 240 | 335 | 135
638093 | Плоский угол 160x50 мм METRA | Плоский угол 90° - для кабель-каналов Metra 160x50 | Legrand | 2790 | 2 | ШТ | На складе | Не подлежит сертификации | 2020-12-31 | 2096.26 | 0.665 | 10.854 | 240 | 335 | 135
638094 | Тройник 160x50 мм METRA | Т-образный отвод - для кабель-каналов Metra 160x50 | Legrand | 2790 | 5 | ШТ | На складе | Не подлежит сертификации | 2020-12-31 | 2962.15 | 0.295 | 3.726 | 240 | 115 | 135
638095 | Заглушка 160x50 мм METRA | Торцевая заглушка - для кабель-каналов Metra 160x50 | Legrand | 2790 | 5 | ШТ | На складе | Не подлежит сертификации | 2020-12-31 | 357.86 | 0.335 | 3.726 | 240 | 115 | 135
638096 | Накладка профиля 160х50 METRA | Накладка на стык профиля - для кабель-каналов Metra 160x50 | Legrand | 2790 | 10 | ШТ | На складе | Не подлежит сертификации | 2020-12-31 | 174.88 | 0.446 | 10.854 | 240 | 335 | 135
638101 | Внутренний угол 15x10 мм METRA | Внутренний угол - для мини-каналов Metra - 15x10 | Legrand | 2791 | 10 | ШТ | На складе | Не подлежит сертификации | 2020-12-31 | 16.61 | 0.026 | 0.36855 | 101 | 41 | 89
638102 | Внешний угол 15x10 мм METRA | Внешний угол - для мини-каналов Metra - 15x10 | Legrand | 2791 | 10 | ШТ | На складе | Не подлежит сертификации | 2020-12-31 | 16.61 | 0.029 | 0.36855 | 101 | 41 | 89
638103 | Плоский угол 15x10 мм METRA | Плоский угол - для мини-каналов Metra - 15x10 | Legrand | 2791 | 10 | ШТ | На складе | Не подлежит сертификации | 2020-12-31 | 16.61 | 0.027 | 0.36855 | 101 | 41 | 89
638104 | Тройник 15x10 мм METRA | T-образный отвод - для мини-каналов Metra - 15x10 | Legrand | 2791 | 10 | ШТ | На складе | Не подлежит сертификации | 2020-12-31 | 16.61 | 0.027 | 0.36855 | 101 | 41 | 89
638105 | Заглушка 15x10 мм METRA | Торцевая заглушка - для мини-каналов Metra - 15x10 | Legrand | 2791 | 10 | ШТ | На складе | Не подлежит сертификации | 2020-12-31 | 16.61 | 0.02 | 0.36855 | 101 | 41 | 89
638106 | Накладка на стык 15x10мм METRA | Накладка на стык - для мини-каналов Metra - 15x10 | Legrand | 2791 | 10 | ШТ | На складе | Не подлежит сертификации | 2020-12-31 | 16.61 | 0.02 | 0.36855 | 101 | 41 | 89
638107 | Адаптер QUTEO к/к 15x10 METRA | Адаптер для монтажа серии Quteo - для мини-каналов Metra - 15x10 | Legrand | 2791 | 10 | ШТ | На складе | Не подлежит сертификации | 2020-12-31 | 60.48 | 0.026 | 0.36855 | 101 | 41 | 89
638111 | Внутренний угол 16x16 мм METRA | Внутренний угол - для мини-каналов Metra - 16x16 | Legrand | 2791 | 10 | ШТ | На складе | Не подлежит сертификации | 2020-12-31 | 18.7 | 0.035 | 0.36855 | 101 | 41 | 89
638112 | Внешний угол 16x16 мм METRA | Внешний угол - для мини-каналов Metra - 16x16 | Legrand | 2791 | 10 | ШТ | На складе | Не подлежит сертификации | 2020-12-31 | 18.7 | 0.039 | 0.36855 | 101 | 41 | 89
638113 | Плоский угол 16x16 мм METRA | Плоский угол - для мини-каналов Metra - 16x16 | Legrand | 2791 | 10 | ШТ | На складе | Не подлежит сертификации | 2020-12-31 | 18.7 | 0.032 | 0.36855 | 101 | 41 | 89
638114 | Тройник 16x16 мм METRA | T-образный отвод - для мини-каналов Metra - 16x16 | Legrand | 2791 | 10 | ШТ | На складе | Не подлежит сертификации | 2020-12-31 | 18.7 | 0.032 | 0.36855 | 101 | 41 | 89
638115 | Заглушка 16x16 мм METRA | Торцевая заглушка - для мини-каналов Metra - 16x16 | Legrand | 2791 | 10 | ШТ | На складе | Не подлежит сертификации | 2020-12-31 | 18.7 | 0.025 | 0.36855 | 101 | 41 | 89
638116 | Накладка на стык 16x16мм METRA | Накладка на стык - для мини-каналов Metra - 16x16 | Legrand | 2791 | 10 | ШТ | На складе | Не подлежит сертификации | 2020-12-31 | 18.7 | 0.021 | 0.36855 | 101 | 41 | 89
638117 | Адаптер QUTEO к/к 20x12 METRA | Адаптер для монтажа серии Quteo - для мини-каналов Metra - 20x12 | Legrand | 2791 | 10 | ШТ | На складе | Не подлежит сертификации | 2020-12-31 | 60.48 | 0.029 | 0.36855 | 101 | 41 | 89
638121 | Внутренний угол 20x12 мм METRA | Внутренний угол - для мини-каналов Metra - 20x12 | Legrand | 2791 | 10 | ШТ | На складе | Не подлежит сертификации | 2020-12-31 | 17.53 | 0.029 | 0.36855 | 101 | 41 | 89
638122 | Внешний угол 20x12 мм METRA | Внешний угол - для мини-каналов Metra - 20x12 | Legrand | 2791 | 10 | ШТ | На складе | Не подлежит сертификации | 2020-12-31 | 17.53 | 0.034 | 0.36855 | 101 | 41 | 89
638123 | Плоский угол 20x12 мм METRA | Плоский угол - для мини-каналов Metra - 20x12 | Legrand | 2791 | 10 | ШТ | На складе | Не подлежит сертификации | 2020-12-31 | 17.53 | 0.035 | 0.36855 | 101 | 41 | 89
638124 | Тройник 20x12 мм METRA | T-образный отвод - для мини-каналов Metra - 20x12 | Legrand | 2791 | 10 | ШТ | На складе | Не подлежит сертификации | 2020-12-31 | 17.53 | 0.037 | 0.36855 | 101 | 41 | 89
638125 | Заглушка 20x12 мм METRA | Торцевая заглушка - для мини-каналов Metra - 20x12 | Legrand | 2791 | 10 | ШТ | На складе | Не подлежит сертификации | 2020-12-31 | 17.53 | 0.024 | 0.36855 | 101 | 41 | 89
638126 | Накладка на стык 20x12мм METRA | Накладка на стык - для мини-каналов Metra - 20x12 | Legrand | 2791 | 10 | ШТ | На складе | Не подлежит сертификации | 2020-12-31 | 17.53 | 0.02 | 0.36855 | 101 | 41 | 89
638127 | Адаптер QUTEO к/к 24x14 METRA | Адаптер для монтажа серии Quteo - для мини-каналов Metra - 24x14 | Legrand | 2791 | 10 | ШТ | На складе | Не подлежит сертификации | 2020-12-31 | 60.48 | 0.034 | 0.36855 | 101 | 41 | 89
638131 | Внутренний угол 24x14 мм METRA | Внутренний угол - для мини-каналов Metra - 24x14 | Legrand | 2791 | 10 | ШТ | На складе | Не подлежит сертификации | 2020-12-31 | 22.92 | 0.036 | 0.36855 | 101 | 41 | 89
638132 | Внешний угол 24x14 мм METRA | Внешний угол - для мини-каналов Metra - 24x14 | Legrand | 2791 | 10 | ШТ | На складе | Не подлежит сертификации | 2020-12-31 | 22.92 | 0.042 | 0.36855 | 101 | 41 | 89
638133 | Плоский угол 24x14 мм METRA | Плоский угол - для мини-каналов Metra - 24x14 | Legrand | 2791 | 5 | ШТ | На складе | Не подлежит сертификации | 2020-12-31 | 22.92 | 0.03 | 0.36855 | 101 | 41 | 89
638134 | Тройник 24x14 мм METRA | T-образный отвод - для мини-каналов Metra - 24x14 | Legrand | 2791 | 5 | ШТ | На складе | Не подлежит сертификации | 2020-12-31 | 22.92 | 0.03 | 0.36855 | 101 | 41 | 89
638135 | Заглушка 24x14 мм METRA | Торцевая заглушка - для мини-каналов Metra - 24x14 | Legrand | 2791 | 10 | ШТ | На складе | Не подлежит сертификации | 2020-12-31 | 22.92 | 0.038 | 0.36855 | 101 | 41 | 89
638136 | Накладка на стык 24x14мм METRA | Накладка на стык - для мини-каналов Metra - 24x14 | Legrand | 2791 | 10 | ШТ | На складе | Не подлежит сертификации | 2020-12-31 | 22.92 | 0.023 | 0.36855 | 101 | 41 | 89
638137 | Адаптер QUTEO к/к 16x16 METRA | Адаптер для монтажа серии Quteo - для мини-каналов Metra - 16x16 | Legrand | 2791 | 10 | ШТ | На складе | Не подлежит сертификации | 2020-12-31 | 60.48 | 0.028 | 0.36855 | 101 | 41 | 89
638151 | Внутренний угол 40x16 мм METRA | Внутренний угол - для мини-каналов Metra - 40x16 | Legrand | 2791 | 10 | ШТ | На складе | Не подлежит сертификации | 2020-12-31 | 35.06 | 0.087 | 1.7741 | 220 | 126 | 64
638152 | Внешний угол 40x16 мм METRA | Внешний угол - для мини-каналов Metra - 40x16 | Legrand | 2791 | 10 | ШТ | На складе | Не подлежит сертификации | 2020-12-31 | 35.06 | 0.107 | 1.7741 | 220 | 126 | 64
638153 | Плоский угол 40x16 мм METRA | Плоский угол - для мини-каналов Metra - 40x16 | Legrand | 2791 | 10 | ШТ | На складе | Не подлежит сертификации | 2020-12-31 | 35.06 | 0.136 | 1.7741 | 220 | 126 | 64
638154 | Тройник 40x16 мм METRA | T-образный отвод - для мини-каналов Metra - 40x16 | Legrand | 2791 | 10 | ШТ | На складе | Не подлежит сертификации | 2020-12-31 | 35.06 | 0.133 | 1.7741 | 220 | 126 | 64
638155 | Заглушка 40x16 мм METRA | Торцевая заглушка - для мини-каналов Metra - 40x16 | Legrand | 2791 | 10 | ШТ | На складе | Не подлежит сертификации | 2020-12-31 | 35.06 | 0.041 | 0.36855 | 101 | 41 | 89
638156 | Накладка на стык 40x16мм METRA | Накладка на стык - для мини-каналов Metra - 40x16 | Legrand | 2791 | 10 | ШТ | На складе | Не подлежит сертификации | 2020-12-31 | 35.06 | 0.032 | 0.36855 | 101 | 41 | 89
638157 | Адаптер QUTEO к/к 40x16 METRA | Адаптер для монтажа серии Quteo - для мини-каналов Metra - 40x16 | Legrand | 2791 | 10 | ШТ | На складе | Не подлежит сертификации | 2020-12-31 | 84 | 0.04 | 0.36855 | 101 | 41 | 89
638181 | Внутренний угол 40x40 мм METRA | Внутренний угол - для мини-каналов Metra - 40x40 | Legrand | 2791 | 5 | ШТ | На складе | Не подлежит сертификации | 2020-12-31 | 82.57 | 0.111 | 1.7741 | 220 | 126 | 64
638182 | Внешний угол 40x40 мм METRA | Внешний угол - для мини-каналов Metra - 40x40 | Legrand | 2791 | 5 | ШТ | На складе | Не подлежит сертификации | 2020-12-31 | 82.57 | 0.128 | 1.7741 | 220 | 126 | 64
638183 | Плоский угол 40x40 мм METRA | Плоский угол - для мини-каналов Metra - 40x40 | Legrand | 2791 | 5 | ШТ | На складе | Не подлежит сертификации | 2020-12-31 | 82.57 | 0.117 | 1.7741 | 220 | 126 | 64
638184 | Тройник 40x40 мм METRA | T-образный отвод - для мини-каналов Metra - 40x40 | Legrand | 2791 | 5 | ШТ | На складе | Не подлежит сертификации | 2020-12-31 | 82.57 | 0.119 | 1.7741 | 220 | 126 | 64
638185 | Заглушка 40x40 мм METRA | Торцевая заглушка - для мини-каналов Metra - 40x40 | Legrand | 2791 | 10 | ШТ | На складе | Не подлежит сертификации | 2020-12-31 | 82.57 | 0.103 | 1.7741 | 220 | 126 | 64
638186 | Накладка на стык 40x40мм METRA | Накладка на стык - для мини-каналов Metra - 40x40 | Legrand | 2791 | 10 | ШТ | На складе | Не подлежит сертификации | 2020-12-31 | 82.57 | 0.077 | 1.7741 | 220 | 126 | 64
638190 | Мини-канал 15x10мм METRA | Мини-канал Metra - 15x10 - 2 метра - с крышкой - белый | Legrand | 2791 | 154 | М | На складе | Сертифицировано | 2025-09-22 | 24.66 | 11.7 | 25.2621 | 2020 | 169 | 74
638191 | Мини-канал 16x16мм METRA | Мини-канал Metra - 16x16 - 2 метра - с крышкой - белый | Legrand | 2791 | 150 | М | На складе | Сертифицировано | 2025-09-22 | 29.76 | 12.9 | 42.7351 | 2020 | 258 | 82
638192 | Мини-канал 20x12мм METRA | Мини-канал Metra - 20x12 - 2 метра - с крышкой - белый | Legrand | 2791 | 96 | М | На складе | Сертифицировано | 2025-09-22 | 26.44 | 8.74 | 25.2621 | 2020 | 169 | 74
638193 | Мини-канал 24x14мм METRA | Мини-канал Metra - 24x14 - 2 метра - с крышкой - белый | Legrand | 2791 | 70 | М | На складе | Сертифицировано | 2025-09-22 | 44.82 | 7.14 | 25.2621 | 2020 | 169 | 74
638194 | Мини-канал 40x16мм METRA | Мини-канал Metra - 40x16 - 2 метра - с крышкой - без перегородки - белый | Legrand | 2791 | 60 | М | На складе | Сертифицировано | 2025-09-22 | 70.06 | 9.6 | 42.7351 | 2020 | 258 | 82
638195 | Мини-канал 40x16 2 отд. METRA | Мини-канал Metra - 40x16 - 2 метра - с крышкой - с перегородкой - белый | Legrand | 2791 | 60 | М | На складе | Сертифицировано | 2025-09-22 | 86.82 | 10.92 | 42.7351 | 2020 | 258 | 82
638196 | Мини-канал 40x40мм METRA | Мини-канал Metra - 40x40 - 2 метра - с крышкой - белый | Legrand | 2791 | 24 | М | На складе | Сертифицировано | 2025-09-22 | 112.39 | 7.37 | 42.7351 | 2020 | 258 | 82
638197 | Мини-канал 60x40мм METRA | Мини-канал Metra - 60x40 - 2 метра - с крышкой - белый | Legrand | 2791 | 16 | М | На складе | Сертифицировано | 2025-09-22 | 177.42 | 7.12 | 42.7351 | 2020 | 258 | 82
638198 | Уг.вн/внеш/заг/нак 60x40 METRA | Торцевая заглушка/внутренний или внешний угол/накладка на стык - для мини-каналов Metra - 60x40 | Legrand | 2791 | 30 | ШТ | На складе | Не подлежит сертификации | 2020-12-31 | 130.66 | 1.128 | 25.155 | 375 | 260 | 258
638199 | Уг.плоск/Т 60x40 мм METRA | Плоский угол/Т-образный отвод - для мини-каналов Metra - 60x40 | Legrand | 2791 | 30 | ШТ | На складе | Не подлежит сертификации | 2020-12-31 | 182.36 | 1.414 | 25.155 | 375 | 260 | 258
646000 | Датчик температуры д/iPDU | Датчик температуры для iPDU | Legrand | 499 | 1 | ШТ | Под заказ Т1 | Сертифицировано | 2025-10-22 | 7324.39 | 0.157 | 2.9483 | 181 | 179 | 91
646001 | Датчик темп.и влаж.д/iPDU | Датчик температуры и влажности для iPDU | Legrand | 499 | 1 | ШТ | На складе | Сертифицировано | 2025-10-22 | 12229 | 0.156 | 2.9483 | 181 | 179 | 91
646002 | Датчик контактный д/iPDU | Датчик контактный для iPDU | Legrand | 499 | 1 | ШТ | Под заказ Т1 | Сертифицировано | 2025-10-22 | 5612.83 | 0.046 | 0.6768 | 100 | 94 | 72
646010 | PDU измер. 1U 12xC13 16A | iPDU - Блок распределения питания измерительный - 12 розеток C13 - шнур питания 3м - 19'' - 1U - 16А | Legrand | 507 | 1 | ШТ | Под заказ Т1 | Сертифицировано | 2025-10-22 | 56537.74 | 2.242 | 6.875 | 500 | 250 | 55
646011 | PDU измер. 2U 12xC13+4xC19 32A | iPDU - Блок распределения питания измерительный - 12 розеток С13 и 4 розетки С19 - шнур питания 3м - 19'' - 2U - 32A | Legrand | 507 | 1 | ШТ | Под заказ Т1 | Сертифицировано | 2025-10-22 | 94420.81
646012 | PDU измер. 0U 18xC13+4xC19 16A | iPDU - Блок распределения питания измерительный вертикальный - 18 розеток С13 и 4 розетки С19 - шнур питания 3м - 0U - 16A | Legrand | 507 | 1 | ШТ | Под заказ Т1 | Сертифицировано | 2025-10-22 | 59028.94
646013 | PDU измер. 0U 36xC13+6xC19 32A | iPDU - Блок распределения питания измерительный вертикальный - 36 розеток С13 и 6 розеток С19 - шнур питания 3м - 0U - 32A | Legrand | 507 | 1 | ШТ | Под заказ Т1 | Сертифицировано | 2025-10-22 | 114295.81
646014 | PDU измер. 0U 36xC13+6xC19 3ф | iPDU - Блок распределения питания измерительный вертикальный - 36 розеток С13 и 6 розеток С19 - шнур питания 3м - 0U - трехфазный - 16A | Legrand | 507 | 1 | ШТ | На складе | Сертифицировано | 2025-10-22 | 104421.8
646015 | PDU измер. 0U 36xC13+12xC19 3ф | iPDU - Блок распределения питания измерительный вертикальный - 36 розеток С13 и 12 розеток С19 - шнур питания 3м - 0U - трехфазный - 32A | Legrand | 507 | 1 | ШТ | Под заказ Т1 | Сертифицировано | 2025-10-22 | 176429.52
646016 | PDU измер. 0U 20xC13+4xC19 32A | iPDU - Блок распределения питания измерительный вертикальный - 20 розеток С13 и 4 розетки С19 - шнур питания 3м - 0U - 32A | Legrand | 507 | 1 | ШТ | Под заказ Т1 | Сертифицировано | 2025-10-22 | 86348.17 | 4.7 | 21.15 | 2000 | 141 | 75
646020 | PDU управл.1U 8xC13 16A | iPDU - Блок распределения питания управляемый - 8 розеток С13 - шнур питания 3м - 19'' - 1U - 16A | Legrand | 507 | 1 | ШТ | Под заказ Т1 | Сертифицировано | 2025-10-22 | 97038.72
646021 | PDU управл.2U 16xC13 32A | iPDU - Блок распределения питания управляемый - 16 розеток С13 - шнур питания 3м - 19'' - 2U - 32A | Legrand | 507 | 1 | ШТ | Под заказ Т1 | Сертифицировано | 2025-10-22 | 149576.08
646022 | PDU управл.0U 21xC13+3xC19 16A | iPDU - Блок распределения питания управляемый вертикальный - 21 розетка С13 и 3 розетки С19 - шнур питания 3м - 0U - 16A | Legrand | 507 | 1 | ШТ | Под заказ Т1 | Сертифицировано | 2025-10-22 | 120313.76
646023 | PDU управл.0U 21xC13+3xC19 32А | iPDU - Блок распределения питания управляемый вертикальный - 21 розетка С13 и 3 розетки С19 - шнур питания 3м - 0U - 32A | Legrand | 507 | 1 | ШТ | Под заказ Т1 | Сертифицировано | 2025-10-22 | 142384.08 | 6.7 | 61.502 | 1910 | 280 | 115
646024 | PDU управл.0U 21xC13+3xC19 3ф | iPDU - Блок распределения питания управляемый вертикальный - 21 розетка С13 и 3 розетки С19 - шнур питания 3м - 0U - трехфазный - 16A | Legrand | 507 | 1 | ШТ | Под заказ Т1 | Сертифицировано | 2025-10-22 | 137051.08 | 1.435 | 45.7765 | 1435 | 290 | 110
646025 | PDU управл.0U 16xC13 10А | iPDU - Блок распределения питания управляемый вертикальный - 16 розеток С13 - шнур питания 3м - 0U - 10A | Legrand | 507 | 1 | ШТ | Под заказ Т1 | Сертифицировано | 2025-10-22 | 107385.77 | 1.647 | 54.5486 | 1647 | 288 | 115
646668 | Кабельный хомут 35х65мм д/шк. | Кабельный хомут 35х65мм | Legrand | 502 | 1 | ШТ | На складе | Не подлежит сертификации | 2021-12-31 | 1261.02 | 0.149 | 1.0688 | 190 | 125 | 45
646669 | Кабельный хомут 30х85мм д/шк. | Кабельный хомут 30х85мм | Legrand | 502 | 1 | ШТ | Под заказ Т2 | Не подлежит сертификации | 2021-12-31 | 1374.7 | 0.126 | 1.1306 | 194 | 124 | 47
646801 | 4х2К+З нем.ст. PDU 10" | PDU - Блок распределения питания - 4 розетки 2К+3 - немецкий стандарт - шнур питания 1м - 10'' - 16А | Legrand | 500 | 1 | ШТ | Под заказ Т2 | Сертифицировано | 2022-04-12 | 4186.28 | 0.497 | 1.554 | 482 | 62 | 52
646806 | 6х2К+З нем.ст. PDU 19" | PDU - Блок распределения питания - 6 розеток 2К+3 - немецкий стандарт - шнур питания 3м - 19'' - 16А | Legrand | 500 | 1 | ШТ | На складе | Сертифицировано | 2022-04-12 | 4726.43 | 0.94 | 1.428 | 476 | 60 | 50
646807 | 6хC19 PDU 19" | PDU - Блок распределения питания - 6 розеток С19 - клеммный блок - 19'' - 16А | Legrand | 500 | 1 | ШТ | Под заказ Т1 | Сертифицировано | 2022-04-12 | 5131.58 | 0.605 | 1.554 | 482 | 62 | 52
646809 | 6хC13 и2xC19 PDU 19" | PDU - Блок распределения питания - 6 розеток С13 и 2 розетки С19 -клеммный блок - 19'' - 16А | Legrand | 500 | 1 | ШТ | На складе | Сертифицировано | 2022-04-12 | 5941.8 | 0.63 | 1.554 | 482 | 62 | 52
646812 | 9х2К+З нем.ст. PDU 19" | PDU - Блок распределения питания - 9 розеток 2К+3 - немецкий стандарт - шнур питания 3м - 19'' - 16А | Legrand | 500 | 1 | ШТ | На складе | Сертифицировано | 2022-04-12 | 4780.45 | 1.018 | 2.4312 | 482 | 97 | 52
646814 | 10хC1З PDU 19" | PDU - Блок распределения питания - 10 розеток С13 - клеммный блок - 19'' - 16А | Legrand | 500 | 1 | ШТ | На складе | Сертифицировано | 2022-04-12 | 6481.98 | 0.645 | 1.554 | 482 | 62 | 52
646815 | 12хC1З PDU 19" | PDU - Блок распределения питания - 12 розеток С13 - шнур питания 3м - 19'' - 16А | Legrand | 500 | 1 | ШТ | На складе | Сертифицировано | 2022-04-12 | 12423.79 | 1.169 | 3.2333 | 482 | 129 | 52
646821 | 9х2К+З нем.ст. +инд. PDU 19" | PDU - Блок распределения питания - 9 розеток 2К+3 - немецкий стандарт - 1 индиктор питания - шнур питания 3м - 19'' - 16А | Legrand | 500 | 1 | ШТ | Под заказ Т2 | Сертифицировано | 2022-04-12 | 7832.38 | 1.018 | 2.4312 | 482 | 97 | 52
646823 | 8х2К+З нем.ст. +выкл. PDU 19" | PDU - Блок распределения питания - 8 розеток 2К+3 - немецкий стандарт - 1 выключатель с индикацией - шнур питания 3м - 19'' - 16А | Legrand | 500 | 1 | ШТ | На складе | Сертифицировано | 2022-04-12 | 4888.49 | 1.014 | 2.4312 | 482 | 97 | 52
646831 | 6х2К+З нем.ст. +авт. PDU 19" | PDU - Блок распределения питания - 6 розеток 2К+3 - немецкий стандарт - 1 однополюсный модульный автоматический выключатель - шнур питания 3м - 19'' - 16А | Legrand | 500 | 1 | ШТ | На складе | Сертифицировано | 2022-04-12 | 5671.73 | 1.099 | 3.2333 | 482 | 129 | 52
646836 | 6х2К+З нем.ст. +УЗИП PDU 19" | PDU - Блок распределения питания - 6 розеток 2К+3 - немецкий стандарт - защита от перенапряжений - шнур питания 3м - 19'' - 16А | Legrand | 500 | 1 | ШТ | На складе | Сертифицировано | 2022-04-12 | 8642.63 | 1.037 | 3.2333 | 482 | 129 | 52
646852 | PDU OU 24x2К+З нем.ст.+авт | PDU - Блок распределения питания вертикальный - 24 розетки 2К+З - немецкий стандарт - MCB - клеммный блок - 32А | Legrand | 500 | 1 | ШТ | На складе | Сертифицировано | 2022-04-12 | 23767.25 | 2.7 | 16.8 | 1500 | 140 | 80
646853 | PDU OU 24x2К+Знем.ст.+авт+шнур | PDU - Блок распределения питания вертикальный - 24 розетки 2К+З - немецкий стандарт - MCB - шнур питания 3м - 32А | Legrand | 500 | 1 | ШТ | Под заказ Т1 | Сертифицировано | 2022-04-12 | 27548.41 | 3.9 | 22.344 | 1995 | 140 | 80
646856 | PDU OU 24xС13+авт | PDU - Блок распределения питания вертикальный - 24 розетки С13 - MCB - клеммный блок - 32А | Legrand | 500 | 1 | ШТ | Под заказ Т2 | Сертифицировано | 2022-04-12 | 22146.74 | 2.186 | 13.384 | 1195 | 140 | 80
646857 | PDU OU 24xС13+авт+шнур | PDU - Блок распределения питания вертикальный - 24 розетки С13 - MCB - шнур питания 3м - 32А | Legrand | 500 | 1 | ШТ | Под заказ Т1 | Сертифицировано | 2022-04-12 | 27008.24 | 3.374 | 16.744 | 1495 | 140 | 80
646860 | PDU OU 20xС13 и 4xC19+авт | PDU - Блок распределения питания вертикальный - 20 розеток С13 и 4 розетки С19 - MCB - клеммный блок - 32А | Legrand | 500 | 1 | ШТ | Под заказ Т2 | Сертифицировано | 2022-04-12 | 25387.74 | 2.153 | 13.384 | 1195 | 140 | 80
646861 | PDU OU 20xС13 и 4xC19+авт+шнур | PDU - Блок распределения питания вертикальный - 20 розеток С13 и 4 розетки С19 - MCB - шнур питания 3м - 32А | Legrand | 500 | 1 | ШТ | На складе | Сертифицировано | 2022-04-12 | 28358.64 | 3.477 | 16.744 | 1495 | 140 | 80
646870 | PDU OU 18xС13 и 6xC19 3 фазы | PDU - Блок распределения питания вертикальный - 18 розеток С13 и 6 розеток С19 - MCB - трехфазный - шнур питания 3м - 16А | Legrand | 500 | 1 | ШТ | Под заказ Т2 | Сертифицировано | 2022-04-12 | 37001.26 | 4.4 | 22.344 | 1995 | 140 | 80
646890 | 6 крышек д/блок. фр.ст. + ключ | Набор из 6 шт. блокировочных заглушек для блоков распределения питания (PDU) - немецкий стандарт плюс ключ | Legrand | 500 | 5 | ШТ | На складе | Не подлежит сертификации | 2021-12-31 | 999.31 | 0.178 | 2.3292 | 174 | 138 | 97
646894 | 6 крышек д/блок. C13 + ключ | Набор из 6 шт. блокировочных заглушек для блоков распределения питания (PDU) - С13 стандарт плюс ключ | Legrand | 500 | 5 | ШТ | На складе | Не подлежит сертификации | 2021-12-31 | 999.31 | 0.201 | 2.3292 | 174 | 138 | 97
646895 | 6 крышек д/блок. C19 + ключ | Набор из 6 шт. блокировочных заглушек для блоков распределения питания (PDU) - С19 стандарт плюс ключ | Legrand | 500 | 5 | ШТ | На складе | Не подлежит сертификации | 2021-12-31 | 999.31 | 0.244 | 2.3292 | 174 | 138 | 97
646897 | Модуль УЗИП для PDU | Сменный модуль защиты от перенапряжений для PDU (блоков распределения питания) | Legrand | 500 | 1 | ШТ | Под заказ Т1 | Сертифицировано | 2022-07-20 | 4051.22 | 0.043 | 0.10542 | 51 | 39 | 53
646898 | 10" PDU неукомплектованный | PDU - Блок распределения питания - неукомплектованный - вместимость 8 модулей Mosaic - 10'' - 16А | Legrand | 500 | 1 | ШТ | Под заказ Т1 | Сертифицировано | 2022-03-29 | 2835.84 | 0.225 | 1.6144 | 289 | 98 | 57
646899 | PDU 19" неукомплектованный | PDU - Блок распределения питания - неукомплектованный - вместимость 16 модулей Mosaic - 19'' - 16А | Legrand | 500 | 1 | ШТ | Под заказ Т2 | Сертифицировано | 2022-03-29 | 3241 | 0.399 | 2.9311 | 489 | 81 | 74
650331 | Двойн.пласт.короб 2х3М | Монтажная коробка для выдвижного розеточного блока - 6 модулей - пластик | Legrand | 6604 | 10 | ШТ | На складе | Не подлежит сертификации | 2021-12-31 | 2106.84 | 3.5 | 24.6 | 400 | 300 | 205
650390 | Короб.встр.пласт. д/роз. | Монтажная коробка для выдвижного розеточного блока - 3 модуля - пластик | Legrand | 6604 | 1 | ШТ | На складе | Не подлежит сертификации | 2021-12-31 | 1404.54 | 0.139 | 0.682 | 110 | 100 | 62
653000 | Мини-колонна 1 секция 0,3м бел | Snap-On мини-колонна алюминиевая с крышкой из пластика 1 секция, высота 0,3 метра, цвет белый | Legrand | 286 | 1 | ШТ | Под заказ Т1 | Не подлежит сертификации | 2021-12-31 | 11213.11 | 1.217 | 9.216 | 320 | 180 | 160
653001 | Мини-колонна 1 секция 0,3м алю | Snap-On мини-колонна алюминиевая с крышкой из алюминия 1 секция, высота 0,3 метра, цвет алюминий | Legrand | 286 | 1 | ШТ | Под заказ Т1 | Не подлежит сертификации | 2021-12-31 | 14112.06 | 1.196 | 9.216 | 320 | 180 | 160
653002 | Мини-колонна 1 секция 0,3м чер | Snap-On мини-колонна алюминиевая с крышкой из пластика 1 секция, высота 0,3 метра, цвет черный | Legrand | 286 | 1 | ШТ | Под заказ Т1 | Не подлежит сертификации | 2021-12-31 | 11956.27 | 1.189 | 9.216 | 320 | 180 | 160
653003 | Мини-колонна 1 секц. 0,68м бел | Snap-On мини-колонна алюминиевая с крышкой из пластика 1 секция, высота 0,68 метра, цвет белый | Legrand | 286 | 1 | ШТ | На складе | Не подлежит сертификации | 2021-12-31 | 14242.2 | 2.085 | 15.559 | 708 | 164 | 134
653004 | Мини-колонна 1 секц. 0,68м алю | Snap-On мини-колонна алюминиевая с крышкой из алюминия 1 секция, высота 0,68 метра, цвет алюминий | Legrand | 286 | 1 | ШТ | На складе | Не подлежит сертификации | 2021-12-31 | 14282.62 | 2.109 | 15.559 | 708 | 164 | 134
653005 | Мини-колонна 1 секц. 0,68м чер | Snap-On мини-колонна алюминиевая с крышкой из пластика 1 секция, высота 0,68 метра, цвет черный | Legrand | 286 | 1 | ШТ | Под заказ Т1 | Не подлежит сертификации | 2021-12-31 | 15309.12 | 2.105 | 15.559 | 708 | 164 | 134
653006 | Мобильн.колонна 1 секц. 2м бел | Snap-On мобильная колонна алюминиевая с крышкой из пластика 1 секция, высота 2 метра, цвет белый | Legrand | 286 | 1 | ШТ | Под заказ Т1 | Не подлежит сертификации | 2021-12-31 | 84032.05 | 18.7 | 46.8089 | 2130 | 164 | 134
653007 | Мобильн.колонна 1 секц. 2м алю | Snap-On мобильная колонна алюминиевая с крышкой из алюминия 1 секция, высота 2 метра, цвет алюминий | Legrand | 286 | 1 | ШТ | Под заказ Т1 | Не подлежит сертификации | 2021-12-31 | 88874.7 | 18 | 46.8089 | 2130 | 164 | 134
653008 | Мобильн.колонна 1 секц. 2м чер | Snap-On мобильная колонна алюминиевая с крышкой из пластика 1 секция, высота 2 метра, цвет черный | Legrand | 286 | 1 | ШТ | Под заказ Т1 | Не подлежит сертификации | 2021-12-31 | 84989.81 | 18.7 | 46.8089 | 2130 | 164 | 134
653010 | Колонна 1 секция 2,8м белый | Snap-On колонна алюминиевая с крышкой из пластика 1 секция 2,77 метра, с возможностью увеличения высоты колонны до 4,05 метра, цвет белый | Legrand | 286 | 1 | ШТ | На складе | Не подлежит сертификации | 2021-12-31 | 33348.49 | 8.3 | 54.9668 | 2930 | 140 | 134
653011 | Колонна 1 секция 2,8м алюминий | Snap-On колонна алюминиевая с крышкой из алюминия 1 секция 2,77 метра, с возможностью увеличения высоты колонны до 4,05 метра, цвет алюминий | Legrand | 286 | 1 | ШТ | Под заказ Т1 | Не подлежит сертификации | 2021-12-31 | 37597.39 | 8.1 | 54.9668 | 2930 | 140 | 134
653012 | Колонна 1 секция 2,8м черный | Snap-On колонна алюминиевая с крышкой из пластика 1 секция 2,77 метра, с возможностью увеличения высоты колонны до 4,05 метра, цвет черный | Legrand | 286 | 1 | ШТ | Под заказ Т1 | Не подлежит сертификации | 2021-12-31 | 34567.61 | 7 | 54.9668 | 2930 | 140 | 134
653013 | Колонна 1 секция 4,02м белый | Snap-On колонна алюминиевая с крышкой из пластика 1 секция 4,02 метра, с возможностью увеличения высоты колонны до 5,3 метра, цвет белый | Legrand | 286 | 1 | ШТ | На складе | Не подлежит сертификации | 2021-12-31 | 41685.38 | 11.5 | 78.4168 | 4180 | 140 | 134
653014 | Колонна 1 секция 4,02 м алю | Snap-On колонна алюминиевая с крышкой из алюминия 1 секция 4,02 метра, с возможностью увеличения высоты колонны до 5,3 метра, цвет алюминий | Legrand | 286 | 1 | ШТ | Под заказ Т1 | Не подлежит сертификации | 2021-12-31 | 47197.13 | 11.1 | 78.4168 | 4180 | 140 | 134
653015 | Колонна 1 секция 4,02м черный | Snap-On колонна алюминиевая с крышкой из пластика 1 секция 4,02 метра, с возможностью увеличения высоты колонны до 5,3 метра, цвет черный | Legrand | 286 | 1 | ШТ | Под заказ Т1 | Не подлежит сертификации | 2021-12-31 | 43717.84 | 11.3 | 78.4168 | 4180 | 140 | 134
653021 | Мини-колонна 2 секции 0,3м алю | Snap-On мини-колонна алюминиевая с крышкой из алюминия, 2 секции, высота 0,3 метра, цвет алюминий | Legrand | 286 | 1 | ШТ | На складе | Не подлежит сертификации | 2021-12-31 | 13758.02 | 1.443 | 9.216 | 320 | 180 | 160
653022 | Мини-колонна 2 секции 0,3м чер | Snap-On мини-колонна алюминиевая с крышкой из пластика, 2 секции, высота 0,3 метра, цвет черный | Legrand | 286 | 1 | ШТ | Под заказ Т1 | Не подлежит сертификации | 2021-12-31 | 10883.74 | 1.431 | 9.216 | 320 | 180 | 160
653024 | Мини-колонна 2 секц. 0,68м алю | Snap-On мини-колонна алюминиевая с крышкой из алюминия, 2 секции, высота 0,68 метра, цвет алюминий | Legrand | 286 | 1 | ШТ | На складе | Не подлежит сертификации | 2021-12-31 | 16192.79 | 2.621 | 15.559 | 708 | 164 | 134
653025 | Мини-колонна 2 секц. 0,68м чер | Snap-On мини-колонна алюминиевая с крышкой из пластика, 2 секции, высота 0,68 метра, цвет черный | Legrand | 286 | 1 | ШТ | На складе | Не подлежит сертификации | 2021-12-31 | 14364.16 | 2.648 | 15.559 | 708 | 164 | 134
653026 | Мобильн.колонна 2 секц. 2м бел | Snap-On мобильная колонна алюминиевая с крышкой из пластика 2 секции, высота 2 метра, цвет белый | Legrand | 286 | 1 | ШТ | На складе | Не подлежит сертификации | 2021-12-31 | 85159.87 | 20.6 | 46.8089 | 2130 | 164 | 134
653027 | Мобильн.колонна 2 секц. 2м алю | Snap-On мобильная колонна алюминиевая с крышкой из алюминия 2 секции, высота 2 метра, цвет алюминий | Legrand | 286 | 1 | ШТ | На складе | Не подлежит сертификации | 2021-12-31 | 106204.34 | 20.5 | 46.8089 | 2130 | 164 | 134
653028 | Мобильн.колонна 2 секц. 2м чер | Snap-On мобильная колонна алюминиевая с крышкой из пластика 2 секции, высота 2 метра, цвет черный | Legrand | 286 | 1 | ШТ | Под заказ Т1 | Не подлежит сертификации | 2021-12-31 | 98374.49 | 20.6 | 46.8089 | 2130 | 164 | 134
653031 | Колонна 2 секции 2,8м алюминий | Snap-On колонна алюминиевая с крышкой из алюминия 2 секции 2,77 метра, с возможностью увеличения высоты колонны до 4,05 метра, цвет алюминий | Legrand | 286 | 1 | ШТ | На складе | Не подлежит сертификации | 2021-12-31 | 49300.93 | 10.4 | 64.3897 | 2930 | 164 | 134
653032 | Колонна 2 секции 2,8м черный | Snap-On колонна алюминиевая с крышкой из пластика 2 секции 2,77 метра, с возможностью увеличения высоты колонны до 4,05 метра, цвет черный | Legrand | 286 | 1 | ШТ | На складе | Не подлежит сертификации | 2021-12-31 | 39637.64 | 10.3 | 64.3897 | 2930 | 164 | 134
653034 | Колонна 2 секции 4,02 м алю | Snap-On колонна алюминиевая с крышкой из алюминия 2 секции 4,02 метра, с возможностью увеличения высоты колонны до 5,3 метра, цвет алюминий | Legrand | 286 | 1 | ШТ | На складе | Не подлежит сертификации | 2021-12-31 | 63800.23 | 14.5 | 93.3323 | 4190 | 165 | 135
653035 | Колонна 2 секции 4,02м черный | Snap-On колонна алюминиевая с крышкой из пластика 2 секции 4,02 метра, с возможностью увеличения высоты колонны до 5,3 метра, цвет черный | Legrand | 286 | 1 | ШТ | На складе | Не подлежит сертификации | 2021-12-31 | 51416.82 | 14.5 | 91.8597 | 4180 | 164 | 134
653040 | Мини-колонна 4 секции 0,3м бел | Snap-On мини-колонна алюминиевая с крышкой из пластика 4 секции, высота 0,3 метра, цвет белый | Legrand | 286 | 1 | ШТ | На складе | Не подлежит сертификации | 2021-12-31 | 18965.09 | 2.199 | 9.216 | 320 | 180 | 160
653041 | Мини-колонна 4 секции 0,3м алю | Snap-On мини-колонна алюминиевая с крышкой из алюминия 4 секции, высота 0,3 метра, цвет алюминий | Legrand | 286 | 1 | ШТ | Под заказ Т1 | Не подлежит сертификации | 2021-12-31 | 24422.89 | 2.213 | 9.216 | 320 | 180 | 160
653042 | Мини-колонна 4 секции 0,3м чер | Snap-On мини-колонна алюминиевая с крышкой из пластика 4 секции, высота 0,3 метра, цвет черный | Legrand | 286 | 1 | ШТ | Под заказ Т1 | Не подлежит сертификации | 2021-12-31 | 19976.69 | 1.845 | 9.216 | 320 | 180 | 160
653043 | Мини-колонна 4 секц. 0,68м бел | Snap-On мини-колонна алюминиевая с крышкой из пластика 4 секции, высота 0,68 метра, цвет белый | Legrand | 286 | 1 | ШТ | На складе | Не подлежит сертификации | 2021-12-31 | 27984.23 | 4.364 | 21.3158 | 708 | 187 | 161
653044 | Мини-колонна 4 секц. 0,68м алю | Snap-On мини-колонна алюминиевая с крышкой из алюминия 4 секции, высота 0,68 метра, цвет алюминий | Legrand | 286 | 1 | ШТ | На складе | Не подлежит сертификации | 2021-12-31 | 33607.74 | 4.356 | 21.3158 | 708 | 187 | 161
653045 | Мини-колонна 4 секц. 0,68м чер | Snap-On мини-колонна алюминиевая с крышкой из пластика 4 секции, высота 0,68 метра, цвет черный | Legrand | 286 | 1 | ШТ | На складе | Не подлежит сертификации | 2021-12-31 | 29117.81 | 4.4 | 21.3158 | 708 | 187 | 161
653050 | Колонна 4 секц. 3,3м бел | Snap-On колонна алюминиевая с крышкой из пластика 4 секции, высота 3,3 метра, цвет белый | Legrand | 286 | 1 | ШТ | На складе | Не подлежит сертификации | 2021-12-31 | 52402.55 | 9.5 | 105.944 | 3485 | 190 | 160
653051 | Колонна 4 секц. 3,3м алю | Snap-On колонна алюминиевая с крышкой из алюминия 4 секции, высота 3,3 метра, цвет алюминий | Legrand | 286 | 1 | ШТ | На складе | Не подлежит сертификации | 2021-12-31 | 63919.36 | 9.6 | 105.944 | 3485 | 190 | 160
653052 | Колонна 4 секц. 3,3м чер | Snap-On колонна алюминиевая с крышкой из пластика 4 секции, высота 3,3 метра, цвет черный | Legrand | 286 | 1 | ШТ | На складе | Не подлежит сертификации | 2021-12-31 | 56283.41 | 9.5 | 102.6333 | 3485 | 190 | 155
653054 | Колонна Ovaline 3,2м алю | Колонна Ovaline алюминиевая с крышкой из пластика, высота 3,2 метра, цвет алюминий | Legrand | 286 | 1 | ШТ | На складе | Не подлежит сертификации | 2021-12-31 | 39917.54 | 6.3 | 90.574 | 3580 | 220 | 115
653055 | Корпус колонны 3,2м алю | Корпус колонны Ovaline алюминиевый с крышкой из пластика, высота 3,2 метра, цвет алюминий | Legrand | 286 | 1 | ШТ | На складе | Не подлежит сертификации | 2021-12-31 | 19232.26 | 5.5 | 90.574 | 3580 | 220 | 115
653056 | Гибкий соединитель Ovaline 1м | Гибкий пластиковый соединитель Ovaline, длина 1 метр, цвет серый | Legrand | 286 | 1 | ШТ | На складе | Не подлежит сертификации | 2021-12-31 | 3184.27 | 0.397 | 3.8254 | 303 | 125 | 101
653057 | Вывод кабеля колонны Ovaline | Вывод кабеля пластиковый для колонны Ovaline, цвет серый | Legrand | 286 | 5 | ШТ | На складе | Не подлежит сертификации | 2021-12-31 | 1214.47 | 0.058 | 0.30964 | 108 | 61 | 47
653058 | Соединитель Ovaline 90 гр. | Соединитель пластиковый Ovaline 90 градусов | Legrand | 286 | 5 | ШТ | На складе | Не подлежит сертификации | 2021-12-31 | 1091.46 | 0.137 | 1.9698 | 183 | 117 | 92
653059 | Кронштейн крепления Ovaline | Кронштейн пластиковый для крепления Ovaline | Legrand | 286 | 5 | ШТ | На складе | Не подлежит сертификации | 2021-12-31 | 2490.72 | 0.289 | 0.30964 | 108 | 61 | 47
653060 | Компл.для мини-к. 1 секция бел | Комплект Ovaline для Snap-On мини-колонны, 1 секция, цвет белый | Legrand | 286 | 1 | ШТ | Под заказ Т1 | Не подлежит сертификации | 2021-12-31 | 22792.21 | 5.2 | 79.1775 | 3060 | 225 | 115
653061 | Компл.для мини-к. 1 секция алю | Комплект Ovaline для Snap-On мини-колонны, 1 секция, цвет алюминий | Legrand | 286 | 1 | ШТ | Под заказ Т1 | Не подлежит сертификации | 2021-12-31 | 22779.64 | 5.4 | 75.3984 | 3060 | 220 | 112
653062 | Компл.для мини-к. 1 секция чер | Комплект Ovaline для Snap-On мини-колонны, 1 секция, цвет черный | Legrand | 286 | 1 | ШТ | Под заказ Т1 | Не подлежит сертификации | 2021-12-31 | 22801.92 | 5.4 | 79.1775 | 3060 | 225 | 115
653063 | Компл.для мини-к. 2 секция бел | Комплект Ovaline для Snap-On мини-колонны 2 секции, для универсальной мини-колонны 1 секция, цвет белый | Legrand | 286 | 1 | ШТ | На складе | Не подлежит сертификации | 2021-12-31 | 22899.61 | 4.888 | 77.165 | 3050 | 220 | 115
653064 | Компл.для мини-к. 2 секция алю | Комплект Ovaline для Snap-On мини-колонны 2 секции, для универсальной мини-колонны 1 секция, цвет алюминий | Legrand | 286 | 1 | ШТ | Под заказ Т1 | Не подлежит сертификации | 2021-12-31 | 22884.86 | 5.6 | 79.1775 | 3060 | 225 | 115
653065 | Компл.для мини-к. 2 секция чер | Комплект Ovaline для Snap-On мини-колонны 2 секции, для универсальной мини-колонны 1 секция, цвет черный | Legrand | 286 | 1 | ШТ | Под заказ Т1 | Не подлежит сертификации | 2021-12-31 | 23087.26 | 5.3 | 77.418 | 3060 | 220 | 115
653066 | Крышка для колонны бел | Декоративный комплект из пластика для телескопической стойки колонны, 1 или 2 секции, цвет белый | Legrand | 286 | 1 | ШТ | На складе | Не подлежит сертификации | 2021-12-31 | 1960.57 | 0.8 | 7.7365 | 1266 | 97 | 63
653067 | Крышка для колонны алю | Декоративный комплект из пластика для телескопической стойки колонны, 1 или 2 секции, цвет алюминий | Legrand | 286 | 1 | ШТ | На складе | Не подлежит сертификации | 2021-12-31 | 2110.56 | 0.9 | 7.7365 | 1266 | 97 | 63
653068 | Крышка для колонны чер | Декоративный комплект из пластика для телескопической стойки колонны, 1 или 2 секции, цвет черный | Legrand | 286 | 1 | ШТ | На складе | Не подлежит сертификации | 2021-12-31 | 2294.78 | 0.8 | 7.7365 | 1266 | 97 | 63
653075 | Суппорт для мод. обор. черный | Суппорт для модульного оборудования черный | Legrand | 286 | 5 | ШТ | Под заказ Т1 | Сертифицировано | 2024-11-25 | 787.99 | 0.256 | 3.2175 | 275 | 130 | 90
653076 | Соединение для фальш потолка | Соединение для фальш потолка для мобильных колонн арт. 653006/07/08/26/27/28 | Legrand | 286 | 1 | ШТ | На складе | Не подлежит сертификации | 2021-12-31 | 10457.16 | 0.1 | 2.3292 | 174 | 138 | 97
653079 | Адаптор 90° | Адаптор на 2 модуля для крепления механизмов Mosaic горизонтально с поворотом на 90° (для Snap-On колонн и мини-колонн) | Legrand | 286 | 5 | ШТ | На складе | Не подлежит сертификации | 2021-12-31 | 192.52 | 0.023 | 0.26572 | 70 | 52 | 73
653080 | Панельный индикатор 150x150 мм | Панельный индикатор 150x150 мм (для Snap-On колонн) | Legrand | 286 | 1 | ШТ | На складе | Не подлежит сертификации | 2021-12-31 | 32518.76 | 1.053 | 3.7471 | 154 | 154 | 158
653081 | TV кронштейн 25-66 см | TV кронштейн экрана 25-66 см из стали (для Snap-On колонн), нагрузка 15 кг, цвет черный | Legrand | 286 | 1 | ШТ | На складе | Не подлежит сертификации | 2021-12-31 | 23758.16 | 1.175 | 2.3292 | 174 | 138 | 97
653082 | TV кронштейн 66-107 см | TV кронштейн экрана 66-107 см из стали (для Snap-On колонн), нагрузка 30 кг, цвет черный | Legrand | 286 | 1 | ШТ | На складе | Не подлежит сертификации | 2021-12-31 | 38904.31 | 1.844 | 7.293 | 260 | 255 | 110
653083 | Полка для колонн, мини-колонн | Полка для Snap-On колонн и мини-колонн | Legrand | 286 | 1 | ШТ | На складе | Не подлежит сертификации | 2021-12-31 | 23575.51 | 3.311 | 18.2542 | 475 | 315 | 122
653084 | Столик для мини-колонны, бел | Столик для мини-колоны, цвет белый | Legrand | 286 | 1 | ШТ | На складе | Не подлежит сертификации | 2021-12-31 | 29507.53 | 5.272 | 42.408 | 720 | 380 | 155
653086 | Основание моб.мини-колонн бел | Передвижное основание для мини-колонн из стали, цвет белый | Legrand | 286 | 1 | ШТ | На складе | Не подлежит сертификации | 2021-12-31 | 20249.88 | 6.879 | 4.6574 | 580 | 365 | 22
653087 | Основание моб.мини-колонн алю | Передвижное основание для мини-колонн из стали, цвет алюминий | Legrand | 286 | 1 | ШТ | На складе | Не подлежит сертификации | 2021-12-31 | 21251.15 | 6.856 | 4.6574 | 580 | 365 | 22
653088 | Комплект из 4 колес | Комплект из 4 колес с держателем кабеля для мини-колонн (для монтажа с арт. 653086, 653087) | Legrand | 286 | 1 | Комплект | На складе | Не подлежит сертификации | 2021-12-31 | 13617.43 | 0.579 | 3.8675 | 325 | 170 | 70
653100 | Мини-колон.1 секц.ун.0,30м бел | Универсальная мини-колонна алюминиевая с крышкой из алюминия 1 секция, высота 0,3 метра, цвет белый | Legrand | 286 | 1 | ШТ | Под заказ Т1 | Не подлежит сертификации | 2021-12-31 | 11927.5 | 1.419 | 9.216 | 320 | 180 | 160
653101 | Мини-колон.1 секц.ун.0,30м алю | Универсальная мини-колонна алюминиевая с крышкой из алюминия 1 секция, высота 0,3 метра, цвет алюминий | Legrand | 286 | 1 | ШТ | Под заказ Т1 | Не подлежит сертификации | 2021-12-31 | 12892.57 | 1.389 | 9.216 | 320 | 180 | 160
653102 | Мини-колон.1 секц.ун.0,30м чер | Универсальная мини-колонна алюминиевая с крышкой из алюминия 1 секция, высота 0,3 метра, цвет черный | Legrand | 286 | 1 | ШТ | Под заказ Т1 | Не подлежит сертификации | 2021-12-31 | 12113.71 | 1.418 | 9.216 | 320 | 180 | 160
653103 | Мини-колон.1 секц.ун.0,68м бел | Универсальная мини-колонна алюминиевая с крышкой из алюминия 1 секция, высота 0,68 метра, цвет белый | Legrand | 286 | 1 | ШТ | На складе | Не подлежит сертификации | 2021-12-31 | 16134.76 | 2.592 | 15.559 | 708 | 164 | 134
653104 | Мини-колон.1 секц.ун.0,68м алю | Универсальная мини-колонна алюминиевая с крышкой из алюминия 1 секция, высота 0,68 метра, цвет алюминий | Legrand | 286 | 1 | ШТ | Под заказ Т1 | Не подлежит сертификации | 2021-12-31 | 16954.85 | 2.532 | 15.559 | 708 | 164 | 134
653105 | Мини-колон.1 секц.ун.0,68м чер | Универсальная мини-колонна алюминиевая с крышкой из алюминия 1 секция, высота 0,68 метра, цвет черный | Legrand | 286 | 1 | ШТ | Под заказ Т1 | Не подлежит сертификации | 2021-12-31 | 16566.89 | 2.593 | 15.559 | 708 | 164 | 134
653110 | Колонна 1 секц.ун.2,80м бел | Универсальная колонна алюминиевая с крышкой из алюминия 1 секция, высота 2,77 метра, с возможностью увеличения высоты до 4,05 метра, цвет белый | Legrand | 286 | 1 | ШТ | На складе | Не подлежит сертификации | 2021-12-31 | 39518.29 | 10.4 | 63.2775 | 2950 | 165 | 130
653111 | Колонна 1 секц.ун.2,80м алю | Универсальная колонна алюминиевая с крышкой из алюминия 1 секция, высота 2,77 метра, с возможностью увеличения высоты до 4,05 метра, цвет алюминий | Legrand | 286 | 1 | ШТ | Под заказ Т1 | Не подлежит сертификации | 2021-12-31 | 40029.8 | 1 | 64.3897 | 2930 | 164 | 134
653112 | Колонна 1 секц.ун.2,80м чер | Универсальная колонна алюминиевая с крышкой из алюминия 1 секция, высота 2,77 метра, с возможностью увеличения высоты до 4,05 метра, цвет черный | Legrand | 286 | 1 | ШТ | Под заказ Т1 | Не подлежит сертификации | 2021-12-31 | 40085.82 | 10.1 | 64.3897 | 2930 | 164 | 134
653113 | Колонна 1 секц.ун.4,02м бел | Универсальная колонна алюминиевая с крышкой из алюминия 1 секция, высота 4,02 метра, с возможностью увеличения высоты до 5,3 метра, цвет белый | Legrand | 286 | 1 | ШТ | На складе | Не подлежит сертификации | 2021-12-31 | 51089.69 | 14.1 | 91.8597 | 4180 | 164 | 134
653114 | Колонна 1 секц.ун.4,02м алю | Универсальная колонна алюминиевая с крышкой из алюминия 1 секция, высота 4,02 метра, с возможностью увеличения высоты до 5,3 метра, цвет алюминий | Legrand | 286 | 1 | ШТ | Под заказ Т1 | Не подлежит сертификации | 2021-12-31 | 52606.97 | 13.5 | 91.8597 | 4180 | 164 | 134
653115 | Колонна 1 секц.ун.4,02м чер | Универсальная колонна алюминиевая с крышкой из алюминия 1 секция, высота 4,02 метра, с возможностью увеличения высоты до 5,3 метра, цвет черный | Legrand | 286 | 1 | ШТ | Под заказ Т1 | Не подлежит сертификации | 2021-12-31 | 52115.15 | 14.2 | 91.8597 | 4180 | 164 | 134
653120 | Мини-колон.2 секц.ун.0,30м бел | Универсальная мини-колонна алюминиевая с крышкой из алюминия 2 секции, высота 0,3 метра, цвет белый | Legrand | 286 | 1 | ШТ | Под заказ Т1 | Не подлежит сертификации | 2021-12-31 | 13586.82 | 2.001 | 9.216 | 320 | 180 | 160
653121 | Мини-колон.2 секц.ун.0,30м алю | Универсальная мини-колонна алюминиевая с крышкой из алюминия 2 секции, высота 0,3 метра, цвет алюминий | Legrand | 286 | 1 | ШТ | Под заказ Т1 | Не подлежит сертификации | 2021-12-31 | 13789.6 | 1.928 | 9.216 | 320 | 180 | 160
653122 | Мини-колон.2 секц.ун.0,30м чер | Универсальная мини-колонна алюминиевая с крышкой из алюминия 2 секции, высота 0,3 метра, цвет черный | Legrand | 286 | 1 | ШТ | Под заказ Т1 | Не подлежит сертификации | 2021-12-31 | 14712.68 | 1.992 | 9.216 | 320 | 180 | 160
653123 | Мини-колон.2 секц.ун.0,68м бел | Универсальная мини-колонна алюминиевая с крышкой из алюминия 2 секции, высота 0,68 метра, цвет белый | Legrand | 286 | 1 | ШТ | На складе | Не подлежит сертификации | 2021-12-31 | 19242.31 | 3.926 | 21.3158 | 708 | 187 | 161
653124 | Мини-колон.2 секц.ун.0,68м алю | Универсальная мини-колонна алюминиевая с крышкой из алюминия 2 секции, высота 0,68 метра, цвет алюминий | Legrand | 286 | 1 | ШТ | На складе | Не подлежит сертификации | 2021-12-31 | 19152.12 | 3.786 | 21.3158 | 708 | 187 | 161
653125 | Мини-колон.2 секц.ун.0,68м чер | Универсальная мини-колонна алюминиевая с крышкой из алюминия 2 секции, высота 0,68 метра, цвет черный | Legrand | 286 | 1 | ШТ | Под заказ Т1 | Не подлежит сертификации | 2021-12-31 | 19645.72 | 3.926 | 21.3158 | 708 | 187 | 161
653130 | Колонна 2 секц.ун.2,8м бел | Универсальная колонна алюминиевая с крышкой из алюминия 2 секции, высота 2,77 метра, с возможностью увеличения высоты до 4,05 метра, цвет белый | Legrand | 286 | 1 | ШТ | На складе | Не подлежит сертификации | 2021-12-31 | 51349.32 | 15.2 | 87.6656 | 2930 | 187 | 160
653131 | Колонна 2 секц.ун.2,8м алю | Универсальная колонна алюминиевая с крышкой из алюминия 2 секции, высота 2,77 метра, с возможностью увеличения высоты до 4,05 метра, цвет алюминий | Legrand | 286 | 1 | ШТ | Под заказ Т1 | Не подлежит сертификации | 2021-12-31 | 56138.3 | 14.6 | 87.6656 | 2930 | 187 | 160
653132 | Колонна 2 секц.ун.2,8м чер | Универсальная колонна алюминиевая с крышкой из алюминия 2 секции, высота 2,77 метра, с возможностью увеличения высоты до 4,05 метра, цвет черный | Legrand | 286 | 1 | ШТ | Под заказ Т1 | Не подлежит сертификации | 2021-12-31 | 52960.39 | 15.2 | 87.6656 | 2930 | 187 | 160
653133 | Колонна 2 секц.ун.4,02м бел | Универсальная колонна алюминиевая с крышкой из алюминия 2 секции, высота 4,02 метра, с возможностью увеличения высоты до 5,3 метра, цвет белый | Legrand | 286 | 1 | ШТ | На складе | Не подлежит сертификации | 2021-12-31 | 67386.71 | 21.5 | 123.0592 | 4180 | 184 | 160
653134 | Колонна 2 секц.ун.4,02м алю | Универсальная колонна алюминиевая с крышкой из алюминия 2 секции, высота 4,02 метра, с возможностью увеличения высоты до 5,3 метра, цвет алюминий | Legrand | 286 | 1 | ШТ | Под заказ Т1 | Не подлежит сертификации | 2021-12-31 | 74223.46 | 20.4 | 123.0592 | 4180 | 184 | 160
653135 | Колонна 2 секц.ун.4,02м чер | Универсальная колонна алюминиевая с крышкой из алюминия 2 секции, высота 4,02 метра, с возможностью увеличения высоты до 5,3 метра, цвет черный | Legrand | 286 | 1 | ШТ | Под заказ Т1 | Не подлежит сертификации | 2021-12-31 | 71864.28 | 21.5 | 123.0592 | 4180 | 184 | 160
653169 | Разд. перегородка 1,1 м алю | Разделительная перегородка из алюминия для универсальных колонн и мини-колонн, 1 и 2 секции, длина 1,1 м | Legrand | 286 | 8 | ШТ | Под заказ Т1 | Не подлежит сертификации | 2021-12-31 | 2161.48 | 2.8 | 7.15 | 1100 | 100 | 65
653178 | Суппорт для монтажа ЭУИ 2-3 м. | Суппорт для монтажа механизмов ЭУИ 2-3 модуля | Legrand | 286 | 10 | ШТ | На складе | Сертифицировано | 2024-11-25 | 1033.08 | 0.28 | 2.7656 | 295 | 125 | 75
653179 | Суппорт для монтажа ЭУИ 4-8 м. | Суппорт для монтажа механизмов ЭУИ различных серий 4-8 модулей | Legrand | 286 | 10 | ШТ | На складе | Сертифицировано | 2024-11-25 | 318.67 | 0.307 | 3.8254 | 303 | 125 | 101
653180 | Панел.инд. ун. кол. 150x150 мм | Панельный индикатор 150x150 мм (для универсальных колонн) | Legrand | 286 | 1 | ШТ | Под заказ Т1 | Не подлежит сертификации | 2021-12-31 | 30359.81 | 1.322 | 3.7471 | 154 | 154 | 158
653181 | TV кронштейн ун.кол. 25-66 см | TV кронштейн экрана 25-66 см из стали (для универсальных колонн), нагрузка 15 кг, цвет черный | Legrand | 286 | 1 | ШТ | Под заказ Т1 | Не подлежит сертификации | 2021-12-31 | 18211.03 | 0.3 | 2.3292 | 174 | 138 | 97
653182 | TV кронштейн ун.кол. 66-107 см | TV кронштейн экрана 66-107 см из стали (для универсальных колонн), нагрузка 30 кг, цвет черный | Legrand | 286 | 1 | ШТ | Под заказ Т1 | Не подлежит сертификации | 2021-12-31 | 33357.18 | 3.17 | 7.293 | 260 | 255 | 110
653183 | Полка для ун.колонн, м.-к. | Полка для универсальных колонн и мини-колонн | Legrand | 286 | 1 | ШТ | Под заказ Т1 | Не подлежит сертификации | 2021-12-31 | 23216.81 | 2.65 | 18.2542 | 475 | 315 | 122
653560 | Бл.роз. 4X2К+З+Выкл. с подсв. | Настольный блок - 4x2К+3 + 1 выключатель с подсветкой - со шнуром | Legrand | 592 | 1 | ШТ | Под заказ Т2 | Сертифицировано | 2022-07-10 | 11154.86 | 0.955 | 3.8735 | 305 | 127 | 100
653561 | Бл.роз. 6X2К+З+Выкл. с подсв. | Настольный блок - 6x2К+3 + 1 выключатель с подсветкой - со шнуром | Legrand | 592 | 1 | ШТ | Под заказ Т2 | Сертифицировано | 2022-07-10 | 13582.84 | 1.168 | 6.3649 | 373 | 158 | 108
653562 | Бл.роз.3X2К+З+зар.устр.2ХUSB | Настольный блок - 3x2К+3 + зарядное устройство 2хUSB - со шнуром | Legrand | 592 | 1 | ШТ | Под заказ Т2 | Сертифицировано | 2022-07-11 | 12270.36 | 0.957 | 3.8254 | 303 | 125 | 101
653563 | 2X2К+З+2X2К+З бл+2XRJ45 Ка6 1м | Настольный блок - 2Х2К+3 + 2Х2К+3 (с механической блокировкой)+ 2xRJ45 Cat. 6 FTP + 2 заглушки - со шнуром | Legrand | 592 | 1 | ШТ | Под заказ Т1 | Сертифицировано | 2022-07-10 | 13635.62 | 1.319 | 6.5472 | 372 | 160 | 110
653574 | Роз.блок 8х2К+З нем.ст. | Розеточный блок 8х2К+З Нем.Ст. | Legrand | 592 | 1 | ШТ | Под заказ Т2 | Сертифицировано | 2024-11-05 | 51949.69 | 2.21 | 13.6116 | 398 | 300 | 114
653575 | Бл.роз. 8X2К+З +Коммутатор 6п | Розеточный блок 7x2К+З Н.Ст.+Ком. 7 Портов | Legrand | 592 | 1 | ШТ | Под заказ Т2 | Сертифицировано | 2024-12-08 | 178655.1 | 2.543 | 13.6116 | 398 | 300 | 114
654000 | Выдв.блок в стол 4 мод нерж. | Выдвижной блок в стол, с комплектом для монтажа, 4 модуля, цвет нержавеющая сталь, для монтажа ЭУИ | Legrand | 317 | 1 | ШТ | На складе | Не подлежит сертификации | 2020-12-31 | 14720.29 | 0.75 | 1.7955 | 150 | 126 | 95
654001 | Выдв.блок в стол 4 мод белый | Выдвижной блок в стол, с комплектом для монтажа, 4 модуля, цвет белый, для монтажа ЭУИ | Legrand | 317 | 1 | ШТ | На складе | Не подлежит сертификации | 2020-12-31 | 13306.49 | 0.577 | 1.7955 | 150 | 126 | 95
654002 | Выдв.блок в стол 4 мод черный | Выдвижной блок в стол, с комплектом для монтажа, 4 модуля, цвет черный, для монтажа ЭУИ | Legrand | 317 | 1 | ШТ | На складе | Не подлежит сертификации | 2020-12-31 | 13306.49 | 0.577 | 1.7955 | 150 | 126 | 95
654003 | Выдв.блок в стол 2х4 мод нерж. | Выдвижной блок в стол, с комплектом для монтажа, 2х4 модуля, цвет нержавеющая сталь, для монтажа ЭУИ | Legrand | 317 | 1 | ШТ | На складе | Не подлежит сертификации | 2020-12-31 | 30176.6 | 1.413 | 3.3755 | 282 | 126 | 95
654004 | Выдв.блок в стол 2х4 мод белый | Выдвижной блок в стол, с комплектом для монтажа, 2х4 модуля, цвет белый, для монтажа ЭУИ | Legrand | 317 | 1 | ШТ | На складе | Не подлежит сертификации | 2020-12-31 | 27278.29 | 1.015 | 3.3755 | 282 | 126 | 95
654005 | Выдв.блок в стол 2х4 мод черн. | Выдвижной блок в стол, с комплектом для монтажа, 2х4 модуля, цвет черный, для монтажа ЭУИ | Legrand | 317 | 1 | ШТ | На складе | Не подлежит сертификации | 2020-12-31 | 27278.29 | 1.05 | 3.3755 | 282 | 126 | 95
654014 | Выдв.блок в стол 4 мод алю | Выдвижной блок в стол, с комплектом для монтажа, 4 модуля, цвет алюминий, для монтажа ЭУИ | Legrand | 317 | 1 | ШТ | На складе | Не подлежит сертификации | 2020-12-31 | 10903.91 | 0.562 | 1.7955 | 150 | 126 | 95
654015 | Выдв.блок в стол 2х4 мод алю | Выдвижной блок в стол, с комплектом для монтажа, 2х4 модуля, цвет алюминий, для монтажа ЭУИ | Legrand | 317 | 1 | ШТ | На складе | Не подлежит сертификации | 2020-12-31 | 22353.04 | 0.988 | 3.3755 | 282 | 126 | 95
657106 | P17Щит с выкл. 32А 3К+З 460В IP67 | Комбинированный щиток с розеткой и выключателем – двойная механическая блокировка - P17 Tempra Pro - IP 66/67 - 32 А | Legrand | 852 | 1 | ШТ | Под заказ Т2 | Сертифицировано | 2022-05-23 | 28632.47 | 1.418 | 11.6624 | 296 | 200 | 197
660864 | Пикт.310х112 эвак вправо/влево | Самоклеящаяся информационная табличка 310х112 мм "эвакуация направо/налево" | Legrand | 5002 | 5 | ШТ | Под заказ Т1 | Не подлежит сертификации | 2020-12-31 | 914.29
660865 | Пикт. 310х112 выход налево | Информационная табличка - для автономных эвакуационных светильников - дверь на выход налево - 310х112 мм | Legrand | 5002 | 5 | ШТ | Под заказ Т2 | Не подлежит сертификации | 2021-12-31 | 914.3 | 0.057 | 0.0462 | 330 | 140 | 1
660866 | Пикт. 310х112 выход направо | Информационная табличка - для автономных эвакуационных светильников - дверь на выход направо - 310х112 мм | Legrand | 5002 | 5 | ШТ | Под заказ Т2 | Не подлежит сертификации | 2021-12-31 | 914.3 | 0.058 | 0.0462 | 330 | 140 | 1
660867 | Пикт. 310х112 спуск вниз | Информационная табличка - для автономных эвакуационных светильников - дверь на выход вниз - 310х112 мм | Legrand | 5002 | 5 | ШТ | Под заказ Т2 | Не подлежит сертификации | 2021-12-31 | 914.3 | 0.058 | 0.0462 | 330 | 140 | 1
660868 | Пикт. 310х112 эвак вниз/вверх | Информационная табличка - для автономных эвакуационных светильников - выход вниз и направо - 310х112 мм | Legrand | 5002 | 5 | ШТ | Под заказ Т2 | Не подлежит сертификации | 2021-12-31 | 914.3 | 0.058 | 0.0462 | 330 | 140 | 1
660869 | Пикт. 310х112 лестница | Информационная табличка - для автономных эвакуационных светильников - лестница направо - 310х112 мм | Legrand | 5002 | 5 | ШТ | Под заказ Т2 | Не подлежит сертификации | 2021-12-31 | 914.3 | 0.057 | 0.0462 | 330 | 140 | 1
660874 | Пикт. 310х112 "EXIT" | Информационная табличка - для автономных эвакуационных светильников - EXIT - 310х112 мм | Legrand | 5002 | 5 | ШТ | Под заказ Т2 | Не подлежит сертификации | 2021-12-31 | 914.3 | 0.057 | 0.0462 | 330 | 140 | 1
661160 | U34(LEDs) 1ч - 250Лм | U34(Leds) 1ч - 250лм | Legrand | 5023 | 1 | ШТ | Под заказ Т2 | Сертифицировано | 2025-02-11 | 23362.92 | 0.792 | 2.7447 | 291 | 131 | 72
661180 | U34(LEDs) 1ч - 450Лм | U34(Leds) 1ч - 450лм | Legrand | 5023 | 1 | ШТ | Под заказ Т2 | Сертифицировано | 2025-02-11 | 30932.62 | 0.944 | 2.7447 | 291 | 131 | 72
661190 | U34(LEDs) 3ч - 200Лм | U34(Leds) 3ч - 200лм | Legrand | 5023 | 1 | ШТ | На складе | Сертифицировано | 2025-02-11 | 29606.53 | 0.937 | 2.7447 | 291 | 131 | 72
661280 | U34 Монтажная пластина | U34 Монтажная Пластина | Legrand | 5023 | 1 | ШТ | Под заказ Т2 | Сертифицировано | 2025-04-23 | 1640.47 | 0.068 | 0.27243 | 115 | 103 | 23
661292 | U34 Рамка для встр. монтажа | U34 Рамка Для встроенного монтажа | Legrand | 5023 | 1 | ШТ | На складе | Сертифицировано | 2025-04-23 | 2630.96 | 0.327 | 3.1763 | 330 | 175 | 55
661293 | U34 Коробка для встр. монтажа | U34 Коробка Для встроенного монтажа | Legrand | 5023 | 1 | ШТ | Под заказ Т2 | Не подлежит сертификации | 2020-12-31 | 2848.6 | 0.25 | 3.7781 | 325 | 155 | 75
661294 | U34 Вертикальное инф. табло | U34 Вертикальное информационное табло | Legrand | 5023 | 1 | ШТ | Под заказ Т2 | Не подлежит сертификации | 2021-12-31 | 6034.98 | 0.32 | 1.501 | 295 | 159 | 32
661431 | B65 LED 1ч-100Лм пост/непост | Погодоустойчивый светодиодный эвакуационный светильник B65 LED 1 час - 100 Лм постоянного/непостоянного действия | Legrand | 5008 | 1 | ШТ | На складе | Сертифицировано | 2025-02-11 | 12389.7 | 0.689 | 2.3324 | 285 | 124 | 66
661433 | B65 LED 1ч-200Лм пост/непост | Погодоустойчивый светодиодный эвакуационный светильник B65 LED 1 час - 200 Лм постоянного/непостоянного действия | Legrand | 5008 | 1 | ШТ | На складе | Сертифицировано | 2025-02-11 | 15193.55 | 0.739 | 2.3324 | 285 | 124 | 66
661434 | B65 LED 1ч-350Лм пост/непост | Погодоустойчивый светодиодный эвакуационный светильник B65 LED 1 час - 350 Лм постоянного/непостоянного действия | Legrand | 5008 | 1 | ШТ | На складе | Сертифицировано | 2025-02-11 | 16974.48 | 0.735 | 2.4975 | 285 | 127 | 69
661440 | B65 LED 3ч-100Лм пост/непост | Погодоустойчивый светодиодный эвакуационный светильник B65 LED 3 часа - 100 Лм постоянного/непостоянного действия | Legrand | 5008 | 1 | ШТ | Под заказ Т1 | Сертифицировано | 2025-02-11 | 18861.01 | 0.755 | 2.3324 | 285 | 124 | 66
661541 | B66 (LEDs) 1ч - 100Лм | B66 (Leds) 1ч - 100лм | Legrand | 5024 | 1 | ШТ | Под заказ Т2 | Сертифицировано | 2025-02-11 | 19311.92 | 0.921 | 2.7986 | 266 | 167 | 63
661543 | B66(LEDs) 1ч - 250Лм | B66(Leds) 1ч - 250лм | Legrand | 5024 | 1 | ШТ | На складе | Сертифицировано | 2025-02-11 | 25231.96 | 0.986 | 2.7986 | 266 | 167 | 63
661545 | B66(LEDs) 1ч - 450Лм | B66(Leds) 1ч - 450лм | Legrand | 5024 | 1 | ШТ | Под заказ Т2 | Сертифицировано | 2025-02-11 | 33407.22 | 1.14 | 2.7986 | 266 | 167 | 63
661601 | U21 LED 1ч-70Лм непост. | Светодиодный эвакуационный светильник U21 LED 1 час - 70 Лм непостоянного действия | Legrand | 5000 | 1 | ШТ | На складе | Сертифицировано | 2025-02-11 | 6417.79 | 0.559 | 1.7749 | 246 | 111 | 65
661602 | U21 LED 1ч-100Лм непост. | Светодиодный эвакуационный светильник U21 LED 1 час - 100 Лм непостоянного действия | Legrand | 5000 | 1 | ШТ | На складе | Сертифицировано | 2025-02-11 | 7278.52 | 0.556 | 1.7749 | 246 | 111 | 65
661603 | U21 LED 1ч-100Лм пост./непост. | Светодиодный эвакуационный светильник U21 LED 1 час - 100 Лм постоянного/непостоянного действия | Legrand | 5000 | 1 | ШТ | На складе | Сертифицировано | 2025-02-11 | 11281.67 | 0.665 | 1.7749 | 246 | 111 | 65
661605 | U21 LED 1ч-160Лм непост. | Светодиодный эвакуационный светильник U21 LED 1 час - 160 Лм непостоянного действия | Legrand | 5000 | 1 | ШТ | На складе | Сертифицировано | 2025-02-11 | 7791.92 | 0.552 | 1.7749 | 246 | 111 | 65
661606 | U21 LED 1ч-200Лм пост./непост. | Светодиодный эвакуационный светильник U21 LED 1 час - 200 Лм постоянного/непостоянного действия | Legrand | 5000 | 1 | ШТ | На складе | Сертифицировано | 2025-02-11 | 13127.74 | 0.603 | 1.7749 | 246 | 111 | 65
661607 | U21 LED 1ч-350Лм пост./непост. | Светодиодный эвакуационный светильник U21 LED 1 час - 350 Лм постоянного/непостоянного действия | Legrand | 5000 | 1 | ШТ | Под заказ Т1 | Сертифицировано | 2025-02-11 | 17586.5 | 0.611 | 1.7749 | 246 | 111 | 65
661608 | U21 LED 1ч-200Лм непост. | Светодиодный эвакуационный светильник U21 LED 1 час - 200 Лм непостоянного действия | Legrand | 5000 | 1 | ШТ | На складе | Сертифицировано | 2025-02-11 | 8469.49 | 0.592 | 1.7749 | 246 | 111 | 65
661609 | U21 LED 1ч-350Лм непост. | Светодиодный эвакуационный светильник U21 LED 1 час - 350 Лм непостоянного действия | Legrand | 5000 | 1 | ШТ | На складе | Сертифицировано | 2025-02-11 | 11346.13 | 0.657 | 1.7749 | 246 | 111 | 65
661610 | U21 LED 3ч-100Лм пост./непост. | Светодиодный эвакуационный светильник U21 LED 3 часа - 100 Лм постоянного/непостоянного действия | Legrand | 5000 | 1 | ШТ | Под заказ Т1 | Сертифицировано | 2025-02-11 | 17214.41
661611 | U21 LED 3ч-90Лм непост. | Светодиодный эвакуационный светильник U21 LED 3 часа - 90 Лм непостоянного действия | Legrand | 5000 | 1 | ШТ | Под заказ Т2 | Сертифицировано | 2025-02-11 | 11106.06 | 0.643 | 1.7749 | 246 | 111 | 65
661612 | U21 LED 2ч-200Лм пост./непост. | Светодиодный эвакуационный светильник U21 LED 2 часа - 200 Лм постоянного/непостоянного действия | Legrand | 5000 | 1 | ШТ | Под заказ Т1 | Сертифицировано | 2025-02-11 | 22348.63 | 0.634 | 1.7749 | 246 | 111 | 65
661620 | URA1 LED 1ч-70Лм непост. | Светодиодный эвакуационный светильник URA ONE 1 час - 70 Лм непостоянного действия | Legrand | 5025 | 1 | ШТ | На складе | Сертифицировано | 2025-02-11 | 7694.06 | 0.463 | 1.2355 | 220 | 117 | 48
661621 | URA1 LED 1ч-100Лм непост. | Светодиодный эвакуационный светильник URA ONE 1 час - 100 Лм непостоянного действия | Legrand | 5025 | 1 | ШТ | На складе | Сертифицировано | 2025-02-11 | 8725.92 | 0.463 | 1.2355 | 220 | 117 | 48
661622 | URA1 LED 1ч-160Лм непост. | Светодиодный эвакуационный светильник URA ONE 1 час - 160 Лм непостоянного действия | Legrand | 5025 | 1 | ШТ | На складе | Сертифицировано | 2025-02-11 | 9341.46 | 0.461 | 1.2355 | 220 | 117 | 48
661623 | URA1 LED 1ч-200Лм непост. | Светодиодный эвакуационный светильник URA ONE 1 час - 200 Лм непостоянного действия | Legrand | 5025 | 1 | ШТ | На складе | Сертифицировано | 2025-02-11 | 10153.85 | 0.516 | 1.2355 | 220 | 117 | 48
661624 | URA1 LED 1ч-350Лм непост. | Светодиодный эвакуационный светильник URA ONE 1 час - 350 Лм непостоянного действия | Legrand | 5025 | 1 | ШТ | На складе | Сертифицировано | 2025-02-11 | 13602.48 | 0.576 | 1.2355 | 220 | 117 | 48
661631 | URA1 LED 1ч-100Лм пос./непос. | Светодиодный эвакуационный светильник URA ONE 1 час - 100 Лм постоянного/непостоянного действия | Legrand | 5025 | 1 | ШТ | На складе | Сертифицировано | 2025-02-11 | 13525.19 | 0.472 | 1.2355 | 220 | 117 | 48
661632 | URA1 LED 1ч-160Лм пос./непос. | Светодиодный эвакуационный светильник URA ONE 1 час - 160 Лм постоянного/непостоянного действия | Legrand | 5025 | 1 | ШТ | На складе | Сертифицировано | 2025-02-11 | 14479.24 | 0.476 | 1.2355 | 220 | 117 | 48
661633 | URA1 LED 1ч-200Лм пос./непос. | Светодиодный эвакуационный светильник URA ONE 1 час - 200 Лм постоянного/непостоянного действия | Legrand | 5025 | 1 | ШТ | На складе | Сертифицировано | 2025-02-11 | 15738.35 | 0.517 | 1.2355 | 220 | 117 | 48
661634 | URA1 LED 1ч-350Лм пос./непос. | Светодиодный эвакуационный светильник URA ONE 1 час - 350 Лм постоянного/непостоянного действия | Legrand | 5025 | 1 | ШТ | На складе | Сертифицировано | 2025-02-11 | 21083.83 | 0.518 | 1.2355 | 220 | 117 | 48
661640 | URA1 LED 3ч-100Лм пос./непос. | Светодиодный эвакуационный светильник URA ONE 3 часа - 100 Лм постоянного/непостоянного действия | Legrand | 5025 | 1 | ШТ | Под заказ Т1 | Сертифицировано | 2025-02-11 | 24547.56
661642 | URA1 LED 2ч-200Лм пос./непос. | Светодиодный эвакуационный светильник URA ONE 2 часа - 200 Лм постоянного/непостоянного действия | Legrand | 5025 | 1 | ШТ | Под заказ Т1 | Сертифицировано | 2025-02-11 | 27144.32
661654 | URA1 рамка декор. бел. | Декоративная рамка для накладного монтажа для эвакуационных светильников URA ONE, цвет белый | Legrand | 5025 | 1 | ШТ | Под заказ Т1 | Сертифицировано | 2024-12-12 | 2543.12 | 0.079 | 1.1088 | 220 | 120 | 42
661655 | URA1 рамка декор. алюм. | Декоративная рамка для накладного монтажа для эвакуационных светильников URA ONE, цвет алюминий | Legrand | 5025 | 1 | ШТ | Под заказ Т1 | Не подлежит сертификации | 2021-12-31 | 3814.69 | 0.084 | 1.1088 | 220 | 120 | 42
661658 | URA1 аксес. д/перп. монт. бел | Кронштейн для монтажа перпендикулярно стене для эвакуационных светильников URA ONE, цвет белый | Legrand | 5025 | 1 | ШТ | Под заказ Т1 | Сертифицировано | 2025-04-23 | 8241.67
661662 | URA1 аксес. д/подв. монт. бел | Кронштейн для подвесного монтажа для эвакуационных светильников URA ONE, цвет белый | Legrand | 5025 | 1 | ШТ | Под заказ Т1 | Сертифицировано | 2025-04-23 | 10411.79 | 0.504 | 5.945 | 410 | 145 | 100
661663 | URA1 аксес. д/подв. монт. алюм | Кронштейн для подвесного монтажа для эвакуационных светильников URA ONE, цвет алюминий | Legrand | 5025 | 1 | ШТ | Под заказ Т1 | Сертифицировано | 2025-04-23 | 15617.68
661664 | URA1 пластина потолоч. д/пикт. | Сигнальная пластина для использования с информационной табличкой для эвакуационных светильников URA ONE | Legrand | 5025 | 1 | ШТ | Под заказ Т2 | Не подлежит сертификации | 2020-12-31 | 2266.63 | 0.073 | 1.5862 | 235 | 150 | 45
661665 | URA1 кор. встр. для 661664 | Рамка для скрытого монтажа для установки сигнальной пластины Кат. № 661664 в эвакуационные светильники URA ONE | Legrand | 5025 | 1 | ШТ | Под заказ Т1 | Не подлежит сертификации | 2020-12-31 | 2718.84 | 0.133 | 3.198 | 260 | 205 | 60
661670 | Пикт. 100х200 бег стрелка | Универсальная самоклеящаяся информационная табличка 100х200 мм "бегущий человек + стрелка" | Legrand | 5025 | 5 | ШТ | На складе | Не подлежит сертификации | 2020-12-31 | 665.74 | 0.044 | 0.0462 | 330 | 140 | 1
661671 | Пикт. 100х200 эвакуац. стрелка | Универсальная самоклеящаяся информационная табличка 100х200 мм "эвакуация + стрелка" | Legrand | 5025 | 5 | ШТ | На складе | Не подлежит сертификации | 2020-12-31 | 665.74 | 0.035 | 0.0462 | 330 | 140 | 1
661672 | Пикт. 100х200 лестница стрелка | Универсальная самоклеящаяся информационная табличка 100х200 мм "лестница + стрелка" | Legrand | 5025 | 5 | ШТ | На складе | Не подлежит сертификации | 2020-12-31 | 665.74 | 0.035 | 0.0462 | 330 | 140 | 1
661680 | Пикт. 100х200 "Exit" | Самоклеящаяся информационная табличка 100х200 мм "EXIT" | Legrand | 5025 | 5 | ШТ | Под заказ Т1 | Не подлежит сертификации | 2020-12-31 | 665.74
661688 | Пикт. 100х200 "No Exit" | Самоклеящаяся информационная табличка 100х200 мм "NO EXIT" | Legrand | 5025 | 5 | ШТ | Под заказ Т1 | Не подлежит сертификации | 2020-12-31 | 665.74
661690 | Пикт. 100х200 огнетуш.стрелка | Самоклеящаяся информационная табличка 100х200 мм "огнетушитель + стрелка" | Legrand | 5025 | 5 | ШТ | Под заказ Т2 | Не подлежит сертификации | 2020-12-31 | 665.74 | 0.036 | 0.0462 | 330 | 140 | 1
661691 | Пикт. 100х200 кран стрелка | Самоклеящаяся информационная табличка 100х200 мм "пожарный кран + стрелка" | Legrand | 5025 | 5 | ШТ | Под заказ Т2 | Не подлежит сертификации | 2020-12-31 | 665.74 | 0.036 | 0.0462 | 330 | 140 | 1
661695 | Пикт. 100х200 "ВЫХОД" | Самоклеящаяся информационная табличка 100х200 мм "ВЫХОД" | Legrand | 5025 | 5 | ШТ | На складе | Не подлежит сертификации | 2020-12-31 | 665.74 | 0.035 | 0.04 | 200 | 100 | 2
661696 | Пикт. 100х200 "ЗАПАСНЫЙ ВЫХОД" | Самоклеящаяся информационная табличка 100х200 мм "ЗАПАСНЫЙ ВЫХОД" | Legrand | 5025 | 5 | ШТ | На складе | Не подлежит сертификации | 2020-12-31 | 665.74 | 0.035 | 0.044 | 200 | 110 | 2
661701 | U21 светильник 1ч/70лм 6Вт | Автономный светильник аварийного освещения U21 - люминесцентный - непостоянного действия - 6 Вт - 1 ч - 70 лм | Legrand | 5000 | 1 | ШТ | Под заказ Т2 | Сертифицировано | 2025-04-23 | 5997.95 | 0.591 | 1.7749 | 246 | 111 | 65
661702 | U21 светильник 1ч/110лм 6Вт | Автономный светильник аварийного освещения U21 - люминесцентный - непостоянного действия - 6 Вт - 1 ч - 110 лм | Legrand | 5000 | 1 | ШТ | На складе | Сертифицировано | 2025-02-27 | 6802.34 | 0.597 | 1.7749 | 246 | 111 | 65
661705 | U21 светильник 1ч/160лм 6Вт | Автономный светильник аварийного освещения U21 - люминесцентный - непостоянного действия - 6 Вт - 1 ч - 160 лм | Legrand | 5000 | 1 | ШТ | На складе | Сертифицировано | 2025-04-23 | 7282.18 | 0.643 | 1.7749 | 246 | 111 | 65
661706 | U21 светильник 1ч/240лм 6Вт | Автономный светильник аварийного освещения U21 - люминесцентный - непостоянного действия - 6 Вт - 1 ч - 240 лм | Legrand | 5000 | 1 | ШТ | На складе | Сертифицировано | 2025-04-23 | 7915.42 | 0.691 | 1.7749 | 246 | 111 | 65
661707 | U21 светильник 1ч/300лм 6Вт | Автономный светильник аварийного освещения U21 - люминесцентный - непостоянного действия - 6 Вт - 1 ч - 300 лм | Legrand | 5000 | 1 | ШТ | На складе | Сертифицировано | 2025-02-27 | 10603.87 | 0.729 | 1.7749 | 246 | 111 | 65
661710 | U21 светильник 1ч/50лм 6Вт | Автономный светильник аварийного освещения U21 - люминесцентный - непостоянного действия - 6 Вт - 1 ч - 50 лм | Legrand | 5000 | 1 | ШТ | На складе | Сертифицировано | 2025-02-27 | 4909.84 | 0.586 | 1.7749 | 246 | 111 | 65
661711 | U21 СВЕТИЛЬНИК АВТ 3Ч90ЛМ6ВТ | Автономный светильник аварийного освещения U21 - люминесцентный - непостоянного действия - 6 Вт - 3 ч - 90 лм | Legrand | 5000 | 1 | ШТ | Под заказ Т2 | Сертифицировано | 2025-04-23 | 10379.5 | 0.704 | 1.7749 | 246 | 111 | 65
661712 | U21 светильник 2ч/160лм 6Вт | Автономный светильник аварийного освещения U21 - люминесцентный - непостоянного действия - 6 Вт - 2 ч - 160 лм | Legrand | 5000 | 1 | ШТ | Под заказ Т2 | Сертифицировано | 2025-02-27 | 9498.49 | 0.733 | 1.7749 | 246 | 111 | 65
661720 | U21 Рамка д/встр.монтажа | Рамка для встраиваемого монтажа в сухие перегородки - для автономных светильников U21 | Legrand | 5000 | 10 | ШТ | На складе | Не подлежит сертификации | 2021-12-31 | 1613.66 | 0.993 | 22.9215 | 370 | 295 | 210
661800 | U34 пикт. выход вниз | U34 Пиктограмма Выход Вниз | Legrand | 5023 | 5 | ШТ | Под заказ Т2 | Не подлежит сертификации | 2020-12-31 | 3701.46 | 0.08 | 0.12954 | 253 | 128 | 4
661801 | U34 пикт. стрелка вниз | U34 Пиктограмма Стрелка Вниз | Legrand | 5023 | 5 | ШТ | Под заказ Т2 | Не подлежит сертификации | 2020-12-31 | 3701.46 | 0.08 | 0.12954 | 253 | 128 | 4
661802 | U34 пикт. лестница вниз | U34 Пиктограмма Лестница Вниз | Legrand | 5023 | 5 | ШТ | Под заказ Т2 | Не подлежит сертификации | 2020-12-31 | 3701.46 | 0.08 | 0.12954 | 253 | 128 | 4
661850 | U34 пикт. огнетушитель | U34 Пиктограмма Огнетушитель | Legrand | 5023 | 5 | ШТ | Под заказ Т2 | Не подлежит сертификации | 2020-12-31 | 2253.05 | 0.081 | 0.12954 | 253 | 128 | 4
662160 | U34(LEDs) 1ч-250Лм автотест. | U34(LEDs) 1ч-250лм Автотестирование | Legrand | 5023 | 1 | ШТ | Под заказ Т2 | Сертифицировано | 2025-02-11 | 25699.21 | 0.79 | 2.7447 | 291 | 131 | 72
662180 | U34(LEDs) 1ч-450Лм автотест. | U34(LEDs) 1ч-450лм Автотестирование | Legrand | 5023 | 1 | ШТ | Под заказ Т2 | Сертифицировано | 2025-02-11 | 34025.88 | 0.95 | 2.7447 | 291 | 131 | 72
662431 | B65 LED 1ч-100Лм п/неп. a/тест | Погодоустойчивый светодиодный эвакуационный светильник B65 LED 1 час - 100 Лм адресуемый постоянного/непостоянного действия | Legrand | 5008 | 1 | ШТ | Под заказ Т1 | Сертифицировано | 2025-02-11 | 14867.64
662433 | B65 LED 1ч-200Лм п/неп. a/тест | Погодоустойчивый светодиодный эвакуационный светильник B65 LED 1 час - 200 Лм адресуемый постоянного/непостоянного действия | Legrand | 5008 | 1 | ШТ | Под заказ Т1 | Сертифицировано | 2025-02-11 | 18232.27
662434 | B65 LED 1ч-350Лм п/неп. a/тест | Погодоустойчивый светодиодный эвакуационный светильник B65 LED 1 час - 350 Лм адресуемый постоянного/непостоянного действия | Legrand | 5008 | 1 | ШТ | Под заказ Т1 | Сертифицировано | 2025-02-11 | 20369.38
662440 | B65 LED 3ч-100Лм п/неп a/тест | Погодоустойчивый светодиодный эвакуационный светильник B65 LED 3 часа - 100 Лм адресуемый постоянного/непостоянного действия | Legrand | 5008 | 1 | ШТ | Под заказ Т1 | Сертифицировано | 2025-02-11 | 22633.22
662543 | B66(LEDs) 1ч-250Лм автотест. | B66(LEDs) 1ч-250лм Автотестирование | Legrand | 5024 | 1 | ШТ | Под заказ Т2 | Сертифицировано | 2025-02-11 | 27755.15 | 0.986 | 2.7986 | 266 | 167 | 63
662545 | B66(LEDs) 1ч-450Лм автотест. | B66(LEDs) 1ч-450лмАвтотестирование | Legrand | 5024 | 1 | ШТ | Под заказ Т2 | Информация по запросу |  | 36747.95 | 1.147 | 2.7986 | 266 | 167 | 63
662603 | U21 LED 1ч-100Лм пос/неп адрес | Светодиодный эвакуационный светильник U21 LED 1 час - 100 Лм адресуемый постоянного/непостоянного действия | Legrand | 5000 | 1 | ШТ | Под заказ Т1 | Сертифицировано | 2025-02-11 | 13538.02
662606 | U21 LED 1ч-200Лм пос/неп адрес | Светодиодный эвакуационный светильник U21 LED 1 час - 200 Лм адресуемый постоянного/непостоянного действия | Legrand | 5000 | 1 | ШТ | Под заказ Т1 | Сертифицировано | 2025-02-11 | 15753.28
662607 | U21 LED 1ч-350Лм пос/неп адрес | Светодиодный эвакуационный светильник U21 LED 1 час - 350 Лм адресуемый постоянного/непостоянного действия | Legrand | 5000 | 1 | ШТ | Под заказ Т1 | Сертифицировано | 2025-02-11 | 21103.8
662610 | U21 LED 3ч-100Лм пос/неп адрес | Светодиодный эвакуационный светильник U21 LED 3 часа - 100 Лм адресуемый постоянного/непостоянного действия | Legrand | 5000 | 1 | ШТ | Под заказ Т1 | Сертифицировано | 2025-02-11 | 20657.28
662612 | U21 LED 2ч-200Лм пос/неп адрес | Светодиодный эвакуационный светильник U21 LED 2 часа - 200 Лм адресуемый постоянного/непостоянного действия | Legrand | 5000 | 1 | ШТ | Под заказ Т1 | Сертифицировано | 2025-02-11 | 26818.34
662615 | Пикт. 218x109 "ВЫХОД" | Самоклеящаяся информационная табличка 218х109 мм "ВЫХОД" | Legrand | 5023 | 5 | ШТ | На складе | Не подлежит сертификации | 2020-12-31 | 732.4 | 0.037 | 0.04796 | 218 | 110 | 2
662616 | Пикт. 218x109 "ЗАПАСНЫЙ ВЫХОД" | Самоклеящаяся информационная табличка 218х109 мм "ЗАПАСНЫЙ ВЫХОД" | Legrand | 5023 | 5 | ШТ | На складе | Не подлежит сертификации | 2020-12-31 | 732.4 | 0.037 | 0.04796 | 218 | 110 | 2
662631 | URA1 LED 1ч100Лм пос/неп адрес | Светодиодный эвакуационный светильник URA ONE 1 час - 100 Лм адресуемый постоянного/непостоянного действия | Legrand | 5025 | 1 | ШТ | Под заказ Т1 | Сертифицировано | 2025-02-11 | 16230.24
662633 | URA1 LED 1ч200Лм пос/неп адрес | Светодиодный эвакуационный светильник URA ONE 1 час - 200 Лм адресуемый постоянного/непостоянного действия | Legrand | 5025 | 1 | ШТ | Под заказ Т1 | Сертифицировано | 2025-02-11 | 18886.03
662634 | URA1 LED 1ч350Лм пос/неп адрес | Светодиодный эвакуационный светильник URA ONE 1 час - 350 Лм адресуемый постоянного/непостоянного действия | Legrand | 5025 | 1 | ШТ | Под заказ Т1 | Сертифицировано | 2025-02-11 | 25300.58 | 0.551 | 1.2355 | 220 | 117 | 48
662640 | URA1 LED 3ч100Лм пос/неп адрес | Светодиодный эвакуационный светильник URA ONE 3 часа - 100 Лм адресуемый постоянного/непостоянного действия | Legrand | 5025 | 1 | ШТ | Под заказ Т1 | Сертифицировано | 2025-02-11 | 29457.06
662642 | URA1 LED 2ч200Лм пос/неп адрес | Светодиодный эвакуационный светильник URA ONE 2 часа - 200 Лм адресуемый постоянного/непостоянного действия | Legrand | 5025 | 1 | ШТ | Под заказ Т1 | Сертифицировано | 2025-02-11 | 32573.17
665090 | Лампочка подсветки 0,15мА | Светодиодная лампа - для промежуточномого переключателю - Valena In'Matic - 230 В~ - 015 мА | Legrand | 587 | 10 | ШТ | На складе | Сертифицировано | 2024-11-13 | 77.21 | 0.03 | 0.1421 | 70 | 58 | 35
665091 | Лампочка индикации 3мА | Светодиодная лампа - для проводного подключения - Valena In'Matic - 230 В~ - 3 мА | Legrand | 587 | 10 | ШТ | На складе | Сертифицировано | 2024-11-13 | 114.74 | 0.03 | 0.1421 | 70 | 58 | 35
665096 | Защитный чехол | Изолирующий чехол - IP 44 - Etika | Legrand | 587 | 50 | ШТ | Под заказ Т1 | Не подлежит сертификации | 2020-12-31 | 126.44 | 0.731 | 18.5468 | 328 | 263 | 215
665098 | Защитная крышка ETIKA | Крышка защитная - Etika - красный | Legrand | 587 | 100 | ШТ | На складе | Не подлежит сертификации | 2021-12-31 | 22.72 | 0.335 | 6.5712 | 296 | 200 | 111
665099 | Лапки ETIKA | Комплект из 2 захватов - для крепления механизмов в монтажные коробки - Etika | Legrand | 587 | 100 | ШТ | На складе | Не подлежит сертификации | 2020-12-31 | 111.78 | 0.475 | 0.6768 | 100 | 94 | 72
666468 | Кабельный зажим ISO12 ø 10 | Кабельный зажим ISO12 ø 10 | Legrand | 871 | 10 | ШТ | Под заказ Т2 | Не подлежит сертификации | 2020-12-31 | 69.84 | 0.081 | 0.29 | 145 | 80 | 25
666470 | Кабельный зажим ISO16 ø 12 | Кабельный зажим ISO16 ø 12 | Legrand | 871 | 10 | ШТ | Под заказ Т2 | Не подлежит сертификации | 2020-12-31 | 76.69
666473 | Кабельный зажим ISO16 ø 16 | Кабельный зажим ISO16 ø 16 | Legrand | 871 | 10 | ШТ | Под заказ Т2 | Не подлежит сертификации | 2020-12-31 | 83.52 | 0.138 | 0.465 | 100 | 155 | 30
666474 | Кабельный зажим ISO20 ø 16 | Кабельный зажим ISO20 ø 16 | Legrand | 871 | 10 | ШТ | Под заказ Т2 | Не подлежит сертификации | 2020-12-31 | 83.52 | 0.126 | 0.42 | 140 | 100 | 30
666475 | Кабельный зажим ISO20 ø 20 | Кабельный зажим ISO20 ø 20 | Legrand | 871 | 10 | ШТ | Под заказ Т2 | Не подлежит сертификации | 2020-12-31 | 97.18 | 0.161 | 0.5425 | 155 | 100 | 35
666476 | Кабельный зажим ISO25 ø 20 | Кабельный зажим ISO25 ø 20 | Legrand | 871 | 10 | ШТ | Под заказ Т2 | Не подлежит сертификации | 2020-12-31 | 99.92 | 0.166 | 0.495 | 150 | 110 | 30
666479 | Кабельный зажим ISO25 ø 25 | Кабельный зажим ISO25 ø 25 | Legrand | 871 | 10 | ШТ | Под заказ Т2 | Не подлежит сертификации | 2020-12-31 | 146.47 | 0.215 | 0.945 | 175 | 135 | 40
666482 | Кабельный зажим ISO32 ø 32 | Кабельный зажим ISO32 ø 32 | Legrand | 871 | 5 | ШТ | Под заказ Т2 | Не подлежит сертификации | 2020-12-31 | 175.88 | 0.15 | 0.45 | 125 | 120 | 30
666485 | Кабельный зажим ISO40 ø 40 | Кабельный зажим ISO40 ø 40 | Legrand | 871 | 5 | ШТ | Под заказ Т2 | Не подлежит сертификации | 2020-12-31 | 270.42 | 0.204 | 1.116 | 155 | 120 | 60
666488 | Кабельный зажим ISO50 ø 50 | Кабельный зажим ISO50 ø 50 | Legrand | 871 | 1 | ШТ | Под заказ Т2 | Не подлежит сертификации | 2020-12-31 | 296.38
666514 | Кабельный зажим PG7 ø10 | Кабельный зажим PG7 ø10 | Legrand | 871 | 25 | ШТ | Под заказ Т2 | Не подлежит сертификации | 2020-12-31 | 72.43
666515 | Кабельный зажим PG9 ø 10 | Кабельный зажим PG9 ø 10 | Legrand | 871 | 20 | ШТ | Под заказ Т2 | Не подлежит сертификации | 2020-12-31 | 72.43
666518 | Кабельный зажим PG7 ø 12 | Кабельный зажим PG7 ø 12 | Legrand | 871 | 25 | ШТ | Под заказ Т2 | Не подлежит сертификации | 2020-12-31 | 79.51
666519 | Кабельный зажим PG9 ø 12 | Кабельный зажим PG9 ø 12 | Legrand | 871 | 20 | ШТ | Под заказ Т2 | Не подлежит сертификации | 2020-12-31 | 79.51
666520 | Кабельный зажим PG11 ø 12 | Кабельный зажим PG11 ø 12 | Legrand | 871 | 20 | ШТ | Под заказ Т2 | Не подлежит сертификации | 2020-12-31 | 79.51
666527 | Кабельный зажим PG11 ø 16 | Кабельный зажим PG11 ø 16 | Legrand | 871 | 10 | ШТ | Под заказ Т2 | Не подлежит сертификации | 2020-12-31 | 86.62 | 0.122 | 0.39187 | 165 | 95 | 25
666528 | Кабельный зажим PG13.5 ø 16 | Кабельный зажим PG13.5 ø 16 | Legrand | 871 | 15 | ШТ | Под заказ Т2 | Не подлежит сертификации | 2020-12-31 | 86.62
666530 | Кабельный зажим PG13.5 ø 20 | Кабельный зажим PG13.5 ø 20 | Legrand | 871 | 10 | ШТ | Под заказ Т2 | Не подлежит сертификации | 2020-12-31 | 98.69
666531 | Кабельный зажим PG16 ø 20 | Кабельный зажим PG16 ø 20 | Legrand | 871 | 10 | ШТ | Под заказ Т2 | Не подлежит сертификации | 2020-12-31 | 100.79 | 0.164 | 0.96 | 160 | 150 | 40
666535 | Кабельный зажим PG16 ø 25 | Кабельный зажим PG16 ø 25 | Legrand | 871 | 10 | ШТ | Под заказ Т2 | Не подлежит сертификации | 2020-12-31 | 151.9 | 0.214 | 1.196 | 230 | 130 | 40
666536 | Кабельный зажим PG21 ø 25 | Кабельный зажим PG21 ø 25 | Legrand | 871 | 10 | ШТ | Под заказ Т2 | Не подлежит сертификации | 2020-12-31 | 151.9 | 0.218 | 0.756 | 160 | 135 | 35
666539 | Кабельный зажим PG29 ø 32 | Кабельный зажим PG29 ø 32 | Legrand | 871 | 5 | ШТ | Под заказ Т2 | Не подлежит сертификации | 2020-12-31 | 184.57 | 0.195 | 0.75038 | 145 | 115 | 45
666542 | Кабельный зажим PG36 ø 40 | Кабельный зажим PG36 ø 40 | Legrand | 871 | 5 | ШТ | Под заказ Т2 | Не подлежит сертификации | 2020-12-31 | 286.78 | 0.22 | 1.056 | 160 | 120 | 55
666545 | Кабельный зажим PG42 ø 50 | Кабельный зажим PG42 ø 50 | Legrand | 871 | 1 | ШТ | Под заказ Т2 | Не подлежит сертификации | 2020-12-31 | 348.55
666546 | Кабельный зажим PG48 ø 50 | Кабельный зажим PG48 ø 50 | Legrand | 871 | 1 | ШТ | Под заказ Т2 | Не подлежит сертификации | 2020-12-31 | 354.95
666565 | Муфта 90 град ISO12 ø 10 | Муфта 90 град ISO12 ø 10 | Legrand | 871 | 10 | ШТ | Под заказ Т2 | Не подлежит сертификации | 2020-12-31 | 127.13 | 0.095 | 0.32625 | 145 | 75 | 30
666566 | Муфта 90 град ISO16 ø 12 | Муфта 90 град ISO16 ø 12 | Legrand | 871 | 10 | ШТ | Под заказ Т2 | Не подлежит сертификации | 2020-12-31 | 135.5 | 0.11 | 1.1603 | 195 | 170 | 35
666568 | Муфта 90 град ISO16 ø 16 | Муфта 90 град ISO16 ø 16 | Legrand | 871 | 10 | ШТ | Под заказ Т2 | Не подлежит сертификации | 2020-12-31 | 146.28
666569 | Муфта 90 град ISO20 ø 16 | Муфта 90 град ISO20 ø 16 | Legrand | 871 | 10 | ШТ | Под заказ Т2 | Не подлежит сертификации | 2020-12-31 | 151.58 | 0.152 | 0.54688 | 125 | 125 | 35
666570 | Муфта 90 град ISO20 ø 20 | Муфта 90 град ISO20 ø 20 | Legrand | 871 | 10 | ШТ | Под заказ Т2 | Не подлежит сертификации | 2020-12-31 | 158.51 | 0.2 | 1.2788 | 165 | 155 | 50
666571 | Муфта 90 град ISO25 ø 20 | Муфта 90 град ISO25 ø 20 | Legrand | 871 | 10 | ШТ | Под заказ Т2 | Не подлежит сертификации | 2020-12-31 | 159.25 | 0.205 | 0.97875 | 135 | 145 | 50
666573 | Муфта 90 град ISO25 ø 25 | Муфта 90 град ISO25 ø 25 | Legrand | 871 | 5 | ШТ | Под заказ Т2 | Не подлежит сертификации | 2020-12-31 | 219.74
666575 | Муфта 90 град ISO32 ø 32 | Муфта 90 град ISO32 ø 32 | Legrand | 871 | 5 | ШТ | Под заказ Т2 | Не подлежит сертификации | 2020-12-31 | 254.2 | 0.217 | 1.0395 | 165 | 140 | 45
666577 | Муфта 90 град PG7 ø 10 | Муфта 90 град PG7 ø 10 | Legrand | 871 | 25 | ШТ | Под заказ Т2 | Не подлежит сертификации | 2020-12-31 | 128.1
666578 | Муфта 90 град PG7 ø 12 | Муфта 90 град PG7 ø 12 | Legrand | 871 | 15 | ШТ | Под заказ Т2 | Не подлежит сертификации | 2020-12-31 | 135.96
666579 | Муфта 90 град PG9 ø 12 | Муфта 90 град PG9 ø 12 | Legrand | 871 | 15 | ШТ | Под заказ Т2 | Не подлежит сертификации | 2020-12-31 | 135.96
666582 | Муфта 90 град PG11 ø 16 | Муфта 90 град PG11 ø 16 | Legrand | 871 | 10 | ШТ | Под заказ Т2 | Не подлежит сертификации | 2020-12-31 | 150.16 | 0.15 | 1.155 | 140 | 150 | 55
666583 | Муфта 90 град PG13.5 ø 16 | Муфта 90 град PG13.5 ø 16 | Legrand | 871 | 10 | ШТ | Под заказ Т2 | Не подлежит сертификации | 2020-12-31 | 155.63
666584 | Муфта 90 град PG13.5 ø 20 | Муфта 90 град PG13.5 ø 20 | Legrand | 871 | 10 | ШТ | Под заказ Т2 | Не подлежит сертификации | 2020-12-31 | 165.04 | 0.197 | 1.3558 | 170 | 145 | 55
666585 | Муфта 90 град PG16 ø 20 | Муфта 90 град PG16 ø 20 | Legrand | 871 | 10 | ШТ | Под заказ Т2 | Не подлежит сертификации | 2020-12-31 | 168.17
666588 | Муфта 90 град PG16 ø 25 | Муфта 90 град PG16 ø 25 | Legrand | 871 | 5 | ШТ | Под заказ Т2 | Не подлежит сертификации | 2020-12-31 | 223.18
666589 | Муфта 90 град PG21 ø 25 | Муфта 90 град PG21 ø 25 | Legrand | 871 | 5 | ШТ | Под заказ Т2 | Не подлежит сертификации | 2020-12-31 | 223.18
666591 | Муфта 90 град PG29 ø 32 | Муфта 90 град PG29 ø 32 | Legrand | 871 | 5 | ШТ | Под заказ Т2 | Не подлежит сертификации | 2020-12-31 | 260.94
666880 | Муфта невыст. 90 г ø 40 | Муфта невыст. 90 г ø 40 | Legrand | 871 | 1 | ШТ | Под заказ Т2 | Не подлежит сертификации | 2020-12-31 | 763.21
666882 | Муфта невыст. 90 г ø 50 | Муфта невыст. 90 г ø 50 | Legrand | 871 | 1 | ШТ | Под заказ Т2 | Не подлежит сертификации | 2020-12-31 | 806.4 | 0.151 | 0.8556 | 155 | 92 | 60
666938 | Тройник ø 12/10-10 | Тройник ø 12/10-10 | Legrand | 871 | 1 | ШТ | Под заказ Т2 | Не подлежит сертификации | 2020-12-31 | 653.59
666939 | Тройник ø 16/12-12 | Тройник ø 16/12-12 | Legrand | 871 | 1 | ШТ | Под заказ Т2 | Не подлежит сертификации | 2020-12-31 | 687.98
666940 | Тройник ø 20/12-12 | Тройник ø 20/12-12 | Legrand | 871 | 1 | ШТ | Под заказ Т2 | Не подлежит сертификации | 2020-12-31 | 716.38
666941 | Тройник ø 20/16-16 | Тройник ø 20/16-16 | Legrand | 871 | 1 | ШТ | Под заказ Т2 | Не подлежит сертификации | 2020-12-31 | 740.74
666942 | Тройник ø 25/20-20 | Тройник ø 25/20-20 | Legrand | 871 | 1 | ШТ | Под заказ Т2 | Не подлежит сертификации | 2020-12-31 | 777.23
666946 | Шайба для тр. ø 12 | Шайба для тр. ø 12 | Legrand | 871 | 25 | ШТ | Под заказ Т2 | Не подлежит сертификации | 2020-12-31 | 1288.13
666948 | Шайба для тр. ø 16 | Шайба для тр. ø 16 | Legrand | 871 | 25 | ШТ | Под заказ Т2 | Не подлежит сертификации | 2020-12-31 | 1354.86
666949 | Шайба для тр. ø 20 | Шайба для тр. ø 20 | Legrand | 871 | 25 | ШТ | Под заказ Т2 | Не подлежит сертификации | 2020-12-31 | 1469.27
666951 | Шайба для тр. ø 25 | Шайба для тр. ø 25 | Legrand | 871 | 10 | ШТ | Под заказ Т2 | Не подлежит сертификации | 2020-12-31 | 2096.63
666953 | Шайба для тр. ø 32 | Шайба для тр. ø 32 | Legrand | 871 | 10 | ШТ | Под заказ Т2 | Не подлежит сертификации | 2020-12-31 | 2501.52
666955 | Шайба для тр. ø 40 | Шайба для тр. ø 40 | Legrand | 871 | 10 | ШТ | Под заказ Т2 | Не подлежит сертификации | 2020-12-31 | 2958.8
666957 | Шайба для тр. ø 50 | Шайба для тр. ø 50 | Legrand | 871 | 5 | ШТ | Под заказ Т2 | Не подлежит сертификации | 2020-12-31 | 5660.46
666959 | Прокладка IP68 ø 10 | Прокладка IP68 ø 10 | Legrand | 871 | 50 | ШТ | Под заказ Т2 | Не подлежит сертификации | 2020-12-31 | 15.72
666960 | Прокладка IP68 ø 12 | Прокладка IP68 ø 12 | Legrand | 871 | 50 | ШТ | Под заказ Т2 | Не подлежит сертификации | 2020-12-31 | 17.38
666962 | Прокладка IP68 ø 16 | Прокладка IP68 ø 16 | Legrand | 871 | 50 | ШТ | Под заказ Т2 | Не подлежит сертификации | 2020-12-31 | 18.17
666963 | Прокладка IP68 ø 20 | Прокладка IP68 ø 20 | Legrand | 871 | 50 | ШТ | Под заказ Т2 | Не подлежит сертификации | 2020-12-31 | 19.82
666965 | Прокладка IP68 ø 25 | Прокладка IP68 ø 25 | Legrand | 871 | 10 | ШТ | Под заказ Т2 | Не подлежит сертификации | 2020-12-31 | 39.7
666967 | Прокладка IP68 ø 32 | Прокладка IP68 ø 32 | Legrand | 871 | 10 | ШТ | Под заказ Т2 | Не подлежит сертификации | 2020-12-31 | 47.1
666969 | Прокладка IP68 ø 40 | Прокладка IP68 ø 40 | Legrand | 871 | 10 | ШТ | Под заказ Т2 | Не подлежит сертификации | 2020-12-31 | 111.6
666971 | Прокладка IP68 ø 50 | Прокладка IP68 ø 50 | Legrand | 871 | 10 | ШТ | Под заказ Т2 | Не подлежит сертификации | 2020-12-31 | 128.96
666981 | Держатель SFP ø 10 | Держатель SFP ø 10 | Legrand | 871 | 10 | ШТ | Под заказ Т2 | Не подлежит сертификации | 2020-12-31 | 71.6 | 0.058 | 0.23625 | 135 | 70 | 25
666982 | Держатель SFP ø 12 | Держатель SFP ø 12 | Legrand | 871 | 20 | ШТ | Под заказ Т2 | Не подлежит сертификации | 2020-12-31 | 75.14
666984 | Держатель SFP ø 16 | Держатель SFP ø 16 | Legrand | 871 | 10 | ШТ | Под заказ Т2 | Не подлежит сертификации | 2020-12-31 | 79.51 | 0.076 | 0.588 | 160 | 105 | 35
666985 | Держатель SFP ø 20 | Держатель SFP ø 20 | Legrand | 871 | 10 | ШТ | Под заказ Т2 | Не подлежит сертификации | 2020-12-31 | 90.19 | 0.087 | 0.425 | 100 | 85 | 50
666987 | Держатель SFP ø 25 | Держатель SFP ø 25 | Legrand | 871 | 10 | ШТ | Под заказ Т2 | Не подлежит сертификации | 2020-12-31 | 129.04 | 0.114 | 0.9625 | 175 | 110 | 50
666989 | Держатель SFP ø 32 | Держатель SFP ø 32 | Legrand | 871 | 5 | ШТ | Под заказ Т2 | Не подлежит сертификации | 2020-12-31 | 147.6 | 0.069 | 0.28175 | 115 | 70 | 35
666991 | Держатель SFP ø 40 | Держатель SFP ø 40 | Legrand | 871 | 5 | ШТ | Под заказ Т2 | Не подлежит сертификации | 2020-12-31 | 212.15 | 0.083 | 0.468 | 130 | 120 | 30
666993 | Держатель SFP ø 50 | Держатель SFP ø 50 | Legrand | 871 | 5 | ШТ | Под заказ Т2 | Не подлежит сертификации | 2020-12-31 | 220.99
667650 | DRX630 ТМ 320A 3П 36кА настр | DRX630 термомагнитный 320A 3П 36кА настраиваемый | Legrand | 43 | 1 | ШТ | На складе | Сертифицировано | 2022-08-29 | 51755.71 | 5.01 | 7.4594 | 275 | 155 | 175
667651 | DRX630 ТМ 400A 3П 36кА настр | DRX630 термомагнитный 400A 3П 36кА настраиваемый | Legrand | 43 | 1 | ШТ | На складе | Сертифицировано | 2022-08-29 | 51755.7 | 4.951 | 9.2137 | 270 | 195 | 175
667652 | DRX630 ТМ 500A 3П 36кА настр | DRX630 термомагнитный 500A 3П 36кА настраиваемый | Legrand | 43 | 1 | ШТ | На складе | Сертифицировано | 2022-08-29 | 71197.61 | 5.67 | 7.4594 | 275 | 155 | 175
667653 | DRX630 ТМ 630A 3П 36кА настр | DRX630 термомагнитный 630A 3П 36кА настраиваемый | Legrand | 43 | 1 | ШТ | На складе | Сертифицировано | 2022-08-29 | 71197.61 | 5.255 | 9.2137 | 270 | 195 | 175
667654 | DRX630 ТМ 320A 4П 36кА настр | DRX630 термомагнитный 320A 4П 36кА настраиваемый | Legrand | 43 | 1 | ШТ | Под заказ Т1 | Сертифицировано | 2022-08-29 | 67282.43 | 6.754 | 9.2137 | 270 | 195 | 175
667655 | DRX630 ТМ 400A 4П 36кА настр | DRX630 термомагнитный 400A 4П 36кА настраиваемый | Legrand | 43 | 1 | ШТ | Под заказ Т1 | Сертифицировано | 2022-08-29 | 67282.43 | 6.358 | 9.625 | 275 | 200 | 175
667656 | DRX630 ТМ 500A 4П 36кА настр | DRX630 термомагнитный 500A 4П 36кА настраиваемый | Legrand | 43 | 1 | ШТ | Под заказ Т1 | Сертифицировано | 2022-08-29 | 92556.89 | 6.721 | 9.625 | 275 | 200 | 175
667657 | DRX630 ТМ 630A 4П 36кА настр | DRX630 термомагнитный 630A 4П 36кА настраиваемый | Legrand | 43 | 1 | ШТ | Под заказ Т1 | Сертифицировано | 2022-08-29 | 92556.89 | 6.754 | 9.625 | 275 | 200 | 175
667658 | DRX630 ТМ 320A 3П 50кА настр | DRX630 термомагнитный 320A 3П 50кА настраиваемый | Legrand | 43 | 1 | ШТ | Под заказ Т1 | Сертифицировано | 2022-08-29 | 54303.25 | 4.949 | 7.4594 | 275 | 155 | 175
667659 | DRX630 ТМ 400A 3П 50кА настр | DRX630 термомагнитный 400A 3П 50кА настраиваемый | Legrand | 43 | 1 | ШТ | Под заказ Т1 | Сертифицировано | 2022-08-29 | 54303.26 | 4.944 | 7.4594 | 275 | 155 | 175
667660 | DRX630 ТМ 500A 3П 50кА настр | DRX630 термомагнитный 500A 3П 50кА настраиваемый | Legrand | 43 | 1 | ШТ | Под заказ Т1 | Сертифицировано | 2022-08-29 | 74415.58 | 5.251 | 7.4594 | 275 | 155 | 175
667661 | DRX630 ТМ 630A 3П 50кА настр | DRX630 термомагнитный 630A 3П 50кА настраиваемый | Legrand | 43 | 1 | ШТ | Под заказ Т2 | Сертифицировано | 2022-08-29 | 74817.82 | 5.67 | 7.4594 | 275 | 155 | 175
667662 | DRX630 ТМ 320A 4П 50кА настр | DRX630 термомагнитный 320A 4П 50кА настраиваемый | Legrand | 43 | 1 | ШТ | Под заказ Т1 | Сертифицировано | 2022-08-29 | 70594.22 | 6.351 | 9.625 | 275 | 200 | 175
667663 | DRX630 ТМ 400A 4П 50кА настр | DRX630 термомагнитный 400A 4П 50кА настраиваемый | Legrand | 43 | 1 | ШТ | Под заказ Т1 | Сертифицировано | 2022-08-29 | 70594.24 | 6.37 | 9.2137 | 270 | 195 | 175
667664 | DRX630 ТМ 500A 4П 50кА настр | DRX630 термомагнитный 500A 4П 50кА настраиваемый | Legrand | 43 | 1 | ШТ | Под заказ Т1 | Сертифицировано | 2022-08-29 | 96740.24 | 7.12 | 9.2137 | 270 | 195 | 175
667665 | DRX630 ТМ 630A 4П 50кА настр | DRX630 термомагнитный 630A 4П 50кА настраиваемый | Legrand | 43 | 1 | ШТ | Под заказ Т1 | Сертифицировано | 2022-08-29 | 97263.17 | 6.732 | 9.625 | 275 | 200 | 175
668770 | DRX 125 пр Рук. | DRX 125 Стандартная рукоятка непосредственного крепления | Legrand | 43 | 1 | ШТ | Под заказ Т1 | Сертифицировано | 2024-12-12 | 1538.22 | 0.25 | 0.9543 | 109 | 103 | 85
668771 | DRX 125 Vary Depth Рук. | DRX 125 Стандартная выносная рукоятка IP54 | Legrand | 43 | 1 | ШТ | На складе | Сертифицировано | 2024-12-12 | 3470.27 | 0.6 | 2.9417 | 412 | 105 | 68
668772 | DRX 250 Рук. пр ст. ч- | DRX 250 Стандартная рукоятка непосредственного крепления | Legrand | 43 | 1 | ШТ | Под заказ Т1 | Сертифицировано | 2024-12-12 | 2252.45 | 0.249 | 0.9543 | 109 | 103 | 85
668773 | DRX250 Рук. рег дв IP54 ст. ч | DRX 250 Стандартная выносная рукоятка IP54 | Legrand | 43 | 1 | ШТ | На складе | Сертифицировано | 2024-12-12 | 4359.07 | 0.6 | 2.9417 | 412 | 105 | 68
668774 | DRXблок Ronis для Рук. пр | DRX 125/250 Замок Ronis для рукоятки непосредственного крепления | Legrand | 43 | 1 | ШТ | Под заказ Т1 | Сертифицировано | 2024-12-12 | 17084.4 | 0.125 | 0.9543 | 109 | 103 | 85
668775 | DRXблок Ronis для Рук. пр | DRX 125/250 Замок Ronis (EL43525) для рукоятки непосредственного крепления | Legrand | 43 | 1 | ШТ | Под заказ Т1 | Сертифицировано | 2024-12-12 | 17084.4 | 0.125 | 0.9543 | 109 | 103 | 85
668776 | DRXблок Ronis для Рук. пр | DRX 125/250 Замок Ronis (EL43363) для рукоятки непосредственного крепления | Legrand | 43 | 1 | ШТ | Под заказ Т1 | Сертифицировано | 2024-12-12 | 14419.39 | 0.125 | 0.9543 | 109 | 103 | 85
668777 | DRXблок Ronis для Рук. рег | DRX 125/250 Замок Ronis для выносной рукоятки | Legrand | 43 | 1 | ШТ | Под заказ Т1 | Сертифицировано | 2024-12-12 | 27614.42 | 0.38 | 1.836 | 180 | 120 | 85
668778 | DRXблок Ronis для Рук. рег | DRX 125/250 Замок Ronis (EL43525) для выносной рукоятки | Legrand | 43 | 1 | ШТ | Под заказ Т1 | Сертифицировано | 2024-12-12 | 27614.42 | 0.38 | 1.836 | 180 | 120 | 85
668779 | DRXблок Ronis для Рук. рег | DRX 125/250 Замок Ronis (EL43363) для выносной рукоятки | Legrand | 43 | 1 | ШТ | Под заказ Т1 | Сертифицировано | 2024-12-12 | 24949.4 | 0.38 | 1.836 | 180 | 120 | 85
668780 | DRX 630 Рук. пр ст. ч- | DRX 630 Стандартная рукоятка непосредственного крепления | Legrand | 43 | 1 | ШТ | Под заказ Т1 | Сертифицировано | 2024-12-12 | 3753.79 | 0.499 | 2.4564 | 178 | 115 | 120
668781 | DRX630 Рук. рег дв IP54 ст. ч | DRX 630 Стандартная выносная рукоятка IP54 | Legrand | 43 | 1 | ШТ | На складе | Сертифицировано | 2024-12-12 | 7937.81 | 0.826 | 3.3844 | 285 | 125 | 95
668782 | DRX630 блок Ronis для Рук. | DRX 630 Замок Ronis Ronis для выносной рукоятки | Legrand | 43 | 1 | ШТ | Под заказ Т1 | Сертифицировано | 2024-12-12 | 27608.06 | 0.38 | 1.836 | 180 | 120 | 85
668783 | DRX 630 блок Ronis для Рук. | DRX 630 Замок Ronis (EL43525) для выносной рукоятки | Legrand | 43 | 1 | ШТ | Под заказ Т1 | Сертифицировано | 2024-12-12 | 27608.06 | 0.38 | 1.836 | 180 | 120 | 85
668784 | DRX 630 блок Ronis для Рук. | DRX 630 Замок Ronis (EL43363) для выносной рукоятки | Legrand | 43 | 1 | ШТ | Под заказ Т1 | Сертифицировано | 2024-12-12 | 24943.06 | 0.38 | 1.836 | 180 | 120 | 85
668785 | DRX125 Рук. пр ст. (Авар)- | DRX 125 Рукоятка непосредственного крепления аварийного отключения | Legrand | 43 | 1 | ШТ | Под заказ Т1 | Сертифицировано | 2024-12-12 | 1827.73 | 0.25 | 0.9543 | 109 | 103 | 85
668786 | DRX125 Рук. рег дв IP54 ст. Ав | DRX 125 Выносная рукоятка аварийного отключения IP54 | Legrand | 43 | 1 | ШТ | Под заказ Т1 | Сертифицировано | 2024-12-12 | 4249.16 | 0.6 | 2.9417 | 412 | 105 | 68
668787 | DRX 250 Рук. пр ст. (Авар)- | DRX 250 Рукоятка непосредственного крепления аварийного отключения | Legrand | 43 | 1 | ШТ | Под заказ Т1 | Сертифицировано | 2024-12-12 | 2558.84 | 0.25 | 0.9543 | 109 | 103 | 85
668788 | DRX250 Рук. рег дв IP54 ст. Ав | DRX 250 Выносная рукоятка аварийного отключения IP54 | Legrand | 43 | 1 | ШТ | Под заказ Т1 | Сертифицировано | 2024-12-12 | 4957.36 | 0.6 | 2.9417 | 412 | 105 | 68
668789 | DRX 630 Рук. пр ст. (Авар)- | DRX 630 Рукоятка непосредственного крепления аварийного отключения | Legrand | 43 | 1 | ШТ | Под заказ Т1 | Сертифицировано | 2024-12-12 | 4360.43 | 0.5 | 2.4564 | 178 | 115 | 120
668790 | DRX630 Рук. рег дв IP54 ст. Ав | DRX 630 Выносная рукоятка аварийного отключения IP54 | Legrand | 43 | 1 | ШТ | Под заказ Т1 | Сертифицировано | 2024-12-12 | 8471.59 | 0.815 | 3.3844 | 285 | 125 | 95
672200 | Перекл 1кл IP44 БЕЛ ETIKA | Выключатель/переключатель IP44 - Etika - 10 A - 250 В~ - белый | Legrand | 589 | 10 | ШТ | На складе | Сертифицировано | 2024-10-16 | 469.75 | 0.65 | 3.9848 | 385 | 90 | 115
672201 | Выкл 1кл БЕЛ ETIKA | Выключатель одноклавишный - Etika - 10 A - 250 В~ - белый | Legrand | 589 | 20 | ШТ | На складе | Сертифицировано | 2021-12-28 | 142.93
672202 | Выкл 2кл БЕЛ ETIKA | Выключатель двухклавишный - Etika - 10 A - 250 В~ - белый | Legrand | 589 | 20 | ШТ | На складе | Сертифицировано | 2021-12-28 | 212.28
672203 | Выкл 1кл с подсв БЕЛ ETIKA | Выключатель с подсветкой - Etika - 10 A - 250 В~ - белый | Legrand | 589 | 10 | ШТ | На складе | Сертифицировано | 2021-12-28 | 206.99
672204 | Выкл 2кл c подсв БЕЛ ETIKA | Выключатель двухклавишный с подсветкой - Etika - 10 A - 250 В~ - белый | Legrand | 589 | 10 | ШТ | На складе | Сертифицировано | 2021-12-28 | 285.67
672205 | Перекл 1кл БЕЛ ETIKA | Переключатель одноклавишный - Etika - 10 A - 250 В~ - белый | Legrand | 589 | 20 | ШТ | На складе | Сертифицировано | 2021-12-28 | 185.81
672209 | Перекл промежуточ БЕЛ ETIKA | Переключатель промежуточный - винтовые клеммы - Etika - 10 AX - 250 В~ - белый | Legrand | 589 | 10 | ШТ | На складе | Сертифицировано | 2024-09-26 | 257.26
672212 | Перекл 2кл БЕЛ ETIKA | Выключатель/переключатель двухклавишный - Etika - 10 A - 250 В~ - белый | Legrand | 589 | 20 | ШТ | На складе | Сертифицировано | 2021-12-28 | 336.48 | 1.2 | 7.9695 | 385 | 180 | 115
672213 | Выкл 3кл БЕЛ ETIKA | Выключатель трехклавишный - Etika - 10 A - 250 В~ - белый | Legrand | 589 | 10 | ШТ | На складе | Сертифицировано | 2024-07-28 | 488.06
672214 | Кнопка БЕЛ ETIKA | Выключатель без фиксации (кнопка) с Н.О./Н.З. контактом - Etika - 6 A - 250 В~ - белый | Legrand | 589 | 10 | ШТ | На складе | Сертифицировано | 2021-12-28 | 330.5
672215 | Перекл 1кл с подсв БЕЛ ETIKA | Выключатель/переключатель с подсветкой - Etika - 10 A - 250 В~ - белый | Legrand | 589 | 10 | ШТ | На складе | Сертифицировано | 2021-12-28 | 262.25 | 0.565 | 3.9848 | 385 | 90 | 115
672216 | Перекл 2кл c подсв БЕЛ ETIKA | Выключатель/переключатель двухклавишный с подсветкой - Etika - 10 A - 250 В~ - белый | Legrand | 589 | 10 | ШТ | На складе | Сертифицировано | 2021-12-28 | 679.11 | 0.66 | 3.9848 | 385 | 90 | 115
672217 | Датчик движ 250Вт БЕЛ ETIKA | Датчик движения без нейтрали - Etika - 250 Вт - белый | Legrand | 335 | 1 | ШТ | На складе | Сертифицировано | 2022-10-11 | 5514.29 | 0.125 | 1.08 | 120 | 100 | 90
672218 | Светорег нажим400Вт БЕЛ ETIKA | Светорегулятор нажимной - Etika - 400 Вт - белый | Legrand | 589 | 1 | ШТ | На складе | Сертифицировано | 2023-12-13 | 3598.66
672219 | Светорег пов.300Вт БЕЛ ETIKA | Светорегулятор поворотный без нейтрали 300Вт - Etika - белый | Legrand | 589 | 1 | ШТ | На складе | Сертифицировано | 2024-12-12 | 2698.98
672220 | Розетка 2К БЕЛ ETIKA | Розетка 2К - немецкий стандарт - 16 А - 250 В~ - Etika - белый | Legrand | 589 | 20 | ШТ | На складе | Сертифицировано |  | 133.43
672221 | Розетка 2К+З БЕЛ ETIKA | Розетка 2К+З - немецкий стандарт - 16 А - 250 В~ - Etika - белый | Legrand | 589 | 20 | ШТ | На складе | Сертифицировано |  | 159.98
672222 | Розетка 2К+З шт БЕЛ ETIKA | Розетка 2К+З со шторками - немецкий стандарт - 16 А - 250 В~ - Etika - белый | Legrand | 589 | 20 | ШТ | На складе | Сертифицировано |  | 186.37
672223 | Розетка 2X2К+З БЕЛ ETIKA | Розетка 2 x 2К+З - немецкий стандарт - 16 А - 250 В~ - Etika - белый | Legrand | 589 | 10 | ШТ | На складе | Сертифицировано | 2023-04-17 | 249.17
672229 | Вывод кабеля IP21 БЕЛ ETIKA | Вывод кабеля - Etika - белый | Legrand | 589 | 10 | ШТ | На складе | Сертифицировано | 2024-11-25 | 233.95
672230 | Термостат д/полаБЕЛ ETIKA | Термостат с внешним датчиком для тёплых полов - Etika - белый | Legrand | 589 | 1 | ШТ | На складе | Сертифицировано | 2024-07-10 | 7021.77 | 0.272 | 1.08 | 120 | 100 | 90
672232 | Розетка 2К+З IP44 БЕЛ ETIKA | Розетка 2К+З IP 44 с откидной крышкой и шторками - немецкий стандарт - автоматические зажимы - 16 А - 250 В~ - Etika - белый | Legrand | 589 | 10 | ШТ | На складе | Сертифицировано | 2022-07-31 | 480.17 | 0.83 | 3.9848 | 385 | 90 | 115
672233 | Розетка 2X2К+З шт БЕЛ ETIKA | Розетка 2 x 2К+З со шторками - немецкий стандарт - автоматические зажимы - 16 А - 250 В~ - Etika - белый | Legrand | 589 | 10 | ШТ | На складе | Сертифицировано | 2023-04-17 | 361.39 | 1.135 | 7.9695 | 385 | 180 | 115
672234 | Розетка 2К шт БЕЛ ETIKA | Розетка 2К со шторками - немецкий стандарт - винтовые зажимы - 16 А - 250 В~ - Etika - белый | Legrand | 589 | 10 | ШТ | На складе | Сертифицировано |  | 157.68 | 0.575 | 3.9848 | 385 | 90 | 115
672235 | Зарядка USB C-C БЕЛ ETIKA | Зарядное устройство с двумя USB-разьемами тип C-тип С 240В/5В 3000мА - Etika - Цвет Белый | Legrand | 589 | 1 | ШТ | На складе | Сертифицировано | 2023-06-24 | 2915
672236 | Зарядка USB A-C БЕЛ ETIKA | Зарядное устройство с двумя USB-разьемами тип A-тип С 240В/5В 3000мА - Etika - Цвет Белый | Legrand | 589 | 1 | ШТ | На складе | Сертифицировано | 2023-06-24 | 2726.94
672237 | Б/пр зарядка Qi БЕЛ ETIKA | Etika.Беспроводное зарядное устройство Qi 1А с дополнительным разьемом USB A 5В 2,4А. Цвет Белый | Legrand | 589 | 1 | ШТ | На складе | Сертифицировано | 2023-10-11 | 7439.27 | 0.25 | 1.277 | 91 | 61 | 230
672240 | Розетка RJ11 БЕЛ ETIKA | Телефонная розетка RJ11 - Etika - белый | Legrand | 589 | 10 | ШТ | На складе | Сертифицировано | 2024-12-02 | 289.1
672241 | Роз RJ45 5е UTP БЕЛ ETIKA | Информационная розетка RJ45 - категория 5 - UTP - Etika - белый | Legrand | 442 | 10 | ШТ | На складе | Сертифицировано | 2024-12-02 | 479.3 | 0.545 | 3.762 | 380 | 90 | 110
672251 | Розетка TV Звезда БЕЛ ETIKA | Розетка TV - «звезда» - 2 дБ - 0-2400 мГц - Etika - белый | Legrand | 589 | 10 | ШТ | На складе | Сертифицировано | 2024-12-01 | 330.96
672252 | РозRJ11+RJ45 5е UTP БЕЛ ETIKA | Двойная розетка RJ11 + RJ45 - категория 5 - UTP - Etika - белый | Legrand | 442 | 10 | ШТ | На складе | Сертифицировано | 2024-12-02 | 768.26 | 0.593 | 3.762 | 380 | 90 | 110
672253 | Роз RJ45 6 UTP БЕЛ ETIKA | Розетка RJ45 - категория 6 - UTP - Etika - белый | Legrand | 442 | 10 | ШТ | На складе | Сертифицировано | 2024-12-02 | 925.27 | 0.56 | 3.762 | 380 | 90 | 110
672254 | Роз 2ХRJ45 6 UTP БЕЛ ETIKA | Двойная розетка RJ45 - категория 6 - UTP - Etika - белый | Legrand | 442 | 10 | ШТ | На складе | Сертифицировано | 2024-12-02 | 1344.46 | 0.622 | 3.762 | 380 | 90 | 110
672255 | Роз 2ХRJ45 5е UTP БЕЛ ETIKA | Двойная розетка RJ 45 - категория 5е - UTP - Etika - белый | Legrand | 442 | 10 | ШТ | На складе | Сертифицировано | 2024-12-02 | 886.71
672257 | Розетка TV/SAT 2каб БЕЛ ETIKA | Розетка TV/SAT двухкабельная - ETIKA - белый | Legrand | 589 | 10 | ШТ | На складе | Сертифицировано | 2024-12-01 | 385.74
672263 | Розетка TV прох БЕЛ ETIKA | Розетка TV - проходная - 14 дБ - 5-862 мГц - Etika - белый | Legrand | 589 | 10 | ШТ | На складе | Сертифицировано | 2024-12-01 | 370.6
672265 | Розетка TV оконечная БЕЛ ETIKA | Розетка TV - оконечная - 5 дБ - 5-862 мГц - Etika - белый | Legrand | 589 | 10 | ШТ | На складе | Сертифицировано | 2024-12-01 | 360.46
672289 | Адаптер Mosaic б/з. БЕЛ ETIKA | Адаптер для механизма Mosaic без заглушки - Etika - белый | Legrand | 587 | 10 | ШТ | На складе | Сертифицировано | 2024-11-25 | 558.46
672290 | Вывод кабеля IP44 БЕЛ ETIKA | Вывод кабеля IP 44 - Etika - белый | Legrand | 589 | 10 | ШТ | На складе | Сертифицировано | 2024-11-25 | 585.78
672293 | Выкл карт.электронный БЕЛ | Выключатель для гостиничных номеров с выдержкой времени и подсветкой - Etika - белый | Legrand | 589 | 1 | ШТ | На складе | Сертифицировано | 2023-10-01 | 2589.44 | 0.11 | 1.08 | 120 | 100 | 90
672294 | Розетка заряд 2хUSB БЕЛ ETIKA | Зарядное устройство с двумя USB-разьемами 240В/5В 2400мА - Etika - белый | Legrand | 589 | 1 | ШТ | На складе | Сертифицировано | 2024-04-25 | 1884.89
672300 | Перекл 1кл IP44 СЛНК ETIKA | Переключатель IP44 - автоматические клеммы - Etika - 10 AX - 250 В~ - слоновая кость | Legrand | 589 | 10 | ШТ | На складе | Сертифицировано | 2024-10-16 | 469.75
672301 | Выкл 1кл СЛНК ETIKA | Выключатель одноклавишный - Etika - 10 A - 250 В~ - слоновая кость | Legrand | 589 | 20 | ШТ | На складе | Сертифицировано | 2021-12-28 | 142.93
672302 | Выкл 2кл СЛНК ETIKA | Выключатель двухклавишный - Etika - 10 A - 250 В~ - слоновая кость | Legrand | 589 | 20 | ШТ | На складе | Сертифицировано | 2021-12-28 | 212.28
672303 | Выкл 1кл с подсв СЛНК ETIKA | Выключатель с подсветкой - Etika - 10 A - 250 В~ - слоновая кость | Legrand | 589 | 10 | ШТ | На складе | Сертифицировано | 2021-12-28 | 206.99
672304 | Выкл 2кл c подсв СЛНК ETIKA | Выключатель двухклавишный с подсветкой - Etika - 10 A - 250 В~ - слоновая кость | Legrand | 589 | 10 | ШТ | На складе | Сертифицировано | 2021-12-28 | 285.67
672305 | Перекл 1кл СЛНК ETIKA | Переключатель одноклавишный - Etika - 10 A - 250 В~ - слоновая кость | Legrand | 589 | 20 | ШТ | На складе | Сертифицировано | 2021-12-28 | 185.81
672309 | Перекл промежуточ СЛНК ETIKA | Переключатель промежуточный - винтовые клеммы - Etika - 10 AX - 250 В~ - слоновая кость | Legrand | 589 | 10 | ШТ | На складе | Сертифицировано | 2024-09-26 | 257.26
672312 | Перекл 2кл СЛНК ETIKA | Выключатель/переключатель двухклавишный - Etika - 10 A - 250 В~ - слоновая кость | Legrand | 589 | 20 | ШТ | На складе | Сертифицировано | 2021-12-28 | 336.48 | 1.2 | 7.9695 | 385 | 180 | 115
672313 | Выкл 3кл СЛНК ETIKA | Выключатель трехклавишный - Etika - 10 A - 250 В~ - слоновая кость | Legrand | 589 | 10 | ШТ | На складе | Сертифицировано | 2024-07-28 | 488.06
672314 | Кнопка СЛНК ETIKA | Выключатель без фиксации (кнопка) с Н.О./Н.З. контактом - Etika - 6 A - 250 В~ - слоновая кость | Legrand | 589 | 10 | ШТ | На складе | Сертифицировано | 2021-12-28 | 330.5
672315 | Перекл 1кл с подсв СЛНК ETIKA | Выключатель/переключатель с подсветкой - Etika - 10 A - 250 В~ - слоновая кость | Legrand | 589 | 10 | ШТ | На складе | Сертифицировано | 2021-12-28 | 262.25 | 0.565 | 3.9848 | 385 | 90 | 115
672316 | Перекл 2кл с подсв СЛНК ETIKA | Выключатель/переключатель двухклавишный с подсветкой - Etika - 10 A - 250 В~ - слоновая кость | Legrand | 589 | 10 | ШТ | На складе | Сертифицировано | 2021-12-28 | 679.11 | 0.66 | 3.9848 | 385 | 90 | 115
672317 | Датчик движ 250Вт СЛНК ETIKA | Датчик движения без нейтрали - Etika - 250 Вт - слоновая кость | Legrand | 335 | 1 | ШТ | На складе | Сертифицировано | 2022-10-11 | 5514.29 | 0.125 | 1.08 | 120 | 100 | 90
672318 | Светорег нажим400Вт СЛНК ETIKA | Светорегулятор нажимной - Etika - 400 Вт - слоновая кость | Legrand | 589 | 1 | ШТ | На складе | Сертифицировано | 2023-12-13 | 3598.66
672319 | Светорег пов.300Вт СЛНК ETIKA | Светорегулятор поворотный без нейтрали 300Вт - Etika - слоновая кость | Legrand | 589 | 1 | ШТ | На складе | Сертифицировано | 2024-12-12 | 2698.98
672320 | Розетка 2К СЛНК ETIKA | Розетка 2К - немецкий стандарт - 16 А - 250 В~ - Etika - слоновая кость | Legrand | 589 | 20 | ШТ | На складе | Сертифицировано |  | 133.43
672321 | Розетка 2К+З СЛНК ETIKA | Розетка 2К+З - немецкий стандарт - 16 А - 250 В~ - Etika - слоновая кость | Legrand | 589 | 20 | ШТ | На складе | Сертифицировано |  | 159.98
672322 | Розетка 2К+З шт СЛНК ETIKA | Розетка 2К+З со шторками - немецкий стандарт - 16 А - 250 В~ - Etika - слоновая кость | Legrand | 589 | 20 | ШТ | На складе | Сертифицировано |  | 186.37
672323 | Розетка 2X2К+З СЛНК ETIKA | Розетка 2 x 2К+З - немецкий стандарт - 16 А - 250 В~ - Etika - слоновая кость | Legrand | 589 | 10 | ШТ | На складе | Сертифицировано | 2023-04-17 | 249.17
672329 | Вывод кабеля IP21 СЛНК ETIKA | Вывод кабеля с зажимом для кабеля - Etika - слоновая кость | Legrand | 589 | 10 | ШТ | На складе | Не подлежит сертификации | 2021-12-31 | 233.95
672330 | Термостат д/пол СЛНК ETIKA | Термостат с внешним датчиком для тёплых полов - Etika - слоновая кость | Legrand | 589 | 1 | ШТ | На складе | Сертифицировано | 2024-07-10 | 7021.77 | 0.272 | 1.08 | 120 | 100 | 90
672332 | Розетка 2К+З IP44 СЛНК ETIKA | Розетка 2К+З IP 44 с откидной крышкой и шторками - немецкий стандарт - автоматические зажимы - 16 А - слоновая кость | Legrand | 589 | 10 | ШТ | На складе | Сертифицировано | 2022-07-31 | 480.17
672333 | Розетка 2X2К+З шт СЛНК ETIKA | Розетка 2 x 2К+З со шторками - немецкий стандарт - автоматические зажимы - 16 А - 250 В~ - Etika - слоновая кость | Legrand | 589 | 10 | ШТ | На складе | Сертифицировано | 2023-04-17 | 361.39 | 1.135 | 7.9695 | 385 | 180 | 115
672334 | Розетка 2К шт СЛНК ETIKA | Розетка 2К со шторками - немецкий стандарт - винтовые зажимы - 16 А - 250 В~ - Etika - слоновая кость | Legrand | 589 | 10 | ШТ | На складе | Сертифицировано |  | 157.68 | 0.575 | 3.9848 | 385 | 90 | 115
672335 | Зарядка USB C-C СЛК ETIKA | Зарядное устройство с двумя USB-разьемами тип C-тип С 240В/5В 3000мА - Etika - Цвет Слоновая кость | Legrand | 589 | 1 | ШТ | На складе | Сертифицировано | 2023-06-24 | 2915
672336 | Зарядка USB A-C СЛК ETIKA | Зарядное устройство с двумя USB-разьемами тип A-тип С 240В/5В 3000мА - Etika - Цвет Слоновая кость | Legrand | 589 | 1 | ШТ | На складе | Сертифицировано | 2023-06-24 | 2726.94
672337 | Б/пр зарядка Qi CЛК ETIKA | Etika.Беспроводное зарядное устройство Qi 1А с дополнительным разьемом USB A 5В 2,4А. Цвет Слоновая кость | Legrand | 589 | 1 | ШТ | На складе | Сертифицировано | 2023-10-11 | 7439.27 | 0.25 | 1.277 | 91 | 61 | 230
672340 | Розетка RJ11 СЛНК ETIKA | Телефонная розетка RJ11 - Etika - слоновая кость | Legrand | 589 | 10 | ШТ | На складе | Сертифицировано | 2024-12-02 | 289.1
672341 | Роз RJ45 5е UTP СЛНК ETIKA | Информационная розетка RJ45 - категория 5 - UTP - Etika - слоновая кость | Legrand | 442 | 10 | ШТ | На складе | Сертифицировано | 2024-12-02 | 479.3 | 0.539 | 3.762 | 380 | 90 | 110
672351 | Розетка TV Звезда СЛНК ETIKA | Розетка TV - «звезда» - 2 дБ - 0-2400 мГц - Etika - слоновая кость | Legrand | 589 | 10 | ШТ | На складе | Сертифицировано | 2024-12-01 | 330.96
672352 | РозRJ11+RJ45 5е UTP СЛНК ETIKA | Двойная розетка RJ11 + RJ45 - категория 5 - UTP - Etika - слоновая кость | Legrand | 442 | 10 | ШТ | На складе | Сертифицировано | 2024-12-02 | 768.26 | 0.59 | 3.762 | 380 | 90 | 110
672353 | Роз RJ45 6 UTP СЛНК ETIKA | Розетка RJ45 - категория 6 - UTP - Etika - слоновая кость | Legrand | 442 | 10 | ШТ | На складе | Сертифицировано | 2024-12-02 | 925.27 | 0.557 | 3.762 | 380 | 90 | 110
672354 | Роз 2ХRJ45 6 UTP СЛНК ETIKA | Двойная розетка RJ 45 - категория 6 - UTP - Etika - слоновая кость | Legrand | 442 | 10 | ШТ | На складе | Сертифицировано | 2024-12-02 | 1344.46
672355 | Роз 2ХRJ45 5е UTP СЛНК ETIKA | Двойная розетка RJ 45 - категория 5е - UTP - Etika - слоновая кость | Legrand | 442 | 10 | ШТ | На складе | Сертифицировано | 2024-12-02 | 886.71
672357 | Розетка TV/SAT 2каб СЛНК ETIKA | Розетка TV/SAT двухкабельная - ETIKA - слоновая кость | Legrand | 589 | 10 | ШТ | На складе | Сертифицировано | 2024-12-01 | 385.74
672363 | Розетка TV прох СЛНК ETIKA | Розетка TV - проходная - 14 дБ - 5-862 мГц - Etika - слоновая кость | Legrand | 589 | 10 | ШТ | На складе | Сертифицировано | 2024-12-02 | 370.6
672365 | Розетка TVоконечная СЛНК ETIKA | Розетка TV - оконечная - 5 дБ - 5-862 мГц - Etika - слоновая кость | Legrand | 589 | 10 | ШТ | На складе | Сертифицировано | 2024-12-01 | 360.46
672390 | Вывод кабеля IP44 СЛНК ETIKA | Вывод кабеля IP 44 - Etika - слоновая кость | Legrand | 589 | 10 | ШТ | На складе | Сертифицировано | 2024-11-25 | 585.78
672393 | Выкл карт.электронный СЛНК | Выключатель для гостиничных номеров с выдержкой времени и подсветкой - Etika - слоновая кость | Legrand | 589 | 1 | ШТ | На складе | Сертифицировано | 2023-10-01 | 2589.44 | 0.11 | 1.08 | 120 | 100 | 90
672394 | Розетка заряд 2хUSB СЛНК ETIKA | Зарядное устройство с двумя USB-разьемами 240В/5В 2400мА - Etika - слоновая кость | Legrand | 589 | 1 | ШТ | На складе | Сертифицировано | 2024-04-25 | 1884.89
672401 | Выкл 1кл АЛЮ ETIKA | Выключатель одноклавишный - автоматические клеммы - Etika - 10 AX - 250 В~ - алюминий | Legrand | 589 | 20 | ШТ | На складе | Сертифицировано | 2021-12-28 | 181.52
672402 | Выкл 2кл АЛЮ ETIKA | Выключатель двухклавишный - автоматические клеммы - Etika - 10 AX - 250 В~ - алюминий | Legrand | 589 | 20 | ШТ | На складе | Сертифицировано | 2021-12-28 | 269.6
672403 | Выкл 1кл с подсв АЛЮ ETIKA | Выключатель одноклавишный с подсветкой/индикацией - автоматические клеммы - Etika - 10 AX - 250 В~ - алюминий | Legrand | 589 | 10 | ШТ | На складе | Сертифицировано | 2021-12-28 | 262.87
672404 | Выкл 2кл c подсв АЛЮ ETIKA | Выключатель двухклавишный с подсветкой/индикацией - автоматические клеммы - Etika - 10 AX - 250 В~ - алюминий | Legrand | 589 | 10 | ШТ | На складе | Сертифицировано | 2021-12-28 | 362.82
672405 | Перекл 1кл АЛЮ ETIKA | Переключатель одноклавишный - автоматические клеммы - Etika - 10 AX - 250 В~ - алюминий | Legrand | 589 | 20 | ШТ | На складе | Сертифицировано | 2021-12-28 | 235.98
672409 | Перекл промежуточ АЛЮ ETIKA | Переключатель промежуточный - винтовые клеммы - Etika - 10 AX - 250 В~ - алюминий | Legrand | 589 | 10 | ШТ | На складе | Сертифицировано | 2024-09-26 | 326.75
672412 | Перекл 2кл АЛЮ ETIKA | Выключатель/переключатель двухклавишный - Etika - 10 A - 250 В~ - алюминий | Legrand | 589 | 20 | ШТ | На складе | Сертифицировано | 2021-12-28 | 508.99
672413 | Выкл 3кл АЛЮ ETIKA | Выключатель трехклавишный - Etika - 10 A - 250 В~ - алюминий | Legrand | 589 | 10 | ШТ | На складе | Сертифицировано | 2024-07-28 | 619.84
672414 | Кнопка АЛЮ ETIKA | Выключатель без фиксации (кнопка) с Н.О./Н.З. контактом - Etika - 6 A - 250 В~ - алюминий | Legrand | 589 | 10 | ШТ | На складе | Сертифицировано | 2021-12-28 | 393.29
672415 | Перекл 1кл с подсв АЛЮ ETIKA | Выключатель/переключатель с подсветкой - Etika - 10 A - 250 В~ - алюминий | Legrand | 589 | 10 | ШТ | На складе | Сертифицировано | 2021-12-28 | 365.37
672416 | Перекл 2кл с подсв АЛЮ ETIKA | Выключатель/переключатель двухклавишный с подсветкой - Etika - 10 A - 250 В~ - алюминий | Legrand | 589 | 10 | ШТ | На складе | Сертифицировано | 2021-12-28 | 700.11
672417 | Датчик движ 250Вт АЛЮ ETIKA | Датчик движения без нейтрали - Etika - 250 Вт - алюминий | Legrand | 335 | 1 | ШТ | На складе | Сертифицировано | 2022-10-11 | 5624.59 | 0.125 | 1.08 | 120 | 100 | 90
672418 | Светорег нажим400Вт АЛЮ ETIKA | Светорегулятор нажимной - Etika - 400 Вт - алюминий | Legrand | 589 | 1 | ШТ | На складе | Сертифицировано | 2023-12-13 | 4474.55
672419 | Светорег пов.300Вт АЛЮ ETIKA | Светорегулятор поворотный без нейтрали 300Вт - Etika - алюминий | Legrand | 589 | 1 | ШТ | На складе | Сертифицировано | 2024-12-12 | 3454.71
672421 | Розетка 2К+З АЛЮ ETIKA | Розетка 2К+З - немецкий стандарт - винтовые зажимы - 16 А - 250 В~ - Etika - алюминий | Legrand | 589 | 20 | ШТ | На складе | Сертифицировано |  | 211.15
672422 | Розетка 2К+З шт АЛЮ ETIKA | Розетка 2К+З со шторками - немецкий стандарт - винтовые зажимы - 16 А - 250 В~ - Etika - алюминий | Legrand | 589 | 20 | ШТ | На складе | Сертифицировано |  | 246.01
672423 | Розетка 2X2К+З АЛЮ ETIKA | Розетка 2 x 2К+З - немецкий стандарт - винтовые зажимы - 16 А - 250 В~ - Etika - алюминий | Legrand | 589 | 10 | ШТ | На складе | Сертифицировано | 2023-04-17 | 328.91
672430 | Термостат д/пола АЛЮ ETIKA | Термостат с внешним датчиком для тёплых полов - Etika - алюминий | Legrand | 589 | 1 | ШТ | На складе | Сертифицировано | 2024-07-10 | 6572.99 | 0.272 | 1.08 | 120 | 100 | 90
672433 | Розетка 2X2К+З шт АЛЮ ETIKA | Розетка 2 x 2К+З со шторками - немецкий стандарт - автоматические зажимы - 16 А - 250 В~ - Etika - алюминий | Legrand | 589 | 10 | ШТ | На складе | Сертифицировано | 2023-04-17 | 445.59
672434 | Розетка 2К шт АЛЮ ETIKA | Розетка 2К со шторками - немецкий стандарт - винтовые зажимы - 16 А - 250 В~ - Etika - алюминий | Legrand | 589 | 10 | ШТ | На складе | Сертифицировано |  | 221.15
672435 | Зарядка USB C-C АЛЮ ETIKA | Зарядное устройство с двумя USB-разьемами тип C-тип С 240В/5В 3000мА - Etika - Цвет Алюминий | Legrand | 589 | 1 | ШТ | Под заказ Т1 | Сертифицировано | 2023-06-24 | 3789.5
672436 | Зарядка USB A-C АЛЮ ETIKA | Зарядное устройство с двумя USB-разьемами тип A-тип С 240В/5В 3000мА - Etika - Цвет Алюминий | Legrand | 589 | 1 | ШТ | Под заказ Т1 | Сертифицировано | 2023-06-24 | 3545.02
672437 | Б/пр зарядка Qi АЛЮ ETIKA | Etika.Беспроводное зарядное устройство Qi 1А с дополнительным разьемом USB A 5В 2,4А. Цвет Алюминий | Legrand | 589 | 1 | ШТ | На складе | Сертифицировано | 2023-10-11 | 8208.84 | 0.25 | 1.277 | 91 | 61 | 230
672440 | Розетка RJ11 АЛЮ ETIKA | Телефонная розетка RJ11 - Etika - алюминий | Legrand | 589 | 10 | ШТ | На складе | Сертифицировано | 2024-12-02 | 318.55 | 0.531 | 3.762 | 380 | 90 | 110
672441 | Роз RJ45 5e UTP АЛЮ ETIKA | Информационная розетка RJ 45 - категория 5e - UTP - Etika - алюминий | Legrand | 442 | 10 | ШТ | На складе | Сертифицировано | 2024-12-02 | 560.79
672451 | Розетка TV звезда АЛЮ ETIKA | Розетка TV - «звезда» - 2 дБ - 0-2400 мГц - Etika - алюминий | Legrand | 589 | 10 | ШТ | На складе | Сертифицировано | 2024-12-01 | 481.49
672452 | РозRJ11+RJ45 5e UTP АЛЮ ETIKA | Двойная розетка RJ11 + RJ45 - категория 5 - UTP - Etika - алюминий | Legrand | 442 | 10 | ШТ | На складе | Сертифицировано | 2024-12-02 | 1058.66 | 0.594 | 3.762 | 380 | 90 | 110
672453 | Роз RJ45 6 UTP АЛЮ ETIKA | Розетка RJ45 - категория 6 - UTP - Etika - алюминий | Legrand | 442 | 10 | ШТ | На складе | Сертифицировано | 2024-12-02 | 1086.64 | 0.56 | 3.762 | 380 | 90 | 110
672455 | Роз 2ХRJ45 5е UTP АЛЮ ETIKA | Двойная розетка RJ 45 - категория 5е - UTP - Etika - алюминий | Legrand | 442 | 10 | ШТ | На складе | Сертифицировано | 2024-12-02 | 1037.46
672457 | Розетка TV/SAT 2каб АЛЮ ETIKA | Розетка TV/SAT двухкабельная - ETIKA - алюминий | Legrand | 589 | 10 | ШТ | На складе | Сертифицировано | 2024-12-01 | 486.03
672463 | Розетка TV прох АЛЮ ETIKA | Розетка TV - проходная - 14 дБ - 5-862 мГц - Etika - алюминий | Legrand | 589 | 10 | ШТ | На складе | Сертифицировано | 2024-12-01 | 447.63
672465 | Розетка TV оконечная АЛЮ ETIKA | Розетка TV - оконечная - 5 дБ - 5-862 мГц - Etika - алюминий | Legrand | 589 | 10 | ШТ | На складе | Сертифицировано | 2024-12-01 | 406.95
672493 | Выкл карт.электронный АЛЮ | Выключатель для гостиничных номеров с выдержкой времени и подсветкой - Etika - алюминий | Legrand | 589 | 1 | ШТ | На складе | Сертифицировано | 2023-10-01 | 3184.67 | 0.11 | 1.08 | 120 | 100 | 90
672494 | Розетка заряд 2хUSB АЛЮ ETIKA | Зарядное устройство с двумя USB-разьемами 240В/5В 2400мА - Etika - алюминий | Legrand | 589 | 1 | ШТ | На складе | Сертифицировано | 2024-04-25 | 2450.35
672501 | Рамка 1п БЕЛ ETIKA | Рамка - 1 пост - Etika - белый | Legrand | 589 | 40 | ШТ | На складе | Сертифицировано | 2024-11-25 | 35.17
672502 | Рамка 2п БЕЛ ETIKA | Рамка - 2 поста - Etika - белый | Legrand | 589 | 20 | ШТ | На складе | Сертифицировано | 2024-11-25 | 65.15
672503 | Рамка 3п БЕЛ ETIKA | Рамка - 3 поста - Etika - белый | Legrand | 589 | 10 | ШТ | На складе | Сертифицировано | 2024-11-25 | 119.45
672504 | Рамка 4п БЕЛ ETIKA | Рамка - 4 поста - Etika - белый | Legrand | 589 | 10 | ШТ | На складе | Сертифицировано | 2024-11-25 | 202.36
672505 | Рамка 5п БЕЛ ETIKA | Рамка - 5 постов - Etika - белый | Legrand | 589 | 10 | ШТ | На складе | Сертифицировано | 2024-11-25 | 268.33
672506 | Рамка 1п д/марк БЕЛ ETIKA | Рамка с держателем для маркировки - 1 пост - Etika - белый | Legrand | 589 | 10 | ШТ | На складе | Сертифицировано | 2024-11-25 | 70.35
672510 | Кор/накл монтаж 1п БЕЛ ETIKA | Коробка накладного монтажа - 1 пост - Etika - белый | Legrand | 589 | 10 | ШТ | На складе | Не подлежит сертификации | 2021-12-31 | 236.14 | 0.63 | 7.9695 | 385 | 180 | 115
672511 | Рамка 1п СЛНК ETIKA | Рамка - 1 пост - Etika - слоновая кость | Legrand | 589 | 40 | ШТ | На складе | Сертифицировано | 2024-11-25 | 35.17
672512 | Рамка 2п СЛНК ETIKA | Рамка - 2 поста - Etika - слоновая кость | Legrand | 589 | 10 | ШТ | На складе | Сертифицировано | 2024-11-25 | 65.15
672513 | Рамка 3п СЛНК ETIKA | Рамка - 3 поста - Etika - слоновая кость | Legrand | 589 | 10 | ШТ | На складе | Сертифицировано | 2024-11-25 | 119.45
672514 | Рамка 4п СЛНК ETIKA | Рамка - 4 поста - Etika - слоновая кость | Legrand | 589 | 10 | ШТ | На складе | Сертифицировано | 2024-11-25 | 202.36
672515 | Рамка 5п СЛНК ETIKA | Рамка - 5 постов - Etika - слоновая кость | Legrand | 589 | 10 | ШТ | На складе | Сертифицировано | 2024-11-25 | 268.33
672516 | Рамка 1п д/марк СЛНК ETIKA | Рамка с держателем для маркировки - 1 пост - Etika - слоновая кость | Legrand | 589 | 10 | ШТ | На складе | Сертифицировано | 2024-11-25 | 70.35
672520 | Кор/накл монтаж 1п СЛНК ETIKA | Коробка накладного монтажа - 1 пост - Etika - слоновая кость | Legrand | 589 | 10 | ШТ | На складе | Не подлежит сертификации | 2021-12-31 | 236.14 | 0.63 | 7.9695 | 385 | 180 | 115
672521 | Рамка 1п Светлая галька ETIKA | Рамка - 1 пост - Etika - светлая галька | Legrand | 589 | 20 | ШТ | На складе | Сертифицировано | 2024-11-25 | 87.83
672522 | Рамка 2п Светлая галька ETIKA | Рамка - 2 поста - Etika - светлая галька | Legrand | 589 | 10 | ШТ | На складе | Сертифицировано | 2024-11-25 | 171.38
672523 | Рамка 3п Светлая галька ETIKA | Рамка - 3 поста - Etika - светлая галька | Legrand | 589 | 10 | ШТ | На складе | Сертифицировано | 2024-11-25 | 257.06
672524 | Рамка 4п Светлая галька ETIKA | Рамка - 4 поста - Etika - светлая галька | Legrand | 589 | 10 | ШТ | На складе | Сертифицировано | 2024-11-25 | 514.12
672525 | Рамка 5п Светлая галька ETIKA | Рамка - 5 постов - Etika - светлая галька | Legrand | 589 | 10 | ШТ | На складе | Сертифицировано | 2024-11-25 | 599.8
672530 | Кор/накл монтаж 2п БЕЛ ETIKA | Коробка накладного монтажа - 2 поста - Etika - белый | Legrand | 589 | 5 | ШТ | На складе | Не подлежит сертификации | 2021-12-31 | 425.03 | 0.54 | 7.9695 | 385 | 180 | 115
672531 | Рамка 1п Красный ETIKA | Рамка - 1 пост - Etika - красный | Legrand | 589 | 20 | ШТ | На складе | Сертифицировано | 2024-11-25 | 87.83
672532 | Рамка 2п Красный ETIKA | Рамка - 2 поста - Etika - красный | Legrand | 589 | 10 | ШТ | На складе | Сертифицировано | 2024-11-25 | 171.38
672533 | Рамка 3п Красный ETIKA | Рамка - 3 поста - Etika - красный | Legrand | 589 | 10 | ШТ | На складе | Сертифицировано | 2024-11-25 | 257.06
672534 | Рамка 4п Красный ETIKA | Рамка - 4 поста - Etika - красный | Legrand | 589 | 10 | ШТ | На складе | Сертифицировано | 2024-11-25 | 514.12
672535 | Рамка 5п Красный ETIKA | Рамка - 5 постов - Etika - красный | Legrand | 589 | 10 | ШТ | На складе | Сертифицировано | 2024-11-25 | 599.8
672540 | Кор/накл монтаж 2п СЛНК ETIKA | Коробка накладного монтажа - 2 поста - Etika - слоновая кость | Legrand | 589 | 5 | ШТ | На складе | Не подлежит сертификации | 2021-12-31 | 425.03 | 0.54 | 7.9695 | 385 | 180 | 115
672541 | Рамка 1п Зел.папоротник ETIKA | Рамка - 1 пост - Etika - зелёный папоротник | Legrand | 589 | 20 | ШТ | На складе | Сертифицировано | 2024-11-25 | 87.83
672542 | Рамка 2п Зел.папоротник ETIKA | Рамка - 2 поста - Etika - зелёный папоротник | Legrand | 589 | 10 | ШТ | На складе | Сертифицировано | 2024-11-25 | 171.38
672543 | Рамка 3п Зел.папоротник ETIKA | Рамка - 3 поста - Etika - зелёный папоротник | Legrand | 589 | 10 | ШТ | На складе | Сертифицировано | 2024-11-25 | 257.06
672544 | Рамка 4п Зел.папоротникETIKA | Рамка - 4 поста - Etika - зелёный папоротник | Legrand | 589 | 10 | ШТ | На складе | Сертифицировано | 2024-11-25 | 514.12
672545 | Рамка 5п Зел.папоротник ETIKA | Рамка - 5 постов - Etika - зелёный папоротник | Legrand | 589 | 10 | ШТ | На складе | Сертифицировано | 2024-11-25 | 599.8
672550 | Рамка 1п IP44 БЕЛ ETIKA | Рамка с защитной крышкой IP 44 - Etika - белый | Legrand | 589 | 10 | ШТ | На складе | Сертифицировано | 2024-11-25 | 375.12 | 0.5 | 3.9848 | 385 | 90 | 115
672551 | Рамка 1п АЛЮ ETIKA | Рамка - 1 пост - Etika - алюминий | Legrand | 589 | 20 | ШТ | На складе | Сертифицировано | 2024-11-25 | 105.66
672552 | Рамка 2п АЛЮ ETIKA | Рамка - 2 поста - Etika - алюминий | Legrand | 589 | 10 | ШТ | На складе | Сертифицировано | 2024-11-25 | 214.87
672553 | Рамка 3п АЛЮ ETIKA | Рамка - 3 поста - Etika - алюминий | Legrand | 589 | 10 | ШТ | На складе | Сертифицировано | 2024-11-25 | 322.29
672554 | Рамка 4п АЛЮ ETIKA | Рамка - 4 поста - Etika - алюминий | Legrand | 589 | 10 | ШТ | На складе | Сертифицировано | 2024-11-25 | 709.03
672555 | Рамка 5п АЛЮ ETIKA | Рамка - 5 постов - Etika - алюминий | Legrand | 589 | 10 | ШТ | На складе | Сертифицировано | 2024-11-25 | 827.21
672556 | Рамка 1п д/марк АЛЮ ETIKA | Рамка с держателем для маркировки - 1 пост - Etika - алюминий | Legrand | 589 | 10 | ШТ | На складе | Сертифицировано | 2024-11-25 | 211.03
672560 | Рамка 1п IP44 СЛНК ETIKA | Рамка с защитной крышкой IP 44 - Etika - слоновая кость | Legrand | 589 | 10 | ШТ | На складе | Сертифицировано | 2024-11-25 | 375.12 | 0.5 | 3.9848 | 385 | 90 | 115
672561 | Рамка 1п Сливовый ETIKA | Рамка - 1 пост - Etika - сливовый | Legrand | 589 | 20 | ШТ | На складе | Сертифицировано | 2024-11-25 | 116.21
672562 | Рамка 2п Сливовый ETIKA | Рамка - 2 поста - Etika - сливовый | Legrand | 589 | 10 | ШТ | На складе | Сертифицировано | 2024-11-25 | 236.34
672563 | Рамка 3п Сливовый ETIKA | Рамка - 3 поста - Etika - сливовый | Legrand | 589 | 10 | ШТ | На складе | Сертифицировано | 2024-11-25 | 354.53
672564 | Рамка 4п Сливовый ETIKA | Рамка - 4 поста - Etika - сливовый | Legrand | 589 | 10 | ШТ | На складе | Сертифицировано | 2024-11-25 | 709.03
672565 | Рамка 5п Сливовый ETIKA | Рамка - 5 постов - Etika - сливовый | Legrand | 589 | 10 | ШТ | На складе | Сертифицировано | 2024-11-25 | 827.21
672571 | Рамка 1п Какао ETIKA | Рамка - 1 пост - Etika - какао | Legrand | 589 | 20 | ШТ | На складе | Сертифицировано | 2024-11-25 | 116.21
672572 | Рамка 2п Какао ETIKA | Рамка - 2 поста - Etika - какао | Legrand | 589 | 10 | ШТ | На складе | Сертифицировано | 2024-11-25 | 236.34
672573 | Рамка 3п Какао ETIKA | Рамка - 3 поста - Etika - какао | Legrand | 589 | 10 | ШТ | На складе | Сертифицировано | 2024-11-25 | 354.53
672574 | Рамка 4п Какао ETIKA | Рамка - 4 поста - Etika - какао | Legrand | 589 | 10 | ШТ | На складе | Сертифицировано | 2024-11-25 | 709.03
672575 | Рамка 5п Какао ETIKA | Рамка - 5 постов - Etika - какао | Legrand | 589 | 10 | ШТ | На складе | Сертифицировано | 2024-11-25 | 827.21
672581 | Рамка 1п АНТР ETIKA | Рамка - 1 пост - Etika - антрацит | Legrand | 589 | 20 | ШТ | На складе | Сертифицировано | 2024-11-25 | 105.66
672582 | Рамка 2п АНТР ETIKA | Рамка - 2 поста - Etika - антрацит | Legrand | 589 | 10 | ШТ | На складе | Сертифицировано | 2024-11-25 | 214.87
672583 | Рамка 3п АНТР ETIKA | Рамка - 3 поста - Etika - антрацит | Legrand | 589 | 10 | ШТ | На складе | Сертифицировано | 2024-11-25 | 322.29
672584 | Рамка 4п АНТР ETIKA | Рамка - 4 поста - Etika - антрацит | Legrand | 589 | 10 | ШТ | На складе | Сертифицировано | 2024-11-25 | 709.03
672585 | Рамка 5п АНТР ETIKA | Рамка - 5 постов - Etika - антрацит | Legrand | 589 | 10 | ШТ | На складе | Сертифицировано | 2024-11-25 | 827.21
672586 | Рамка 1п д/марк АНТР ETIKA | Рамка с держателем для маркировки - 1 пост - Etika - антрацит | Legrand | 589 | 10 | ШТ | На складе | Сертифицировано | 2024-11-25 | 211.03
672601 | Выкл 1кл АНТР ETIKA | Выключатель одноклавишный - автоматические клеммы - Etika - 10 AX - 250 В~ - антрацит | Legrand | 589 | 20 | ШТ | На складе | Сертифицировано | 2021-12-28 | 181.52
672602 | Выкл 2кл АНТР ETIKA | Выключатель двухклавишный - автоматические клеммы - Etika - 10 AX - 250 В~ - антрацит | Legrand | 589 | 20 | ШТ | На складе | Сертифицировано | 2021-12-28 | 269.6
672603 | Выкл 1кл с подсв АНТР ETIKA | Выключатель одноклавишный с подсветкой/индикацией - автоматические клеммы - Etika - 10 AX - 250 В~ - антрацит | Legrand | 589 | 10 | ШТ | На складе | Сертифицировано | 2021-12-28 | 262.87
672604 | Выкл 2кл c подсв АНТР ETIKA | Выключатель двухклавишный с подсветкой/индикацией - автоматические клеммы - Etika - 10 AX - 250 В~ - антрацит | Legrand | 589 | 10 | ШТ | На складе | Сертифицировано | 2021-12-28 | 362.82
672605 | Перекл 1кл АНТР ETIKA | Переключатель одноклавишный - автоматические клеммы - Etika - 10 AX - 250 В~ - антрацит | Legrand | 589 | 20 | ШТ | На складе | Сертифицировано | 2021-12-28 | 235.98
672609 | Перекл промежуточ АНТР ETIKA | Переключатель промежуточный - винтовые клеммы - Etika - 10 AX - 250 В~ - антрацит | Legrand | 589 | 10 | ШТ | На складе | Сертифицировано | 2024-09-26 | 326.75
672612 | Перекл 2кл АНТР ETIKA | Выключатель/переключатель двухклавишный - Etika - 10 A - 250 В~ - антрацит | Legrand | 589 | 20 | ШТ | На складе | Сертифицировано | 2021-12-28 | 508.99
672613 | Выкл 3кл АНТР ETIKA | Выключатель трехклавишный - Etika - 10 A - 250 В~ - антрацит | Legrand | 589 | 10 | ШТ | На складе | Сертифицировано | 2024-07-28 | 619.84
672614 | Кнопка АНТР ETIKA | Выключатель без фиксации (кнопка) с Н.О./Н.З. контактом - Etika - 6 A - 250 В~ - антрацит | Legrand | 589 | 10 | ШТ | На складе | Сертифицировано | 2021-12-28 | 393.29
672615 | Перекл 1кл с подсв АНТР ETIKA | Выключатель/переключатель с подсветкой - Etika - 10 A - 250 В~ - антрацит | Legrand | 589 | 10 | ШТ | На складе | Сертифицировано | 2021-12-28 | 365.37
672616 | Перекл 2кл с подсв АНТР ETIKA | Выключатель/переключатель двухклавишный с подсветкой - Etika - 10 A - 250 В~ - антрацит | Legrand | 589 | 10 | ШТ | На складе | Сертифицировано | 2021-12-28 | 700.11
672617 | Датчик движ 250Вт АНТР ETIKA | Датчик движения без нейтрали - Etika - 250 Вт - антрацит | Legrand | 335 | 1 | ШТ | На складе | Сертифицировано | 2022-10-11 | 5624.59 | 0.125 | 1.08 | 120 | 100 | 90
672618 | Светорег нажим400Вт АНТР ETIKA | Светорегулятор нажимной - Etika - 400 Вт - антрацит | Legrand | 589 | 1 | ШТ | На складе | Сертифицировано | 2023-12-13 | 4474.55
672619 | Светорег пов.300Вт АНТР ETIKA | Светорегулятор поворотный без нейтрали 300Вт - Etika - антрацит | Legrand | 589 | 1 | ШТ | На складе | Сертифицировано | 2024-12-12 | 3454.71
672621 | Розетка 2К+З АНТР ETIKA | Розетка 2К+З - немецкий стандарт - винтовые зажимы - 16 А - 250 В~ - Etika - антрацит | Legrand | 589 | 20 | ШТ | На складе | Сертифицировано |  | 211.15
672622 | Розетка 2К+З шт АНТР ETIKA | Розетка 2К+З со шторками - немецкий стандарт - винтовые зажимы - 16 А - 250 В~ - Etika - антрацит | Legrand | 589 | 20 | ШТ | На складе | Сертифицировано |  | 246.01
672623 | Розетка 2X2К+З АНТР ETIKA | Розетка 2 x 2К+З - немецкий стандарт - винтовые зажимы - 16 А - 250 В~ - Etika - антрацит | Legrand | 589 | 10 | ШТ | На складе | Сертифицировано | 2023-04-17 | 328.91
672630 | Термостат д/пола АНТР ETIKA | Термостат с внешним датчиком для тёплых полов - Etika - антрацит | Legrand | 589 | 1 | ШТ | На складе | Сертифицировано | 2024-07-10 | 7021.77 | 0.272 | 1.08 | 120 | 100 | 90
672633 | Розетка 2X2К+З шт АНТР ETIKA | Розетка 2 x 2К+З со шторками - немецкий стандарт - автоматические зажимы - 16 А - 250 В~ - Etika - антрацит | Legrand | 589 | 10 | ШТ | На складе | Сертифицировано | 2023-04-17 | 445.59
672634 | Розетка 2К шт АНТР ETIKA | Розетка 2К со шторками - немецкий стандарт - винтовые зажимы - 16 А - 250 В~ - Etika - антрацит | Legrand | 589 | 10 | ШТ | На складе | Сертифицировано |  | 221.15
672635 | Зарядка USB C-C АНТ ETIKA | Зарядное устройство с двумя USB-разьемами тип C-тип С 240В/5В 3000мА - Etika - Цвет Антрацит | Legrand | 589 | 1 | ШТ | Под заказ Т1 | Сертифицировано | 2023-06-24 | 3789.5
672636 | Зарядка USB A-C АНТ ETIKA | Зарядное устройство с двумя USB-разьемами тип A-тип С 240В/5В 3000мА - Etika - Цвет Антрацит | Legrand | 589 | 1 | ШТ | Под заказ Т1 | Сертифицировано | 2023-06-24 | 3545.02
672637 | Б/пр зарядка Qi АНТ ETIKA | Etika.Беспроводное зарядное устройство Qi 1А с дополнительным разьемом USB A 5В 2,4А. Цвет Антрацит | Legrand | 589 | 1 | ШТ | На складе | Сертифицировано | 2023-10-11 | 8208.84 | 0.25 | 1.277 | 91 | 61 | 230
672640 | Розетка RJ11 АНТР ETIKA | Телефонная розетка RJ11 - Etika - антрацит | Legrand | 589 | 10 | ШТ | На складе | Сертифицировано | 2024-12-02 | 318.55 | 0.533 | 3.762 | 380 | 90 | 110
672641 | Роз RJ45 5e UTP АНТР ETIKA | Информационная розетка RJ 45 - категория 5e - UTP - Etika - антрацит | Legrand | 442 | 10 | ШТ | На складе | Сертифицировано | 2024-12-02 | 560.79
672651 | Розетка TV звезда АНТР ETIKA | Розетка TV - «звезда» - 2 дБ - 0-2400 мГц - Etika - антрацит | Legrand | 589 | 10 | ШТ | На складе | Сертифицировано | 2024-12-01 | 481.49
672652 | РозRJ11+RJ45 5e UTP АНТР ETIKA | Двойная розетка RJ11 + RJ45 - категория 5 - UTP - Etika - антрацит | Legrand | 442 | 10 | ШТ | На складе | Сертифицировано | 2024-12-02 | 1058.66 | 0.594 | 3.762 | 380 | 90 | 110
672653 | Роз RJ45 6 UTP АНТР ETIKA | Розетка RJ45 - категория 6 - UTP - Etika - антрацит | Legrand | 442 | 10 | ШТ | На складе | Сертифицировано | 2024-12-02 | 1086.64 | 0.556 | 3.762 | 380 | 90 | 110
672655 | Роз 2ХRJ45 5е UTP АНТР ETIKA | Двойная розетка RJ 45 - категория 5е - UTP - Etika - антрацит | Legrand | 442 | 10 | ШТ | На складе | Сертифицировано | 2024-12-02 | 1037.46
672657 | Розетка TV/SAT 2каб АНТР ETIKA | Розетка TV/SAT двухкабельная - ETIKA - антрацит | Legrand | 589 | 10 | ШТ | На складе | Сертифицировано | 2024-12-01 | 486.03
672663 | Розетка TV прох АНТР ETIKA | Розетка TV - проходная - 14 дБ - 5-862 мГц - Etika - антрацит | Legrand | 589 | 10 | ШТ | На складе | Сертифицировано | 2024-12-01 | 447.63
672665 | Розетка TVоконечная АНТР ETIKA | Розетка TV - оконечная - 5 дБ - 5-862 мГц - Etika - антрацит | Legrand | 589 | 10 | ШТ | На складе | Сертифицировано | 2024-12-01 | 406.95
672693 | Выкл карт.электронный АНТР | Выключатель для гостиничных номеров с выдержкой времени и подсветкой - Etika - антрацит | Legrand | 589 | 1 | ШТ | На складе | Сертифицировано | 2023-10-01 | 3184.67 | 0.11 | 1.08 | 120 | 100 | 90
672694 | Розетка заряд 2хUSB АНТР ETIKA | Зарядное устройство с двумя USB-разьемами 240В/5В 2400мА - Etika - антрацит | Legrand | 589 | 1 | ШТ | На складе | Сертифицировано | 2024-04-25 | 2450.35
677137 | Mosaic розетка TV проходная | Mosaic Розетка Tv Проходная | Legrand | 512 | 10 | ШТ | Под заказ Т2 | Сертифицировано | 2024-12-01 | 1910.59 | 0.594 | 2.2829 | 187 | 109 | 112
677138 | Mosaic розетка TV оконечная | Mosaic розетка TV оконечная | Legrand | 512 | 10 | ШТ | Под заказ Т2 | Сертифицировано | 2024-12-01 | 1867.18 | 0.591 | 2.2829 | 187 | 109 | 112
680632 | Адапт Mosaic 3мд PLEXO белый | Адаптер - Программа Plexo - IP 55 - IK 07 - для трехмодульных механизмов Mosaic - с мембраной - серый | Legrand | 4416 | 20 | ШТ | Под заказ Т2 | Сертифицировано | 2024-11-25 | 1904.86 | 2.071 | 12.95 | 370 | 200 | 175
680633 | Адапт Mosaic 3мд PLEXO серый | Адаптер - Программа Plexo - IP 55 - IK 07 - для трехмодульных механизмов Mosaic - с мембраной - белый | Legrand | 4416 | 20 | ШТ | Под заказ Т2 | Сертифицировано | 2024-11-25 | 1904.86 | 1.96 | 12.95 | 370 | 200 | 175
694601 | Удлин. 3X2К+З 1,5м комф. чер | Многорозеточный блок ''Комфорт'' 3 x 2К+З - с кабелем длиной 1,5 м черный | Legrand | 1006 | 1 | ШТ | На складе | Сертифицировано | 2022-05-01 | 1568.09
694602 | Удлин. 3x2К+З 3м комф. чер | Многорозеточный блок ''Комфорт'' 3 x 2К+З - с кабелем длиной 3 м черный | Legrand | 1006 | 1 | ШТ | На складе | Сертифицировано | 2022-05-01 | 1720.2
694603 | Удлин. 3X2К+З б/каб. комф. чер | Многорозеточный блок ''Комфорт'' 3 x 2К+З - поставляется без кабеля черный | Legrand | 1006 | 1 | ШТ | На складе | Сертифицировано | 2022-05-01 | 1061.62
694604 | Удлин. 4X2К+З 1,5м комф. чер | Многорозеточный блок ''Комфорт'' 4 x 2К+З - с кабелем длиной 1,5 м черный | Legrand | 1006 | 1 | ШТ | На складе | Сертифицировано | 2022-05-01 | 1705.55
694605 | Удлин. 4X2К+З 3м комф. чер | Многорозеточный блок ''Комфорт'' 4 x 2К+З - с кабелем длиной 3 м черный | Legrand | 1006 | 1 | ШТ | На складе | Сертифицировано | 2022-05-01 | 1894.18
694606 | Удлин. 4X2К+З б/каб. комф. чер | Многорозеточный блок ''Комфорт'' 4 x 2К+З - поставляется без кабеля черный | Legrand | 1006 | 1 | ШТ | На складе | Сертифицировано | 2022-05-01 | 1102.37
694607 | Удлин. 5X2К+З 1,5м комф. чер | Многорозеточный блок ''Комфорт'' 5 x 2К+З - с кабелем длиной 1,5 м черный | Legrand | 1006 | 1 | ШТ | На складе | Сертифицировано | 2022-05-01 | 1881.37
694608 | Удлин. 5X2К+З б/каб. комф. чер | Многорозеточный блок ''Комфорт'' 5 x 2К+З - поставляется без кабеля черный | Legrand | 1006 | 1 | ШТ | На складе | Сертифицировано | 2022-05-01 | 1249.76
694609 | Удлин. 6X2К+З 1,5м комф. чер | Многорозеточный блок ''Комфорт'' 6 x 2К+З - с кабелем длиной 1,5 м черный | Legrand | 1006 | 1 | ШТ | На складе | Сертифицировано | 2022-05-01 | 1948.98
694610 | Удлин. 6X2К+З б/каб. комф. чер | Многорозеточный блок ''Комфорт'' 6 x 2К+З - поставляется без кабеля черный | Legrand | 1006 | 1 | ШТ | На складе | Сертифицировано | 2022-05-01 | 1386.18
694611 | Удлин. 4X2К+З 1,5м с УЗИП чер | Многорозеточный блок с защитой от перепадов напряжения 4 x 2К+З - с кабелем длиной 1,5 м черный | Legrand | 1006 | 1 | ШТ | На складе | Сертифицировано | 2022-05-01 | 2745.71
694612 | Удлин. 6X2К+З 1,5м с УЗИП чер | Многорозеточный блок с защитой от перепадов напряжения 6 x 2К+З - с кабелем длиной 1,5 м черный | Legrand | 1006 | 1 | ШТ | На складе | Сертифицировано | 2022-05-01 | 2996.23
694613 | Удл. 6X2К+З 1,5м мас. роз. чер | Многорозеточный блок с мастер розеткой 6 x 2К+З - с кабелем длиной 1,5 м черный | Legrand | 1006 | 1 | ШТ | На складе | Сертифицировано | 2022-02-26 | 5014.03
694614 | Стойка 2хUSB+microUSB+4х(2К+З) | Стойка 2хusb+Microusb+4х(2к+З) | Legrand | 1006 | 1 | ШТ | На складе | Сертифицировано | 2022-02-26 | 4697.69 | 0.81 | 16.9344 | 210 | 210 | 384
694615 | Удл. 4x2К+З 1,5м 2xUSB бел/сер | Многорозеточный блок с 2хUSB+4x2К+З - с кабелем длиной 1,5 м | Legrand | 1006 | 1 | ШТ | На складе | Сертифицировано | 2022-02-26 | 3757.15 | 0.635 | 4.05 | 450 | 120 | 75
694616 | Удл. 4x2К+З 1,5м 2xUSB черн | Многорозеточный блок с 2хUSB+4x2К+З - с кабелем длиной 1,5 м черный | Legrand | 1006 | 1 | ШТ | На складе | Сертифицировано | 2022-02-26 | 3757.15 | 0.624 | 3.9049 | 445 | 117 | 75
694617 | Удл. 6x2К+З 1,5м 2xUSB бел/сер | Многорозеточный блок с 2хUSB+6x2К+З - с кабелем длиной 1,5 м | Legrand | 1006 | 1 | ШТ | На складе | Сертифицировано | 2022-02-26 | 4067.99 | 0.718 | 4.536 | 540 | 120 | 70
694618 | Удл. 6x2К+З 1,5м 2xUSB черн | Многорозеточный блок с 2хUSB+6x2К+З - с кабелем длиной 1,5 м черный | Legrand | 1006 | 1 | ШТ | На складе | Сертифицировано | 2022-02-26 | 4067.99
694621 | Удлинитель 3X2К+З 1,5 м. комф | Многорозеточный блок ''Комфорт'' 3 x 2К+З - с кабелем длиной 1,5 м | Legrand | 1006 | 1 | ШТ | На складе | Сертифицировано | 2022-05-01 | 1568.09
694622 | Удлинитель 3x2К+З 3м. комф. | Многорозеточный блок ''Комфорт'' 3 x 2К+З - с кабелем длиной 3 м | Legrand | 1006 | 1 | ШТ | На складе | Сертифицировано | 2022-05-01 | 1720.2
694624 | Удлинитель 3X2К+З б/каб. комф. | Многорозеточный блок ''Комфорт'' 3 x 2К+З - поставляется без кабеля | Legrand | 1006 | 1 | ШТ | На складе | Сертифицировано | 2022-05-01 | 1061.62
694626 | Удлинитель 4X2К+З 1,5 м. комф | Многорозеточный блок ''Комфорт'' 4 x 2К+З - с кабелем длиной 1,5 м | Legrand | 1006 | 1 | ШТ | На складе | Сертифицировано | 2022-05-01 | 1705.55
694627 | Удлинитель 4X2К+З 3м. комф. | Многорозеточный блок ''Комфорт'' 4 x 2К+З - с кабелем длиной 3 м | Legrand | 1006 | 1 | ШТ | На складе | Сертифицировано | 2022-05-01 | 1894.18
694629 | Удлинитель 4X2К+З без кабеля комф | Многорозеточный блок ''Комфорт'' 4 x 2К+З - поставляется без кабеля | Legrand | 1006 | 1 | ШТ | На складе | Сертифицировано | 2022-05-01 | 1102.37
694631 | Удлинитель 5X2К+З 1,5 м. комф | Многорозеточный блок ''Комфорт'' 5 x 2К+З - с кабелем длиной 1,5 м | Legrand | 1006 | 1 | ШТ | На складе | Сертифицировано | 2022-05-01 | 1881.37
694632 | Удлинитель 5X2К+З 3м. комф. | Многорозеточный блок ''Комфорт'' 5 x 2К+З - с кабелем длиной 3 м | Legrand | 1006 | 1 | ШТ | На складе | Сертифицировано | 2022-05-01 | 2061.83
694634 | Удлинитель 5X2К+З без кабеля комф | Многорозеточный блок ''Комфорт'' 5 x 2К+З - поставляется без кабеля | Legrand | 1006 | 1 | ШТ | На складе | Сертифицировано | 2022-05-01 | 1249.78
694636 | Удлинитель 6X2К+З 1,5 м. комф. | Многорозеточный блок ''Комфорт'' 6 x 2К+З - с кабелем длиной 1,5 м | Legrand | 1006 | 1 | ШТ | На складе | Сертифицировано | 2022-05-01 | 1948.98
694637 | Удлинитель 6X2К+З 3м. комф. | Многорозеточный блок ''Комфорт'' 6 x 2К+З - с кабелем длиной 3 м | Legrand | 1006 | 1 | ШТ | На складе | Сертифицировано | 2022-05-01 | 2154.56
694639 | Удлинитель 6X2К+З без кабеля комф | Многорозеточный блок ''Комфорт'' 6 x 2К+З - поставляется без кабеля | Legrand | 1006 | 1 | ШТ | На складе | Сертифицировано | 2022-05-01 | 1386.19
694641 | Удлин 4X2К+З с молн защ 1,5м | Удлинитель 4X2К+З с индикатором потребленной мощности и защитой "Safe control", кабель 1,5 метра | Legrand | 1006 | 1 | ШТ | На складе | Сертифицировано | 2022-05-01 | 2718.53
694643 | Удлинитель 4X2К+З 3м. комф/без | Многорозеточный блок ''Комфорт и безопасность'' 4 x 2К+З - с кабелем длиной 3 м | Legrand | 1006 | 1 | ШТ | На складе | Сертифицировано | 2022-05-01 | 2869.46
694646 | Удлинитель 6x2К+З комф. 1,5м | Многорозеточный блок ''Комфорт и безопасность'' 6x2К+З - с кабелем длиной 1,5 м | Legrand | 1006 | 1 | ШТ | На складе | Сертифицировано | 2022-05-01 | 2966.58
694647 | Удлинитель 6x2К+З комф. 3м | Многорозеточный блок ''Комфорт и безопасность'' 6 x 2К+З - с кабелем длиной 3 м | Legrand | 1006 | 1 | ШТ | На складе | Сертифицировано | 2022-05-01 | 3127.4
694648 | Удлинитель 6X2К+З | Удлинитель 6x2к+З | Legrand | 1006 | 1 | ШТ | На складе | Сертифицировано | 2022-02-26 | 5014.03
694651 | Удлинитель 4X2К+З 1,5м с УЗИП | Многорозеточный блок с защитой от перепадов напряжения 4 x 2К+З - с кабелем длиной 1,5 м | Legrand | 1006 | 1 | ШТ | На складе | Сертифицировано | 2022-05-01 | 2745.71
694656 | Удлинитель 6X2К+З 1,5м с УЗИП | Многорозеточный блок с защитой от перепадов напряжения 6 x 2К+З - с кабелем длиной 1,5 м | Legrand | 1006 | 1 | ШТ | На складе | Сертифицировано | 2022-05-01 | 2996.23
694670 | Разъем 2К+З, 2xRJ45 с УЗИП | Разъём 2К+З, 2xRJ45 с УЗИП | Legrand | 980 | 1 | ШТ | Под заказ Т2 | Сертифицировано | 2022-02-27 | 2837.57 | 0.2 | 0.95 | 125 | 95 | 80
694683 | Удлинитель 3x2К+З 5м комфорт | Многорозеточный блок ''Комфорт'' 3 x 2К+З - с кабелем длиной 5 м | Legrand | 1006 | 1 | ШТ | На складе | Сертифицировано | 2022-05-01 | 1842.2
694685 | Удлинитель 5x2К+З 5м комфорт | Многорозеточный блок ''Комфорт'' 5 x 2К+З - с кабелем длиной 5 м | Legrand | 1006 | 1 | ШТ | На складе | Сертифицировано | 2022-05-01 | 2103.24
695001 | Удлинитель 3X2К+З 1,5 м. | Многорозеточный блок ''Стандарт'' 3 x 2К+З - с кабелем длиной 1,5 м | Legrand | 1006 | 10 | ШТ | На складе | Сертифицировано | 2022-05-01 | 992.62 | 3.665 | 12.2855 | 277 | 264 | 168
695002 | Удлинитель 3x2К+З 3м. | Многорозеточный блок ''Стандарт'' 3 x 2К+З - с кабелем длиной 3 м | Legrand | 1006 | 10 | ШТ | На складе | Сертифицировано | 2022-05-01 | 1285.84 | 5.322 | 14.1075 | 275 | 180 | 285
695003 | Удлинитель 3x2К+З 5м. | Многорозеточный блок ''Стандарт'' 3 x 2К+З - с кабелем длиной 5 м | Legrand | 1006 | 10 | ШТ | На складе | Сертифицировано | 2022-05-01 | 1679.77 | 7.618 | 18.3287 | 275 | 215 | 310
695004 | Удлинитель 3X2К+З без кабеля | Многорозеточный блок ''Стандарт'' 3 x 2К+З - поставляется без кабеля | Legrand | 1006 | 10 | ШТ | На складе | Сертифицировано | 2022-05-01 | 449.77 | 1.462 | 7.176 | 230 | 130 | 240
695006 | Удлинитель 4X2К+З 1,5 м. | Многорозеточный блок ''Стандарт'' 4 x 2К+З - с кабелем длиной 1,5 м | Legrand | 1006 | 10 | ШТ | На складе | Сертифицировано | 2022-05-01 | 1071.49 | 4.017 | 14.5777 | 310 | 165 | 285
695007 | Удлинитель 4X2К+З 3м. | Многорозеточный блок ''Стандарт'' 4 x 2К+З - с кабелем длиной 3 м | Legrand | 1006 | 10 | ШТ | На складе | Сертифицировано | 2022-05-01 | 1368.96 | 5.664 | 15.6372 | 313 | 183 | 273
695008 | Удлинитель 4X2К+З 5м. | Многорозеточный блок ''Стандарт'' 4 x 2К+З - с кабелем длиной 5 м | Legrand | 1006 | 10 | ШТ | На складе | Сертифицировано | 2022-05-01 | 1741.03 | 7.894 | 19.53 | 310 | 200 | 315
695009 | Удлинитель 4X2К+З без кабеля | Многорозеточный блок ''Стандарт'' 4 x 2К+З - поставляется без кабеля | Legrand | 1006 | 10 | ШТ | На складе | Сертифицировано | 2022-05-01 | 551.33 | 1.804 | 7.314 | 265 | 120 | 230
695010 | Удлинитель 3X2К+З 1,5м черный | Многорозеточный блок ''Стандарт'' 3 x 2К+З - с кабелем длиной 1,5 м черный | Legrand | 1006 | 10 | ШТ | На складе | Сертифицировано | 2022-05-01 | 992.62 | 3.578 | 12.2855 | 277 | 264 | 168
695011 | Удлинитель 5X2К+З 1,5 м. | Многорозеточный блок ''Стандарт'' 5 x 2К+З - с кабелем длиной 1,5 м | Legrand | 1006 | 10 | ШТ | На складе | Сертифицировано | 2022-05-01 | 1197.73 | 4.351 | 15.336 | 355 | 160 | 270
695012 | Удлинитель 5X2К+З 3м. | Многорозеточный блок ''Стандарт'' 5 x 2К+З - с кабелем длиной 3 м | Legrand | 1006 | 10 | ШТ | На складе | Сертифицировано | 2022-05-01 | 1452.47 | 5.927 | 18.0606 | 355 | 185 | 275
695013 | Удлинитель 5X2К+З 5м. | Многорозеточный блок ''Стандарт'' 5 x 2К+З - с кабелем длиной 5 м | Legrand | 1006 | 10 | ШТ | На складе | Сертифицировано | 2022-05-01 | 1839.37 | 8.295 | 24.6813 | 365 | 230 | 294
695014 | Удлинитель 5X2К+З без кабеля | Многорозеточный блок ''Стандарт'' 5 x 2К+З - поставляется без кабеля | Legrand | 1006 | 10 | ШТ | На складе | Сертифицировано | 2022-05-01 | 630.37 | 2.106 | 8.556 | 310 | 120 | 230
695015 | Удлинитель 3x2К+З 3м черный | Многорозеточный блок ''Стандарт'' 3 x 2К+З - с кабелем длиной 3 м черный | Legrand | 1006 | 10 | ШТ | На складе | Сертифицировано | 2022-05-01 | 1285.84 | 5.22 | 16.107 | 280 | 195 | 295
695016 | Удлинитель 6X2К+З 1,5 м. | Многорозеточный блок ''Стандарт'' 6 x 2К+З - с кабелем длиной 1,5 м | Legrand | 1006 | 10 | ШТ | На складе | Сертифицировано | 2022-05-01 | 1394.05 | 4.665 | 15.405 | 395 | 150 | 260
695017 | Удлинитель 6X2К+З 3м. | Многорозеточный блок ''Стандарт'' 6 x 2К+З - с кабелем длиной 3 м | Legrand | 1006 | 10 | ШТ | На складе | Сертифицировано | 2022-05-01 | 1579.82 | 6.284 | 16.7441 | 395 | 157 | 270
695018 | Удлинитель 6X2К+З 5м. | Многорозеточный блок ''Стандарт'' 6 x 2К+З - с кабелем длиной 5 м | Legrand | 1006 | 10 | ШТ | На складе | Сертифицировано | 2022-05-01 | 1913.51 | 8.504 | 21.4288 | 395 | 175 | 310
695019 | Удлинитель 6X2К+З без кабеля | Многорозеточный блок ''Стандарт'' 6 x 2К+З - поставляется без кабеля | Legrand | 1006 | 10 | ШТ | На складе | Сертифицировано | 2022-05-01 | 1030.24 | 2.433 | 9.66 | 350 | 120 | 230
695020 | Удлинитель 3x2К+З 5м черный | Многорозеточный блок ''Стандарт'' 3 x 2К+З - с кабелем длиной 5 м черный | Legrand | 1006 | 10 | ШТ | На складе | Сертифицировано | 2022-05-01 | 1679.78 | 7.398 | 18.711 | 270 | 220 | 315
695023 | Удлинитель 3X2К+З б/кабеля чер | Многорозеточный блок ''Стандарт'' 3 x 2К+З - поставляется без кабеля черный | Legrand | 1006 | 10 | ШТ | На складе | Сертифицировано | 2022-05-01 | 449.76 | 1.439 | 6.7562 | 230 | 125 | 235
695025 | Удлинитель 4X2К+З 1,5м черный | Многорозеточный блок ''Стандарт'' 4 x 2К+З - с кабелем длиной 1,5 м черный | Legrand | 1006 | 10 | ШТ | На складе | Сертифицировано | 2022-05-01 | 1071.48 | 3.853 | 14.756 | 310 | 170 | 280
695028 | Удлинитель 4X2К+З 3м черный | Многорозеточный блок ''Стандарт'' 4 x 2К+З - с кабелем длиной 3 м черный | Legrand | 1006 | 10 | ШТ | На складе | Сертифицировано | 2022-05-01 | 1368.96 | 5.445 | 15.6372 | 313 | 183 | 273
695030 | Удлинитель 4X2К+З 5м черный | Многорозеточный блок ''Стандарт'' 4 x 2К+З - с кабелем длиной 5 м черный | Legrand | 1006 | 10 | ШТ | На складе | Сертифицировано | 2022-05-01 | 1741.04 | 7.661 | 18.6186 | 310 | 210 | 286
695033 | Удлинитель 4X2К+З б/кабеля чер | Многорозеточный блок ''Стандарт'' 4 x 2К+З - поставляется без кабеля черный | Legrand | 1006 | 10 | ШТ | На складе | Сертифицировано | 2022-05-01 | 551.34 | 1.778 | 7.9355 | 268 | 126 | 235
695038 | Удлинитель 5X2К+З б/кабеля чер | Многорозеточный блок ''Стандарт'' 5 x 2К+З - поставляется без кабеля черный | Legrand | 1006 | 10 | ШТ | На складе | Сертифицировано | 2022-05-01 | 630.37 | 2.067 | 9.2182 | 310 | 126 | 236
695045 | Удлинитель 6X2К+З б/кабеля чер | Многорозеточный блок ''Стандарт'' 6 x 2К+З - поставляется без кабеля черный | Legrand | 1006 | 10 | ШТ | На складе | Сертифицировано | 2022-05-01 | 1030.22 | 2.367 | 10.3987 | 354 | 125 | 235
752001 | VLN Выкл | Valena IN'MATIC.Выключатель 10АХ 250В.Безвинтовые зажимы | Legrand | 596 | 10 | ШТ | На складе | Сертифицировано | 2024-12-12 | 288.68 | 0.661 | 3.8019 | 395 | 175 | 55
752002 | VLN Выкл 2-полюсный 16АХ | Valena IN'MATIC.Выключатель двухполюсный 16АХ 250В.Винтовые зажимы | Legrand | 596 | 5 | ШТ | Под заказ Т2 | Сертифицировано | 2024-09-26 | 1010.38 | 0.418 | 1.9118 | 395 | 88 | 55
752003 | VLN Выкл 3-Клв | Valena IN'MATIC.Выключатель трехклавишный 10АХ 250В.Винтовые зажимы | Legrand | 596 | 5 | ШТ | На складе | Сертифицировано | 2024-07-28 | 1407.31 | 0.48 | 1.9118 | 395 | 88 | 55
752005 | VLN Выкл 2-Клв | Valena IN'MATIC.Выключатель двухклавишный 10А 250В.Безвинтовые зажимы | Legrand | 596 | 10 | ШТ | На складе | Сертифицировано | 2024-12-12 | 451.06 | 0.727 | 3.8019 | 395 | 175 | 55
752007 | VLN Перекл промеж | Valena IN'MATIC.Переключатель промежуточный 10АХ 250В.Винтовые зажимы | Legrand | 596 | 5 | ШТ | На складе | Сертифицировано | 2024-09-26 | 667.56 | 0.423 | 1.9118 | 395 | 88 | 55
752010 | VLN Перекл с клеммой N | Valena IN'MATIC.Переключатель 10АХ 250В c зажимом нейтрали.Безвинтовые зажимы | Legrand | 596 | 5 | ШТ | Под заказ Т1 | Сертифицировано | 2024-12-12 | 511.56 | 0.387 | 1.9118 | 395 | 88 | 55
752011 | VLN Выкл кноп | Valena IN'MATIC.Выключатель кнопочный 6А 250В.Безвинтовые зажимы | Legrand | 596 | 10 | ШТ | На складе | Сертифицировано | 2024-12-12 | 324.77 | 0.722 | 3.8019 | 395 | 175 | 55
752016 | VLN Перекл.10АХ | Valena IN'MATIC.Переключатель 10АХ 250В.Безвинтовые зажимы | Legrand | 596 | 10 | ШТ | На складе | Сертифицировано | 2024-12-12 | 418.6 | 0.719 | 3.8019 | 395 | 175 | 55
752018 | VLN Выкл кноп 2-клав. | Valena IN'MATIC.Выключатель двухклавишный кнопочный 6А 250В.Безвинтовые зажимы | Legrand | 596 | 1 | ШТ | На складе | Сертифицировано | 2024-12-12 | 811.91 | 0.094 | 0.53631 | 97 | 97 | 57
752025 | VLN Выкл карточный | Valena IN'MATIC.Выключатель электронный с ключом-картой,для отелей.Винтовые зажимы. | Legrand | 596 | 1 | ШТ | На складе | Сертифицировано | 2023-10-01 | 5619.02 | 0.109 | 0.53631 | 97 | 97 | 57
752027 | VLN Переключатель 16АХ | Valena IN'MATIC.Переключатель 16АХ 250В.Безвинтовые зажимы | Legrand | 596 | 1 | ШТ | Под заказ Т1 | Сертифицировано | 2024-12-12 | 558.06 | 0.085 | 0.53631 | 97 | 97 | 57
752028 | VLN Перекл 2-Клв | Valena IN'MATIC.Переключатель двухклавишный 10А 250В.Безвинтовые зажимы | Legrand | 596 | 10 | ШТ | На складе | Сертифицировано | 2024-12-12 | 685.61 | 0.794 | 3.8019 | 395 | 175 | 55
752029 | VLN Выкл для жалюзи | Valena IN'MATIC.Выключатель управления для жалюзи и рольставней 6АХ 250В.Безвинтовые зажимы | Legrand | 596 | 1 | ШТ | На складе | Сертифицировано | 2024-12-12 | 1407.31 | 0.098 | 0.53631 | 97 | 97 | 57
752030 | VLN Выкл жалюзи кноп | Valena IN'MATIC.Выключатель кнопочный управления для жалюзи и рольставней 6А 250В.Безвинтовые зажимы | Legrand | 596 | 1 | ШТ | На складе | Сертифицировано | 2024-12-12 | 1407.31 | 0.098 | 0.53631 | 97 | 97 | 57
752032 | VLN Выкл освещ/вент | Valena IN'MATIC.Выключатель с выдержкой времени 2-канальный освещение 250Вт/вентиляция 250ВА, с нейтралью.Винтовые зажимы | Legrand | 596 | 1 | ШТ | На складе | Сертифицировано | 2020-12-01 | 10462.99 | 0.111 | 0.53631 | 97 | 97 | 57
752033 | VLN Термостат комнатный | Valena IN'MATIC.Комнатный электронный термостат 5-30 °С 8А 230В.Винтовые зажимы | Legrand | 596 | 1 | ШТ | Под заказ Т2 | Сертифицировано | 2024-07-10 | 8986.03 | 0.115 | 0.53631 | 97 | 97 | 57
752034 | VLN Термостат теплого пола | Valena IN'MATIC.Термостат для теплых полов с датчиком.16А 250В.Винтовые зажимы | Legrand | 596 | 1 | ШТ | На складе | Сертифицировано | 2024-07-10 | 9984.48 | 0.284 | 1.08 | 120 | 100 | 90
752044 | VLN Суппорт MyHome | Valena IN'MATIC.Суппорт для радиоустройств управления и механизмов MyHome.Для двухмодульных механизмов. | Legrand | 596 | 5 | ШТ | На складе | Сертифицировано | 2024-11-25 | 251.89 | 0.245 | 1.2788 | 179 | 94 | 76
752045 | VLN-a БЕЛ Накл диммера повор | Valena ALLURE.Лицевая панель для светорегулятора с поворотной ручкой.Белая | Legrand | 596 | 1 | ШТ | На складе | Сертифицировано | 2024-12-02 | 360.84 | 0.017 | 0.1421 | 70 | 58 | 35
752046 | VLN-a СЛК Накл диммера повор | Valena ALLURE.Лицевая панель для светорегулятора с поворотной ручкой.Слоновая кость | Legrand | 596 | 1 | ШТ | На складе | Сертифицировано | 2024-12-02 | 360.84 | 0.017 | 0.1421 | 70 | 58 | 35
752047 | VLN-a АЛЮ Накл диммера повор | Valena ALLURE.Лицевая панель для светорегулятора с поворотной ручкой.Алюминий | Legrand | 596 | 1 | ШТ | На складе | Сертифицировано | 2024-12-02 | 902.12 | 0.018 | 0.1421 | 70 | 58 | 35
752048 | VLN-a АНТ Накл диммера повор | Valena ALLURE.Лицевая панель для светорегулятора с поворотной ручкой.Антрацит | Legrand | 596 | 1 | ШТ | На складе | Сертифицировано | 2024-12-02 | 902.12 | 0.017 | 0.1421 | 70 | 58 | 35
752049 | VLN-a ЖЕМ Накл диммера повор | Valena ALLURE.Лицевая панель для светорегулятора с поворотной ручкой.Жемчуг | Legrand | 596 | 1 | ШТ | На складе | Сертифицировано | 2025-03-15 | 902.12 | 0.017 | 0.1421 | 70 | 58 | 35
752057 | VLN-a ГЛБ Лампа д/подсветки | Valena ALLURE.Лампа светодиодная втычная для контурной подсветки,для переключателя.0.15 мА 230В. | Legrand | 596 | 5 | ШТ | На складе | Сертифицировано | 2024-11-13 | 697.6 | 0.017 | 0.18792 | 58 | 54 | 60
752058 | VLN-a ГЛБ Лампа д/индикации | Valena ALLURE.Лампа светодиодная втычная для контурной индикации,для переключателя с зажимом нейтрали.3 мА 230В. | Legrand | 596 | 5 | ШТ | Под заказ Т2 | Сертифицировано | 2024-11-13 | 697.6 | 0.018 | 0.18792 | 58 | 54 | 60
752060 | VLN диммер поворотный | Valena IN'MATIC.Светорегулятор с поворотной ручкой универсальный 300Вт без нейтрали | Legrand | 596 | 1 | ШТ | На складе | Сертифицировано | 2024-12-12 | 4594.01 | 0.145 | 0.6768 | 100 | 94 | 72
752061 | VLN Выкл с таймером | Valena IN'MATIC.Выключатель без нейтрали,с задержкой отключения.10АХ 250В.Винтовые зажимы | Legrand | 596 | 1 | ШТ | Под заказ Т2 | Сертифицировано | 2020-12-01 | 7125.17 | 0.111 | 0.53631 | 97 | 97 | 57
752062 | VLN Диммер клав. RL,CFL,LED | Valena IN'MATIC.Светорегулятор кнопочный универсальный 400Вт без нейтрали | Legrand | 596 | 1 | ШТ | На складе | Сертифицировано | 2023-12-13 | 7215.79 | 0.137 | 0.53631 | 97 | 97 | 57
752065 | VLN Выкл энергосберегающий | Valena IN'MATIC.Переключатель со встроенным датчиком движения 160°.Безвинтовые зажимы. | Legrand | 596 | 1 | ШТ | На складе | Сертифицировано | 2024-12-18 | 7866.96 | 0.122 | 0.53631 | 97 | 97 | 57
752067 | VLN Диммер кнопочный 0-10В | Valena IN'MATIC.Светорегулятор кнопочный для балластов 1-10В с нейтралью.Безвинтовые зажимы | Legrand | 596 | 1 | ШТ | На складе | Сертифицировано | 2023-12-13 | 13175.63 | 0.116 | 0.53631 | 97 | 97 | 57
752069 | VLN-l БЕЛ Лампа портативная | Valena LIFE.Сьемная лампа аварийного освещения.С лицевой панелью.Белая | Legrand | 596 | 1 | ШТ | Под заказ Т2 | Сертифицировано | 2024-12-16 | 9007.61 | 0.124 | 0.53631 | 97 | 97 | 57
752070 | VLN Датчик движ 250Вт б/N | Valena IN'MATIC.Датчик движения 180° 250Вт без нейтрали. | Legrand | 335 | 1 | ШТ | На складе | Сертифицировано | 2022-10-11 | 15517.07 | 0.138 | 0.6768 | 100 | 94 | 72
752073 | VLN Датчик движ c N 400W | Valena IN'MATIC.Датчик движения 180° 400Вт с нейтралью. | Legrand | 335 | 1 | ШТ | На складе | Сертифицировано | 2022-05-17 | 10970.21 | 0.117 | 0.6768 | 100 | 94 | 72
752075 | VLN-a БЕЛ Накл выкл.энергосб. | Valena ALLURE.Лицевая панель для переключателя со встроенным датчиком движения.Белая | Legrand | 596 | 1 | ШТ | Под заказ Т2 | Сертифицировано | 2024-12-02 | 252.6 | 0.018 | 0.1421 | 70 | 58 | 35
752076 | VLN-a СЛК Накл выкл.энергосб | Valena ALLURE.Лицевая панель для переключателя со встроенным датчиком движения.Слоновая кость | Legrand | 596 | 1 | ШТ | Под заказ Т2 | Сертифицировано | 2024-12-02 | 252.6 | 0.019 | 0.1421 | 70 | 58 | 35
752077 | VLN-a АЛЮ Накл выкл.энергосб. | Valena ALLURE.Лицевая панель для переключателя со встроенным датчиком движения.Алюминий | Legrand | 596 | 1 | ШТ | Под заказ Т2 | Сертифицировано | 2024-12-02 | 631.49 | 0.019 | 0.1421 | 70 | 58 | 35
752078 | VLN-a АНТ Накл выкл.энергосб | Valena ALLURE.Лицевая панель для переключателя со встроенным датчиком движения.Антрацит | Legrand | 596 | 1 | ШТ | Под заказ Т2 | Сертифицировано | 2024-12-02 | 631.49 | 0.018 | 0.1421 | 70 | 58 | 35
752079 | VLN-a ЖЕМ Накл выкл.энергосб | Valena ALLURE.Лицевая панель для переключателя со встроенным датчиком движения.Жемчуг | Legrand | 596 | 1 | ШТ | Под заказ Т2 | Сертифицировано | 2024-12-02 | 631.49 | 0.019 | 0.1421 | 70 | 58 | 35
752080 | VLN Диммер беспров. | Valena IN'MATIC MyHome Play Zigbee. Радиоуправляющее устройство для светорегуляторов. | Legrand | 596 | 1 | ШТ | На складе | Сертифицировано | 2020-12-16 | 4103.88 | 0.066 | 0.52136 | 101 | 58 | 89
752081 | VLN Выкл беспров. | Valena IN'MATIC MyHome Play Zigbee. Радиоуправляющее устройство одноклавишное для управления освещением On/Off. | Legrand | 596 | 1 | ШТ | На складе | Сертифицировано | 2020-12-16 | 4185.96 | 0.066 | 0.52136 | 101 | 58 | 89
752082 | VLN Выкл беспров. 2к | Valena IN'MATIC MyHome Play Zigbee. Радиоуправляющее устройство двухклавишное для управления освещением On/Off. | Legrand | 596 | 1 | ШТ | На складе | Сертифицировано | 2020-12-16 | 4924.66 | 0.067 | 0.52136 | 101 | 58 | 89
752083 | VLN Выкл сцен беспров.4х | Valena IN'MATIC MyHome Play Zigbee. Радиоуправляющее устройство - 4-сценарный выключатель. | Legrand | 596 | 1 | ШТ | На складе | Сертифицировано | 2020-12-16 | 9849.31 | 0.066 | 0.52136 | 101 | 58 | 89
752085 | VLN-a БЕЛ Накл диммера кноп | Valena ALLURE.Лицевая панель для кнопочного светорегулятора.Белая | Legrand | 596 | 1 | ШТ | На складе | Сертифицировано | 2024-12-02 | 216.5 | 0.019 | 0.1421 | 70 | 58 | 35
752086 | VLN-a СЛК Накл диммера кноп | Valena ALLURE.Лицевая панель для кнопочного светорегулятора.Слоновая кость | Legrand | 596 | 1 | ШТ | На складе | Сертифицировано | 2024-12-02 | 216.5 | 0.019 | 0.1421 | 70 | 58 | 35
752087 | VLN-a АЛЮ Накл диммера кноп | Valena ALLURE.Лицевая панель для кнопочного светорегулятора.Алюминий | Legrand | 596 | 1 | ШТ | На складе | Сертифицировано | 2024-12-02 | 541.28 | 0.018 | 0.1421 | 70 | 58 | 35
752088 | VLN-a АНТ Накл диммера кноп | Valena ALLURE.Лицевая панель для кнопочного светорегулятора.Антрацит | Legrand | 596 | 1 | ШТ | На складе | Сертифицировано | 2024-12-02 | 541.28 | 0.019 | 0.1421 | 70 | 58 | 35
752089 | VLN-a ЖЕМ Накл диммера кноп | Valena ALLURE.Лицевая панель для кнопочного светорегулятора.Жемчуг | Legrand | 596 | 1 | ШТ | На складе | Сертифицировано | 2024-12-02 | 541.28 | 0.019 | 0.1421 | 70 | 58 | 35
752104 | VLN-l БЕЛ Выкл с индикацией | Valena LIFE.Выключатель 10АХ 250В с индикацией, с лицевой панелью.Безвинтовые зажимы.Белый | Legrand | 596 | 5 | ШТ | Под заказ Т1 | Сертифицировано | 2024-12-12 | 511.76 | 0.414 | 2.6676 | 190 | 120 | 117
752116 | VLN-l БЕЛ Вкл кн пдсв "звонок" | Valena LIFE.Выключатель кнопочный 6А 250В.Безвинтовые зажимы.С лицевой панелью с символом "звонок",с подсветкой.Белый | Legrand | 596 | 5 | ШТ | Под заказ Т1 | Сертифицировано | 2024-12-12 | 1151.34 | 0.412 | 2.6676 | 190 | 120 | 117
752124 | VLN-l БЕЛ Выкл.кноп. со шнуром | Valena LIFE.Выключатель кнопочный 6А 250В со шнуром, с лицевой панелью.Безвинтовые зажимы.Белый | Legrand | 596 | 1 | ШТ | Под заказ Т2 | Сертифицировано | 2024-12-12 | 1082.54 | 0.096 | 0.6768 | 100 | 94 | 72
752125 | VLN-l БЕЛ Выкл ключом 2 поз | Valena LIFE.Выключатель с ключом,2 положения.10А 230В.С лицевой панелью.Белый | Legrand | 596 | 1 | ШТ | Под заказ Т2 | Сертифицировано | 2024-10-21 | 5037.73 | 0.116 | 0.6768 | 100 | 94 | 72
752131 | VLN-l Термостат с/дисп.2М BUS | Valena LIFE MyHome.Термостат с дисплеем 1,6".2 модуля | Legrand | 646 | 1 | ШТ | Под заказ Т2 | Сертифицировано | 2024-03-31 | 25858.87 | 0.112 | 0.53631 | 97 | 97 | 57
752132 | VLN-l БЕЛ Перекл скор.вент | Valena LIFE.Выключатель вентилятора 4-позиционный.С лицевой панелью.Винтовые зажимы.Белый | Legrand | 596 | 1 | ШТ | Под заказ Т1 | Сертифицировано | 2024-10-21 | 4992.24 | 0.137 | 0.6768 | 100 | 94 | 72
752133 | VLN-l БЕЛ Комн термостат | Valena LIFE.Комнатный электронный термостат 5-30 °С 8А 230В.С лицевой панелью.Винтовые зажимы.Белый | Legrand | 596 | 1 | ШТ | Под заказ Т2 | Сертифицировано | 2024-07-10 | 11232.54 | 0.118 | 0.53631 | 97 | 97 | 57
752134 | VLN-l БЕЛ Термост тепл.пол | Valena LIFE.Термостат для теплых полов с датчиком.16А 250В.С лицевой панелью.Винтовые зажимы.Белый | Legrand | 596 | 1 | ШТ | На складе | Сертифицировано | 2024-07-10 | 12480.6 | 0.289 | 1.08 | 120 | 100 | 90
752139 | VLN-l БЕЛ Блок пит тех.сигнал | Valena LIFE.Блок питания технической сигнализации 230В/12В 4ВА.С лицевой панелью.Белый | Legrand | 596 | 1 | ШТ | Под заказ Т1 | Сертифицировано | 2021-05-24 | 6241 | 0.255 | 0.6768 | 100 | 94 | 72
752140 | VLN-l БЕЛ Выкл тех. Сигнализ | Valena LIFE.Релейный повторитель технической сигнализации 6А.С лицевой панелью.Белый | Legrand | 596 | 1 | ШТ | Под заказ Т2 | Сертифицировано | 2023-09-24 | 15461.02 | 0.128 | 0.6768 | 100 | 94 | 72
752143 | VLN-l БЕЛ Адаптер 50х50 | Valena LIFE.Адаптер для механизмов 50х50мм DIN49075.Белый | Legrand | 596 | 5 | ШТ | Под заказ Т2 | Сертифицировано | 2024-11-25 | 523.2 | 0.027 | 0.32155 | 72 | 58 | 77
752144 | VLN-l БЕЛ Адаптер для Mosaic | Valena LIFE.Адаптер для механизмов Mosaic 2-модульных.Белый | Legrand | 596 | 1 | ШТ | На складе | Сертифицировано | 2024-11-25 | 523.2 | 0.068 | 0.53631 | 97 | 97 | 57
752145 | VLN-l БЕЛ Рамка 4х2м Mosaic | Valena LIFE.Рамка для модульных устройств Mosaic 4x2 модуля.Белая | Legrand | 596 | 1 | ШТ | Под заказ Т2 | Сертифицировано | 2024-11-25 | 1151.05 | 0.087 | 0.5926 | 236 | 93 | 27
752146 | VLN-l БЕЛ Рамка 2х4х2м Mosaic | Valena LIFE.Рамка для модульных устройств Mosaic 2x4x2 модуля.Белая | Legrand | 596 | 1 | ШТ | Под заказ Т2 | Сертифицировано | 2024-11-25 | 2532.32 | 0.365 | 1.0363 | 254 | 170 | 24
752147 | VLN-l KNX Термостат | KNX Valena LIFE. Термостат с дисплеем | Legrand | 1420 | 1 | ШТ | Под заказ Т1 | Не подлежит сертификации | 2021-12-31 | 26050.82 | 0.108 | 0.53631 | 97 | 97 | 57
752151 | VLN-l БЕЛ Выкл IP44 | Valena LIFE IP44.Выключатель 10АХ 250В с лицевой панелью.Безвинтовые зажимы.Белый | Legrand | 596 | 5 | ШТ | На складе | Сертифицировано | 2024-12-12 | 469.1 | 0.426 | 2.6676 | 190 | 120 | 117
752155 | VLN-l БЕЛ Выкл 2-Клв IP44 | Valena LIFE IP44.Выключатель двухклавишный 10А 250В IP44 с лицевой панелью.Безвинтовые зажимы.Белый | Legrand | 596 | 5 | ШТ | На складе | Сертифицировано | 2024-12-12 | 774.02 | 0.468 | 2.6676 | 190 | 120 | 117
752156 | VLN-l БЕЛ Перекл IP44 | Valena LIFE IP44.Переключатель 10АХ 250В с лицевой панелью.Безвинтовые зажимы.Белый | Legrand | 596 | 5 | ШТ | На складе | Сертифицировано | 2024-12-12 | 637.98 | 0.435 | 2.6676 | 190 | 120 | 117
752158 | VLN-l БЕЛ Перекл 2-Клв IP44 | Valena LIFE IP44.Переключатель двухклавишный 10А 250В IP44 с лицевой панелью.Безвинтовые зажимы.Белый | Legrand | 596 | 5 | ШТ | На складе | Сертифицировано | 2024-12-12 | 1078.93 | 0.477 | 2.6676 | 190 | 120 | 117
752159 | VLN-l БЕЛ Пркл 2кл с пдсв IP44 | Valena LIFE IP44.Переключатель двухклавишный 10АХ 250В с подсветкой.С лицевой панелью.Белый | Legrand | 596 | 1 | ШТ | Под заказ Т1 | Сертифицировано | 2025-03-02 | 2698.14 | 0.112 | 0.82351 | 93 | 77 | 115
752161 | VLN-l БЕЛ Выкл с подсв IP44 | Valena LIFE IP44.Выключатель 10АХ 250В с подсветкой.С лицевой панелью.Белый | Legrand | 596 | 5 | ШТ | На складе | Сертифицировано | 2024-12-12 | 1252.14 | 0.431 | 2.6676 | 190 | 120 | 117
752164 | VLN-l БЕЛ Выкл 2-пол 16АХ IP44 | Valena LIFE IP44.Выключатель двухполюсный 16АХ 250В с лицевой панелью.Винтовые зажимы.Белый | Legrand | 596 | 5 | ШТ | Под заказ Т2 | Сертифицировано | 2024-09-26 | 1407.31 | 0.537 | 2.6676 | 190 | 120 | 117
752165 | VLN-l БЕЛ выкл.энергосбер | Valena LIFE.Переключатель со встроенным датчиком движения 160°.С лицевой панелью.Безвинтовые зажимы.Белый | Legrand | 596 | 1 | ШТ | На складе | Сертифицировано | 2024-12-18 | 8119.56 | 0.133 | 0.82351 | 93 | 77 | 115
752167 | VLN-l БЕЛ Перекл с подсв IP44 | Valena LIFE IP 44.Переключатель 10АХ 250В с подсветкой,с лицевой панелью.Безвинтовые зажимы.Белый | Legrand | 596 | 5 | ШТ | Под заказ Т2 | Сертифицировано | 2024-12-12 | 1439.75 | 0.435 | 2.6676 | 190 | 120 | 117
752169 | VLN-l СЛК Лампа портативная | Valena LIFE.Сьемная лампа аварийного освещения.С лицевой панелью.Слоновая кость | Legrand | 596 | 1 | ШТ | Под заказ Т2 | Сертифицировано | 2024-12-16 | 9007.61 | 0.125 | 0.53631 | 97 | 97 | 57
752170 | VLN-l БЕЛ Д.движ 250ВТ б/N | Valena LIFE..Датчик движения 180° 250Вт без нейтрали.С лицевой панелью.Белый | Legrand | 335 | 1 | ШТ | Под заказ Т2 | Сертифицировано | 2022-10-11 | 16238.74 | 0.146 | 0.82351 | 93 | 77 | 115
752171 | VLN-l БЕЛ Выкл кноп IP44 | Valena LIFE IP44.Выключатель кнопочный 6А 250В с лицевой панелью.Безвинтовые зажимы.Белый | Legrand | 596 | 5 | ШТ | На складе | Сертифицировано | 2024-12-12 | 516.01 | 0.436 | 2.6676 | 190 | 120 | 117
752172 | VLN-l БЕЛ Датчик дв б/N c р.уп | Valena LIFE..Датчик движения 180° 250Вт без нейтрали.C ручным управлением.С лицевой панелью.Белый | Legrand | 335 | 1 | ШТ | На складе | Сертифицировано | 2022-10-11 | 17682.11 | 0.15 | 0.82351 | 93 | 77 | 115
752173 | VLN-l БЕЛ Датчик движ c N 400W | Valena LIFE.Датчик движения 180° 400Вт с нейтралью.С лицевой панелью.Белый | Legrand | 335 | 1 | ШТ | Под заказ Т1 | Сертифицировано | 2022-05-17 | 11691.9 | 0.123 | 0.82351 | 93 | 77 | 115
752174 | VLN-l БЕЛ Свет-к c датчик движ | Valena LIFE.Указатель световой с датчиком движения 180°.С лицевой панелью.Винтовые зажимы.Белый | Legrand | 596 | 1 | ШТ | Под заказ Т2 | Сертифицировано | 2025-01-12 | 16239.11 | 0.129 | 0.6768 | 100 | 94 | 72
752177 | VLN-l БЕЛ Датчик движ б/N IP44 | Valena LIFE IP44.Датчик движения 250Вт без нейтрали.С лицевой панелью.Белый | Legrand | 335 | 1 | ШТ | Под заказ Т2 | Сертифицировано | 2022-10-11 | 19001.23 | 0.149 | 0.6768 | 100 | 94 | 72
752178 | VLN-a БЕЛ Свет-к c датчик движ | Valena ALLURE.Указатель световой с датчиком движения 180°.С лицевой панелью.Винтовые зажимы.Белый | Legrand | 596 | 1 | ШТ | Под заказ Т2 | Сертифицировано | 2025-01-12 | 16239.11 | 0.107 | 0.6768 | 100 | 94 | 72
752179 | VLN-a БЕЛ Накл д.движ | Valena ALLURE.Лицевая панель датчика движения,без ручного управления.Белая | Legrand | 596 | 1 | ШТ | На складе | Сертифицировано | 2024-12-02 | 721.7 | 0.013 | 0.1421 | 70 | 58 | 35
752180 | VLN-a БЕЛ Нкл ДД б/N c руч.уп. | Valena ALLURE.Лицевая панель датчика движения,с ручным управлением.Белая | Legrand | 596 | 1 | ШТ | Под заказ Т2 | Сертифицировано | 2024-12-02 | 2165.09 | 0.014 | 0.1421 | 70 | 58 | 35
752181 | VLN-a АНТ Нкл ДД б/N c руч.уп. | Valena ALLURE.Лицевая панель датчика движения,с ручным управлением.Антрацит | Legrand | 596 | 1 | ШТ | На складе | Сертифицировано | 2024-12-02 | 3608.5 | 0.021 | 0.1421 | 70 | 58 | 35
752182 | VLN-l БЕЛ Пульт сценариев BUS | Valena LIFE MyHome.Сценарный выключатель для 4 сценариев.С лицевой панелью.Белый | Legrand | 217 | 1 | ШТ | Под заказ Т2 | Сертифицировано | 2024-12-10 | 11705.92 | 0.103 | 0.53631 | 97 | 97 | 57
752197 | VLN-l Индикатор DND-MUR BUS | Valena LIFE MyHome.Индикатор "Не беспокоить/Убрать номер" | Legrand | 217 | 1 | ШТ | Под заказ Т1 | Сертифицировано | 2024-12-12 | 15371.54 | 0.112 | 0.53631 | 97 | 97 | 57
752199 | VLN-l Пульт hotel 8 сцен BUS | Valena LIFE MyHome.Управляющее устройство 8-кнопочное | Legrand | 217 | 1 | ШТ | Под заказ Т2 | Сертифицировано | 2024-12-12 | 20720.32 | 0.103 | 0.53631 | 97 | 97 | 57
752204 | VLN-l СЛК Выкл с индикацией | Valena LIFE.Выключатель 10АХ 250В с индикацией, с лицевой панелью.Безвинтовые зажимы.Слоновая кость | Legrand | 596 | 5 | ШТ | Под заказ Т1 | Сертифицировано | 2024-12-12 | 511.76 | 0.414 | 2.6676 | 190 | 120 | 117
752212 | VLN-l СЛК Выкл кноп с подсв. | Valena LIFE.Выключатель кнопочный 6А 250В c подсветкой,с лицевой панелью.Безвинтовые зажимы.Слоновая кость | Legrand | 596 | 5 | ШТ | Под заказ Т2 | Сертифицировано | 2024-12-12 | 956.5 | 0.408 | 2.6676 | 190 | 120 | 117
752216 | VLN-l СЛК Вкл кн пдсв "звонок" | Valena LIFE.Выключатель кнопочный 6А 250В.Безвинтовые зажимы.С лицевой панелью с символом "звонок",с подсветкой.Слоновая кость | Legrand | 596 | 5 | ШТ | Под заказ Т1 | Сертифицировано | 2024-12-12 | 1151.34 | 0.591 | 2.6676 | 190 | 120 | 117
752224 | VLN-l СЛК Выкл.кноп. со шнуром | Valena LIFE.Выключатель кнопочный 6А 250В со шнуром, с лицевой панелью.Безвинтовые зажимы.Слоновая кость | Legrand | 596 | 1 | ШТ | Под заказ Т2 | Сертифицировано | 2024-12-12 | 1082.54 | 0.092 | 0.6768 | 100 | 94 | 72
752225 | VLN-l СЛК Выкл ключом 2 поз | Valena LIFE.Выключатель с ключом,2 положения.10А 230В.С лицевой панелью.Слоновая кость | Legrand | 596 | 1 | ШТ | Под заказ Т2 | Сертифицировано | 2024-10-21 | 5037.73 | 0.112 | 0.6768 | 100 | 94 | 72
752232 | VLN-l СЛК Перекл скор.вент | Valena LIFE.Выключатель вентилятора 4-позиционный.С лицевой панелью.Винтовые зажимы.Слоновая кость | Legrand | 596 | 1 | ШТ | Под заказ Т2 | Сертифицировано | 2024-10-21 | 4992.24 | 0.136 | 0.6768 | 100 | 94 | 72
752233 | VLN-l СЛК Комн термостат | Valena LIFE.Комнатный электронный термостат 5-30 °С 8А 230В.С лицевой панелью.Винтовые зажимы.Слоновая кость | Legrand | 596 | 1 | ШТ | Под заказ Т2 | Сертифицировано | 2024-07-10 | 11232.54 | 0.12 | 0.53631 | 97 | 97 | 57
752234 | VLN-l СЛК Термостат тепл.пол | Valena LIFE.Термостат для теплых полов с датчиком.16А 250В.С лицевой панелью.Винтовые зажимы.Слоновая кость | Legrand | 596 | 1 | ШТ | На складе | Сертифицировано | 2024-07-10 | 12480.6 | 0.289 | 1.08 | 120 | 100 | 90
752239 | VLN-l СЛК Блок пит тех.сигнал | Valena LIFE.Блок питания технической сигнализации 230В/12В 4ВА.С лицевой панелью.Слоновая кость | Legrand | 596 | 1 | ШТ | Под заказ Т2 | Сертифицировано | 2021-05-24 | 6241 | 0.282 | 0.6768 | 100 | 94 | 72
752240 | VLN-l СЛК Выкл тех. Сигнализ | Valena LIFE.Релейный повторитель технической сигнализации 6А.С лицевой панелью.Слоновая кость | Legrand | 596 | 1 | ШТ | Под заказ Т1 | Сертифицировано | 2023-09-24 | 15461.02 | 0.128 | 0.6768 | 100 | 94 | 72
752243 | VLN-l СЛК Адаптер 50х50 | Valena LIFE.Адаптер для механизмов 50х50мм DIN49075.Слоновая кость | Legrand | 596 | 1 | ШТ | Под заказ Т2 | Сертифицировано | 2024-11-25 | 523.2 | 0.012 | 0.1421 | 70 | 58 | 35
752265 | VLN-l СЛК выкл.энергосб. | Valena LIFE.Переключатель со встроенным датчиком движения 160°.С лицевой панелью.Безвинтовые зажимы.Слоновая кость | Legrand | 596 | 1 | ШТ | На складе | Сертифицировано | 2024-12-18 | 8119.56 | 0.133 | 0.82351 | 93 | 77 | 115
752269 | VLN-l АЛЮ Лампа портативная | Valena LIFE.Сьемная лампа аварийного освещения.С лицевой панелью.Алюминий | Legrand | 596 | 1 | ШТ | Под заказ Т1 | Сертифицировано | 2024-12-16 | 11709.89 | 0.121 | 0.53631 | 97 | 97 | 57
752270 | VLN-l СЛК Д.движ 250Вт б/N | Valena LIFE..Датчик движения 180° 250Вт без нейтрали.С лицевой панелью.Слоновая кость | Legrand | 335 | 1 | ШТ | Под заказ Т2 | Сертифицировано | 2022-10-11 | 16238.74 | 0.148 | 0.82351 | 93 | 77 | 115
752272 | VLN-l СЛК Датчик дв б/N c р.уп | Valena LIFE..Датчик движения 180° 250Вт без нейтрали.C ручным управлением.С лицевой панелью.Слоновая кость | Legrand | 335 | 1 | ШТ | На складе | Сертифицировано | 2022-10-11 | 17682.11 | 0.149 | 0.82351 | 93 | 77 | 115
752273 | VLN-l СЛК Датчик движ c N 400W | Valena LIFE.Датчик движения 180° 400Вт с нейтралью.С лицевой панелью.Слоновая кость | Legrand | 335 | 1 | ШТ | Под заказ Т2 | Сертифицировано | 2022-05-17 | 11691.9 | 0.124 | 0.82351 | 93 | 77 | 115
752278 | VLN-a CЛК Свет-к c датчик движ | Valena ALLURE.Указатель световой с датчиком движения 180°.С лицевой панелью.Винтовые зажимы.Слоновая кость | Legrand | 596 | 1 | ШТ | Под заказ Т2 | Сертифицировано | 2025-01-12 | 16239.11 | 0.123 | 0.6768 | 100 | 94 | 72
752279 | VLN-a СЛК Накл д.движ | Valena ALLURE.Лицевая панель датчика движения,без ручного управления.Слоновая кость | Legrand | 596 | 1 | ШТ | На складе | Сертифицировано | 2024-12-02 | 721.7 | 0.014 | 0.1421 | 70 | 58 | 35
752280 | VLN-a СЛК Нкл ДД б/N c руч.уп. | Valena ALLURE.Лицевая панель датчика движения,с ручным управлением.Слоновая кость | Legrand | 596 | 1 | ШТ | На складе | Сертифицировано | 2024-12-02 | 2165.09 | 0.015 | 0.1421 | 70 | 58 | 35
752281 | VLN-a ЖЕМ Нкл ДД б/N c руч.уп. | Valena ALLURE.Лицевая панель датчика движения,с ручным управлением.Жемчуг | Legrand | 596 | 1 | ШТ | Под заказ Т2 | Сертифицировано | 2024-12-02 | 3608.5 | 0.021 | 0.1421 | 70 | 58 | 35
752282 | VLN-l СЛК Пульт сценариев BUS | Valena LIFE MyHome.Сценарный выключатель для 4 сценариев.С лицевой панелью.Слоновая кость | Legrand | 217 | 1 | ШТ | Под заказ Т2 | Сертифицировано | 2024-12-12 | 11705.92 | 0.101 | 0.53631 | 97 | 97 | 57
752304 | VLN-l АЛЮ Выкл с индикацией | Valena LIFE.Выключатель 10АХ 250В с индикацией, с лицевой панелью.Безвинтовые зажимы.Алюминий | Legrand | 596 | 5 | ШТ | Под заказ Т2 | Сертифицировано | 2024-12-12 | 652.49 | 0.411 | 2.6676 | 190 | 120 | 117
752312 | VLN-l АЛЮ Выкл кноп с подсв. | Valena LIFE.Выключатель кнопочный 6А 250В c подсветкой,с лицевой панелью.Безвинтовые зажимы.Алюминий | Legrand | 596 | 5 | ШТ | Под заказ Т1 | Сертифицировано | 2024-12-12 | 1097.22 | 0.411 | 2.6676 | 190 | 120 | 117
752316 | VLN-l АЛЮ Вкл кн пдсв "звонок" | Valena LIFE.Выключатель кнопочный 6А 250В.Безвинтовые зажимы.С лицевой панелью с символом "звонок",с подсветкой.Алюминий | Legrand | 596 | 5 | ШТ | Под заказ Т1 | Сертифицировано | 2024-12-12 | 1584.36 | 0.411 | 2.6676 | 190 | 120 | 117
752324 | VLN-l АЛЮ Выкл.кноп. со шнуром | Valena LIFE.Выключатель кнопочный 6А 250В со шнуром, с лицевой панелью.Безвинтовые зажимы.Алюминий | Legrand | 596 | 1 | ШТ | Под заказ Т1 | Сертифицировано | 2024-12-12 | 1407.31 | 0.092 | 0.6768 | 100 | 94 | 72
752325 | VLN-l АЛЮ Выкл ключом 2 поз | Valena LIFE.Выключатель с ключом,2 положения.10А 230В.С лицевой панелью.Алюминий | Legrand | 596 | 1 | ШТ | Под заказ Т2 | Сертифицировано | 2024-10-21 | 6549.06 | 0.114 | 0.6768 | 100 | 94 | 72
752332 | VLN-l АЛЮ Перекл скор.вент | Valena LIFE.Выключатель вентилятора 4-позиционный.С лицевой панелью.Винтовые зажимы.Алюминий | Legrand | 596 | 1 | ШТ | Под заказ Т2 | Сертифицировано | 2024-10-21 | 6489.91 | 0.138 | 0.6768 | 100 | 94 | 72
752333 | VLN-l АЛЮ Комн термостат | Valena LIFE.Комнатный электронный термостат 5-30 °С 8А 230В.С лицевой панелью.Винтовые зажимы.Алюминий | Legrand | 596 | 1 | ШТ | Под заказ Т2 | Сертифицировано | 2024-07-10 | 14602.3 | 0.124 | 0.53631 | 97 | 97 | 57
752334 | VLN-l АЛЮ Термостат тепл.пол | Valena LIFE.Термостат для теплых полов с датчиком.16А 250В.С лицевой панелью.Винтовые зажимы.Алюминий | Legrand | 596 | 1 | ШТ | На складе | Сертифицировано | 2024-07-10 | 16224.78 | 0.289 | 1.08 | 120 | 100 | 90
752339 | VLN-l АЛЮ Блок пит тех.сигнал | Valena LIFE.Блок питания технической сигнализации 230В/12В 4ВА.С лицевой панелью.Алюминий | Legrand | 596 | 1 | ШТ | Под заказ Т1 | Сертифицировано | 2021-05-24 | 8113.3 | 0.257 | 0.6768 | 100 | 94 | 72
752340 | VLN-l АЛЮ Выкл тех. Сигнализ | Valena LIFE.Релейный повторитель технической сигнализации 6А.С лицевой панелью.Алюминий | Legrand | 596 | 1 | ШТ | Под заказ Т1 | Сертифицировано | 2023-09-24 | 20099.33 | 0.129 | 0.6768 | 100 | 94 | 72
752343 | VLN-l АЛЮ Адаптер 50х50 | Valena LIFE.Адаптер для механизмов 50х50мм DIN49075.Алюминий | Legrand | 596 | 1 | ШТ | Под заказ Т1 | Сертифицировано | 2024-11-25 | 680.16 | 0.011 | 0.1421 | 70 | 58 | 35
752344 | VLN-l АЛЮ Адаптер для Mosaic | Valena LIFE.Адаптер для механизмов Mosaic 2-модульных.Алюминий | Legrand | 596 | 1 | ШТ | Под заказ Т2 | Сертифицировано | 2024-11-25 | 680.16 | 0.067 | 0.53631 | 97 | 97 | 57
752345 | VLN-l АЛЮ Рамка 4х2м Mosaic | Valena LIFE.Рамка для модульных устройств Mosaic 4x2 модуля.Алюминий | Legrand | 596 | 1 | ШТ | Под заказ Т1 | Сертифицировано | 2024-11-25 | 1662.46 | 0.086 | 0.5926 | 236 | 93 | 27
752346 | VLN-l АЛЮ Рамка 2х4х2м Mosaic | Valena LIFE.Рамка для модульных устройств Mosaic 2x4x2 модуля.Алюминий | Legrand | 596 | 1 | ШТ | Под заказ Т1 | Сертифицировано | 2024-11-25 | 3657.42 | 0.368 | 1.0363 | 254 | 170 | 24
752365 | VLN-l АЛЮ выкл.энергосбер | Valena LIFE.Переключатель со встроенным датчиком движения 160°.С лицевой панелью.Безвинтовые зажимы.Алюминий | Legrand | 596 | 1 | ШТ | На складе | Сертифицировано | 2024-12-18 | 8498.45 | 0.133 | 0.82351 | 93 | 77 | 115
752370 | VLN-l АЛЮ Д.движ 250Вт б/N | Valena LIFE..Датчик движения 180° 250Вт без нейтрали.С лицевой панелью.Алюминий | Legrand | 335 | 1 | ШТ | Под заказ Т2 | Сертифицировано | 2022-10-11 | 17321.26 | 0.148 | 0.82351 | 93 | 77 | 115
752372 | VLN-l АЛЮ Датчик дв б/N c р.уп | Valena LIFE..Датчик движения 180° 250Вт без нейтрали.C ручным управлением.С лицевой панелью.Алюминий | Legrand | 335 | 1 | ШТ | На складе | Сертифицировано | 2022-10-11 | 19125.47 | 0.149 | 0.82351 | 93 | 77 | 115
752373 | VLN-l АЛЮ Датчик движ c N 400W | Valena LIFE.Датчик движения 180° 400Вт с нейтралью.С лицевой панелью.Алюминий | Legrand | 335 | 1 | ШТ | Под заказ Т2 | Сертифицировано | 2022-05-17 | 12774.42 | 0.124 | 0.82351 | 93 | 77 | 115
752374 | VLN-l АЛЮ Свет-к c датчик движ | Valena LIFE.Указатель световой с датчиком движения 180°.С лицевой панелью.Винтовые зажимы.Алюминий | Legrand | 596 | 1 | ШТ | Под заказ Т2 | Сертифицировано | 2025-01-12 | 21110.84 | 0.127 | 0.6768 | 100 | 94 | 72
752378 | VLN-a АЛЮ Свет-к c датчик движ | Valena ALLURE.Указатель световой с датчиком движения 180°.С лицевой панелью.Винтовые зажимы.Алюминий | Legrand | 596 | 1 | ШТ | Под заказ Т2 | Сертифицировано | 2025-01-12 | 21110.84 | 0.107 | 0.6768 | 100 | 94 | 72
752379 | VLN-a АЛЮ Накл д.движ | Valena ALLURE.Лицевая панель датчика движения,без ручного управления.Алюминий | Legrand | 596 | 1 | ШТ | На складе | Сертифицировано | 2024-12-02 | 1804.25 | 0.014 | 0.1421 | 70 | 58 | 35
752380 | VLN-a АЛЮ Нкл ДД б/N c руч.уп. | Valena ALLURE.Лицевая панель датчика движения,с ручным управлением.Алюминий | Legrand | 596 | 1 | ШТ | Под заказ Т2 | Сертифицировано | 2024-12-02 | 3608.5 | 0.021 | 0.1421 | 70 | 58 | 35
752382 | VLN-l АЛЮ Пульт сценариев BUS | Valena LIFE MyHome.Сценарный выключатель для 4 сценариев.С лицевой панелью.Алюминий | Legrand | 217 | 1 | ШТ | Под заказ Т1 | Сертифицировано | 2024-12-12 | 12058.14 | 0.101 | 0.53631 | 97 | 97 | 57
752401 | VLN-l БЕЛ Выкл | Valena LIFE.Выключатель 10АХ 250В с лицевой панелью.Безвинтовые зажимы.Белый | Legrand | 596 | 15 | ШТ | На складе | Сертифицировано | 2024-12-12 | 360.84 | 1.149 | 8.2565 | 386 | 186 | 115
752402 | VLN-l БЕЛ Выкл 2-полюсный 16АХ | Valena LIFE.Выключатель двухполюсный 16АХ 250В с лицевой панелью.Винтовые зажимы.Белый | Legrand | 596 | 5 | ШТ | Под заказ Т2 | Сертифицировано | 2024-09-26 | 1082.54 | 0.551 | 2.6676 | 190 | 120 | 117
752403 | VLN-l БЕЛ Выкл 3-Клв | Valena LIFE.Выключатель трехклавишный 10АХ 250В с лицевой панелью.Винтовые зажимы.Белый | Legrand | 596 | 5 | ШТ | На складе | Сертифицировано | 2024-07-28 | 1623.83 | 0.516 | 2.6676 | 190 | 120 | 117
752405 | VLN-l БЕЛ Выкл 2-Клв | Valena LIFE.Выключатель двухклавишный 10А 250В с лицевой панелью.Безвинтовые зажимы.Белый | Legrand | 596 | 15 | ШТ | На складе | Сертифицировано | 2024-12-12 | 595.4 | 1.265 | 8.2565 | 386 | 186 | 115
752406 | VLN-l БЕЛ Перекл | Valena LIFE.Переключатель 10АХ 250В с лицевой панелью.Безвинтовые зажимы.Белый | Legrand | 596 | 15 | ШТ | На складе | Сертифицировано | 2024-12-12 | 490.75 | 1.176 | 8.2565 | 386 | 186 | 115
752407 | VLN-l БЕЛ Перекл промеж | Valena LIFE.Переключатель промежуточный 10АХ 250В.С лицевой панелью.Винтовые зажимы.Белый | Legrand | 596 | 5 | ШТ | На складе | Сертифицировано | 2024-09-26 | 739.74 | 0.454 | 2.6676 | 190 | 120 | 117
752408 | VLN-l БЕЛ Перекл 2-Клв | Valena LIFE.Переключатель двухклавишный 10А 250В с лицевой панелью.Безвинтовые зажимы.Белый | Legrand | 596 | 15 | ШТ | На складе | Сертифицировано | 2024-12-12 | 829.94 | 1.293 | 8.2565 | 386 | 186 | 115
752409 | VLN-l БЕЛ Перекл 2кл с подсвет | Valena LIFE.Переключатель двухклавишный 10АХ 250В с подсветкой.С лицевой панелью.Белый | Legrand | 596 | 5 | ШТ | На складе | Сертифицировано | 2024-12-12 | 1977.92 | 0.475 | 2.6676 | 190 | 120 | 117
752410 | VLN-l БЕЛ Выкл с подсветкой | Valena LIFE.Выключатель 10АХ 250В с подсветкой.С лицевой панелью.Белый | Legrand | 596 | 5 | ШТ | На складе | Сертифицировано | 2024-12-12 | 920.41 | 0.75 | 2.6676 | 190 | 120 | 117
752411 | VLN-l БЕЛ Выкл кноп | Valena LIFE.Выключатель кнопочный 6А 250В с лицевой панелью.Безвинтовые зажимы.Белый | Legrand | 596 | 15 | ШТ | На складе | Сертифицировано | 2024-12-12 | 396.94 | 1.176 | 8.2565 | 386 | 186 | 115
752412 | VLN-l БЕЛ Выкл кноп с подсв. | Valena LIFE.Выключатель кнопочный 6А 250В c подсветкой,с лицевой панелью.Безвинтовые зажимы.Белый | Legrand | 596 | 5 | ШТ | Под заказ Т2 | Сертифицировано | 2024-12-12 | 956.5 | 0.514 | 2.6676 | 190 | 120 | 117
752426 | VLN-l БЕЛ Перекл с подсветкой | Valena LIFE.Переключатель 10АХ 250В с подсветкой,с лицевой панелью.Безвинтовые зажимы.Белый | Legrand | 596 | 5 | ШТ | На складе | Сертифицировано | 2024-12-12 | 1050.31 | 0.55 | 2.6676 | 190 | 120 | 117
752428 | VLN-l БЕЛ Выкл 2-кл с подсвкой | Valena LIFE.Выключатель двухклавишный 10АХ 250В с подсветкой.С лицевой панелью.Белый | Legrand | 596 | 5 | ШТ | На складе | Сертифицировано | 2024-12-12 | 1743.38 | 0.693 | 2.6676 | 190 | 120 | 117
752429 | VLN-l БЕЛ Выкл для жалюзи | Valena LIFE.Выключатель управления для жалюзи и рольставней 6АХ 250В.С лицевой панелью.Безвинтовые зажимы.Белый | Legrand | 596 | 5 | ШТ | На складе | Сертифицировано | 2024-12-12 | 1623.83 | 0.556 | 2.6676 | 190 | 120 | 117
752430 | VLN-l БЕЛ Выкл жалюзи кноп | Valena LIFE.Выключатель кнопочный управления для жалюзи и рольставней 6А 250В.С лицевой панелью.Безвинтовые зажимы.Белый | Legrand | 596 | 5 | ШТ | На складе | Сертифицировано | 2024-12-12 | 1623.83 | 0.556 | 2.6676 | 190 | 120 | 117
752448 | VLN-l БЕЛ Перекл пром.c подсв | Valena LIFE.Переключатель промежуточный 10АХ 250В с подсветкой, с лицевой панелью.Винтовые зажимы.Белый | Legrand | 596 | 5 | ШТ | Под заказ Т2 | Сертифицировано | 2024-09-26 | 1404.08 | 0.566 | 2.6676 | 190 | 120 | 117
752460 | VLN-l БЕЛ диммер повор | Valena LIFE.Светорегулятор с поворотной ручкой универсальный 300Вт без нейтрали.С лицевой панелью.Белый | Legrand | 596 | 1 | ШТ | На складе | Сертифицировано | 2024-12-12 | 4954.87 | 0.19 | 0.82351 | 93 | 77 | 115
752462 | VLN-l БЕЛ Диммер к. RL,CFL,LED | Valena LIFE.Светорегулятор кнопочный универсальный 400Вт без нейтрали.С лицевой панелью.Белый | Legrand | 596 | 1 | ШТ | На складе | Сертифицировано | 2023-12-13 | 7432.31 | 0.148 | 0.82351 | 93 | 77 | 115
752501 | VLN-l СЛК Выкл | Valena LIFE.Выключатель 10АХ 250В с лицевой панелью.Безвинтовые зажимы.Слоновая кость | Legrand | 596 | 15 | ШТ | На складе | Сертифицировано | 2024-12-12 | 360.84 | 1.915 | 8.2565 | 386 | 186 | 115
752502 | VLN-l СЛК Выкл 2-полюсный 16АХ | Valena LIFE.Выключатель двухполюсный 16АХ 250В с лицевой панелью.Винтовые зажимы.Слоновая кость | Legrand | 596 | 5 | ШТ | Под заказ Т2 | Сертифицировано | 2024-09-26 | 1082.54 | 0.55 | 2.6676 | 190 | 120 | 117
752503 | VLN-l СЛК Выкл 3-Клв | Valena LIFE.Выключатель трехклавишный 10АХ 250В с лицевой панелью.Винтовые зажимы.Слоновая кость | Legrand | 596 | 5 | ШТ | На складе | Сертифицировано | 2024-07-28 | 1623.83 | 0.619 | 2.6676 | 190 | 120 | 117
752505 | VLN-l СЛК Выкл 2-Клв | Valena LIFE.Выключатель двухклавишный 10А 250В с лицевой панелью.Безвинтовые зажимы.Слоновая кость | Legrand | 596 | 15 | ШТ | На складе | Сертифицировано | 2024-12-12 | 595.4 | 1.772 | 8.2565 | 386 | 186 | 115
752506 | VLN-l СЛК Перекл | Valena LIFE.Переключатель 10АХ 250В с лицевой панелью.Безвинтовые зажимы.Слоновая кость | Legrand | 596 | 15 | ШТ | На складе | Сертифицировано | 2024-12-12 | 490.75 | 1.744 | 8.2565 | 386 | 186 | 115
752507 | VLN-l СЛК Перекл промеж | Valena LIFE.Переключатель промежуточный 10АХ 250В.С лицевой панелью.Винтовые зажимы.Слоновая кость | Legrand | 596 | 5 | ШТ | На складе | Сертифицировано | 2024-09-26 | 739.74 | 0.575 | 2.6676 | 190 | 120 | 117
752508 | VLN-l СЛК Перекл 2-Клв | Valena LIFE.Переключатель двухклавишный 10А 250В с лицевой панелью.Безвинтовые зажимы.Слоновая кость | Legrand | 596 | 15 | ШТ | На складе | Сертифицировано | 2024-12-12 | 829.94 | 1.943 | 8.2565 | 386 | 186 | 115
752509 | VLN-l СЛК Перекл 2кл с подсвет | Valena LIFE.Переключатель двухклавишный 10АХ 250В с подсветкой.С лицевой панелью.Слоновая кость | Legrand | 596 | 5 | ШТ | На складе | Сертифицировано | 2024-12-12 | 1977.92 | 0.475 | 2.6676 | 190 | 120 | 117
752510 | VLN-l СЛК Выкл с подсветкой | Valena LIFE.Выключатель 10АХ 250В с подсветкой.С лицевой панелью.Слоновая кость | Legrand | 596 | 5 | ШТ | На складе | Сертифицировано | 2024-12-12 | 920.41 | 0.75 | 2.6676 | 190 | 120 | 117
752511 | VLN-l СЛК Выкл кноп | Valena LIFE.Выключатель кнопочный 6А 250В с лицевой панелью.Безвинтовые зажимы.Слоновая кость | Legrand | 596 | 15 | ШТ | На складе | Сертифицировано | 2024-12-12 | 396.94 | 1.65 | 8.2565 | 386 | 186 | 115
752526 | VLN-l СЛК Перекл с подсветкой | Valena LIFE.Переключатель 10АХ 250В с подсветкой,с лицевой панелью.Безвинтовые зажимы.Слоновая кость | Legrand | 596 | 5 | ШТ | На складе | Сертифицировано | 2024-12-12 | 1050.31 | 0.7 | 2.6676 | 190 | 120 | 117
752528 | VLN-l СЛК Выкл 2-кл с подсвкой | Valena LIFE.Выключатель двухклавишный 10АХ 250В с подсветкой.С лицевой панелью.Слоновая кость | Legrand | 596 | 5 | ШТ | На складе | Сертифицировано | 2024-12-12 | 1743.38 | 0.693 | 2.6676 | 190 | 120 | 117
752529 | VLN-l СЛК Выкл для жалюзи | Valena LIFE.Выключатель управления для жалюзи и рольставней 6АХ 250В.С лицевой панелью.Безвинтовые зажимы.Слоновая кость | Legrand | 596 | 5 | ШТ | На складе | Сертифицировано | 2024-12-12 | 1623.83 | 0.557 | 2.6676 | 190 | 120 | 117
752530 | VLN-l СЛК Выкл жалюзи кноп | Valena LIFE.Выключатель кнопочный управления для жалюзи и рольставней 6А 250В.С лицевой панелью.Безвинтовые зажимы.Слоновая кость | Legrand | 596 | 5 | ШТ | На складе | Сертифицировано | 2024-12-12 | 1623.83 | 0.556 | 2.6676 | 190 | 120 | 117
752548 | VLN-l СЛК Перекл пром.c подсв | Valena LIFE.Переключатель промежуточный 10АХ 250В с подсветкой, с лицевой панелью.Винтовые зажимы.Слоновая кость | Legrand | 596 | 5 | ШТ | Под заказ Т2 | Сертифицировано | 2024-09-26 | 1404.08 | 0.566 | 2.6676 | 190 | 120 | 117
752560 | VLN-l СЛК диммер повор | Valena LIFE.Светорегулятор с поворотной ручкой универсальный 300Вт без нейтрали.С лицевой панелью.Слоновая кость | Legrand | 596 | 1 | ШТ | На складе | Сертифицировано | 2024-12-12 | 4954.87 | 0.19 | 0.82351 | 93 | 77 | 115
752562 | VLN-l СЛК Диммер к. RL,CFL,LED | Valena LIFE.Светорегулятор кнопочный универсальный 400Вт без нейтрали.С лицевой панелью.Слоновая кость | Legrand | 596 | 1 | ШТ | На складе | Сертифицировано | 2023-12-13 | 7432.31 | 0.148 | 0.82351 | 93 | 77 | 115
752601 | VLN-l АЛЮ Выкл | Valena LIFE.Выключатель 10АХ 250В с лицевой панелью.Безвинтовые зажимы.Алюминий | Legrand | 596 | 15 | ШТ | На складе | Сертифицировано | 2024-12-12 | 469.1 | 1.156 | 8.2565 | 386 | 186 | 115
752602 | VLN-l АЛЮ Выкл 2-полюсный 16АХ | Valena LIFE.Выключатель двухполюсный 16АХ 250В с лицевой панелью.Винтовые зажимы.Алюминий | Legrand | 596 | 5 | ШТ | Под заказ Т1 | Сертифицировано | 2024-09-26 | 1190.81 | 0.55 | 2.6676 | 190 | 120 | 117
752603 | VLN-l АЛЮ Выкл 3-Клв | Valena LIFE.Выключатель трехклавишный 10АХ 250В с лицевой панелью.Винтовые зажимы.Алюминий | Legrand | 596 | 5 | ШТ | На складе | Сертифицировано | 2024-07-28 | 1948.58 | 0.52 | 2.6676 | 190 | 120 | 117
752605 | VLN-l АЛЮ Выкл 2-Клв | Valena LIFE.Выключатель двухклавишный 10А 250В с лицевой панелью.Безвинтовые зажимы.Алюминий | Legrand | 596 | 15 | ШТ | На складе | Сертифицировано | 2024-12-12 | 811.91 | 1.265 | 8.2565 | 386 | 186 | 115
752606 | VLN-l АЛЮ Перекл | Valena LIFE.Переключатель 10АХ 250В с лицевой панелью.Безвинтовые зажимы.Алюминий | Legrand | 596 | 15 | ШТ | На складе | Сертифицировано | 2024-12-12 | 599.02 | 1.169 | 8.2565 | 386 | 186 | 115
752607 | VLN-l АЛЮ Перекл промеж | Valena LIFE.Переключатель промежуточный 10АХ 250В.С лицевой панелью.Винтовые зажимы.Алюминий | Legrand | 596 | 5 | ШТ | На складе | Сертифицировано | 2024-09-26 | 848 | 0.451 | 2.6676 | 190 | 120 | 117
752608 | VLN-l АЛЮ Перекл 2-Клв | Valena LIFE.Переключатель двухклавишный 10А 250В с лицевой панелью.Безвинтовые зажимы.Алюминий | Legrand | 596 | 15 | ШТ | На складе | Сертифицировано | 2024-12-12 | 1046.46 | 1.29 | 8.2565 | 386 | 186 | 115
752609 | VLN-l АЛЮ Перекл 2кл с подсвет | Valena LIFE.Переключатель двухклавишный 10АХ 250В с подсветкой.С лицевой панелью.Алюминий | Legrand | 596 | 5 | ШТ | На складе | Сертифицировано | 2024-12-12 | 2302.7 | 0.575 | 2.6676 | 190 | 120 | 117
752610 | VLN-l АЛЮ Выкл с подсветкой | Valena LIFE.Выключатель 10АХ 250В с подсветкой.С лицевой панелью.Алюминий | Legrand | 596 | 5 | ШТ | На складе | Сертифицировано | 2024-12-12 | 1061.14 | 0.6 | 2.6676 | 190 | 120 | 117
752611 | VLN-l АЛЮ Выкл кноп | Valena LIFE.Выключатель кнопочный 6А 250В с лицевой панелью.Безвинтовые зажимы.Алюминий | Legrand | 596 | 15 | ШТ | На складе | Сертифицировано | 2024-12-12 | 505.19 | 1.174 | 8.2565 | 386 | 186 | 115
752626 | VLN-l АЛЮ Перекл с подсветкой | Valena LIFE.Переключатель 10АХ 250В с подсветкой,с лицевой панелью.Безвинтовые зажимы.Алюминий | Legrand | 596 | 5 | ШТ | На складе | Сертифицировано | 2024-12-12 | 1191.04 | 0.5 | 2.6676 | 190 | 120 | 117
752628 | VLN-l АЛЮ Выкл 2-кл с подсвкой | Valena LIFE.Выключатель двухклавишный 10АХ 250В с подсветкой.С лицевой панелью.Алюминий | Legrand | 596 | 5 | ШТ | На складе | Сертифицировано | 2024-12-12 | 2068.14 | 0.65 | 2.6676 | 190 | 120 | 117
752629 | VLN-l АЛЮ Выкл для жалюзи | Valena LIFE.Выключатель управления для жалюзи и рольставней 6АХ 250В.С лицевой панелью.Безвинтовые зажимы.Алюминий | Legrand | 596 | 5 | ШТ | На складе | Сертифицировано | 2024-12-12 | 1948.58 | 0.529 | 2.6676 | 190 | 120 | 117
752630 | VLN-l АЛЮ Выкл жалюзи кноп | Valena LIFE.Выключатель кнопочный управления для жалюзи и рольставней 6А 250В.С лицевой панелью.Безвинтовые зажимы.Алюминий | Legrand | 596 | 5 | ШТ | На складе | Сертифицировано | 2024-12-12 | 1948.58 | 0.529 | 2.6676 | 190 | 120 | 117
752648 | VLN-l АЛЮ Перекл пром.c подсв | Valena LIFE.Переключатель промежуточный 10АХ 250В с подсветкой, с лицевой панелью.Винтовые зажимы.Алюминий | Legrand | 596 | 5 | ШТ | Под заказ Т2 | Сертифицировано | 2024-09-26 | 2378.39 | 0.566 | 2.6676 | 190 | 120 | 117
752660 | VLN-l АЛЮ Диммер поворотн. | Valena LIFE.Светорегулятор с поворотной ручкой универсальный 300Вт без нейтрали.С лицевой панелью.Алюминий | Legrand | 596 | 1 | ШТ | На складе | Сертифицировано | 2024-12-12 | 5496.13 | 0.19 | 0.82351 | 93 | 77 | 115
752662 | VLN-l АЛЮ Диммер к. RL,CFL,LED | Valena LIFE.Светорегулятор кнопочный универсальный 400Вт без нейтрали.С лицевой панелью.Алюминий | Legrand | 596 | 1 | ШТ | На складе | Сертифицировано | 2023-12-13 | 7757.06 | 0.148 | 0.82351 | 93 | 77 | 115
752701 | VLN-a БЕЛ Выкл | Valena ALLURE.Выключатель 10АХ 250В с лицевой панелью.Безвинтовые зажимы.Белый | Legrand | 596 | 15 | ШТ | На складе | Сертифицировано | 2024-12-12 | 360.84 | 1.196 | 8.2565 | 386 | 186 | 115
752705 | VLN-a БЕЛ Выкл 2-Клв | Valena ALLURE.Выключатель двухклавишный 10А 250В с лицевой панелью.Безвинтовые зажимы.Белый | Legrand | 596 | 15 | ШТ | На складе | Сертифицировано | 2024-12-12 | 595.4 | 1.291 | 8.2565 | 386 | 186 | 115
752706 | VLN-a БЕЛ Перекл | Valena ALLURE.Переключатель 10АХ 250В с лицевой панелью.Безвинтовые зажимы.Белый | Legrand | 596 | 15 | ШТ | На складе | Сертифицировано | 2024-12-12 | 490.75 | 1.231 | 8.2565 | 386 | 186 | 115
752708 | VLN-a БЕЛ Перекл 2-Клв | Valena ALLURE.Переключатель двухклавишный 10А 250В с лицевой панелью.Безвинтовые зажимы.Белый | Legrand | 596 | 5 | ШТ | На складе | Сертифицировано | 2024-12-12 | 829.94 | 0.538 | 2.6676 | 190 | 120 | 117
752709 | VLN-a БЕЛ Перекл 2кл с подсвет | Valena ALLURE.Переключатель двухклавишный 10АХ 250В с подсветкой.С лицевой панелью.Белый | Legrand | 596 | 5 | ШТ | На складе | Сертифицировано | 2024-12-12 | 1977.92 | 0.675 | 2.6676 | 190 | 120 | 117
752726 | VLN-a БЕЛ Перекл с подсветкой | Valena ALLURE.Переключатель 10АХ 250В с подсветкой,с лицевой панелью.Безвинтовые зажимы.Белый | Legrand | 596 | 5 | ШТ | На складе | Сертифицировано | 2024-12-12 | 1050.31 | 0.511 | 2.6676 | 190 | 120 | 117
752731 | VLN-a Термостат с/дисп.2М BUS | Valena ALLURE MyHome.Термостат с дисплеем 1,6".2 модуля | Legrand | 646 | 1 | ШТ | Под заказ Т2 | Сертифицировано | 2024-03-31 | 25858.87 | 0.111 | 0.53631 | 97 | 97 | 57
752747 | VLN-a KNX Термостат | KNX Valena ALLURE. Термостат с дисплеем | Legrand | 1420 | 1 | ШТ | Под заказ Т1 | Не подлежит сертификации | 2021-12-31 | 26050.82 | 0.105 | 0.53631 | 97 | 97 | 57
752760 | VLN-a БЕЛ диммер поворот | Valena ALLURE.Светорегулятор с поворотной ручкой универсальный 300Вт без нейтрали.С лицевой панелью.Белый | Legrand | 596 | 1 | ШТ | На складе | Сертифицировано | 2024-12-12 | 4954.87 | 0.152 | 0.82351 | 93 | 77 | 115
752762 | VLN-a БЕЛ Диммер к. RL,CFL,LED | Valena ALLURE.Светорегулятор кнопочный универсальный 400Вт без нейтрали.С лицевой панелью.Белый | Legrand | 596 | 1 | ШТ | На складе | Сертифицировано | 2023-12-13 | 7432.31 | 0.149 | 0.82351 | 93 | 77 | 115
752770 | VLN-a БЕЛ Д.движ 250Вт б/N | Valena ALLURE..Датчик движения 180° 250Вт без нейтрали.С лицевой панелью.Белый | Legrand | 335 | 1 | ШТ | На складе | Сертифицировано | 2022-10-11 | 16238.74 | 0.131 | 0.82351 | 93 | 77 | 115
752782 | VLN-а БЕЛ Пульт сценариев BUS | Valena ALLURE MyHome.Сценарный выключатель для 4 сценариев.С лицевой панелью.Белый | Legrand | 217 | 1 | ШТ | Под заказ Т1 | Сертифицировано | 2024-12-12 | 11705.92 | 0.108 | 0.58 | 100 | 100 | 58
752797 | VLN-а Индикатор DND-MUR BUS | Valena ALLURE MyHome.Индикатор "Не беспокоить/Убрать номер" | Legrand | 217 | 1 | ШТ | Под заказ Т1 | Сертифицировано | 2024-12-12 | 15371.54 | 0.074 | 0.53631 | 97 | 97 | 57
752799 | VLN-a Пульт hotel 8 сцен BUS | Valena ALLURE MyHome.Управляющее устройство 8-кнопочное | Legrand | 217 | 1 | ШТ | Под заказ Т1 | Сертифицировано | 2024-12-12 | 20720.32 | 0.102 | 0.53631 | 97 | 97 | 57
752801 | VLN-a СЛК Выкл | Valena ALLURE.Выключатель 10АХ 250В с лицевой панелью.Безвинтовые зажимы.Слоновая кость | Legrand | 596 | 15 | ШТ | На складе | Сертифицировано | 2024-12-12 | 360.84 | 2.065 | 8.2565 | 386 | 186 | 115
752805 | VLN-a СЛК Выкл 2-Клв | Valena ALLURE.Выключатель двухклавишный 10А 250В с лицевой панелью.Безвинтовые зажимы.Слоновая кость | Legrand | 596 | 15 | ШТ | На складе | Сертифицировано | 2024-12-12 | 595.4 | 1.412 | 8.2565 | 386 | 186 | 115
752806 | VLN-a СЛК Перекл | Valena ALLURE.Переключатель 10АХ 250В с лицевой панелью.Безвинтовые зажимы.Слоновая кость | Legrand | 596 | 15 | ШТ | На складе | Сертифицировано | 2024-12-12 | 490.75 | 1.894 | 8.2565 | 386 | 186 | 115
752808 | VLN-a СЛК Перекл 2-Клв | Valena ALLURE.Переключатель двухклавишный 10А 250В с лицевой панелью.Безвинтовые зажимы.Слоновая кость | Legrand | 596 | 5 | ШТ | На складе | Сертифицировано | 2024-12-12 | 829.94 | 0.538 | 2.6676 | 190 | 120 | 117
752809 | VLN-a СЛК Перекл 2кл с подсвет | Valena ALLURE.Переключатель двухклавишный 10АХ 250В с подсветкой.С лицевой панелью.Слоновая кость | Legrand | 596 | 5 | ШТ | На складе | Сертифицировано | 2024-12-12 | 1977.92 | 0.675 | 2.6676 | 190 | 120 | 117
752826 | VLN-a СЛК Перекл с подсветкой | Valena ALLURE.Переключатель 10АХ 250В с подсветкой,с лицевой панелью.Безвинтовые зажимы.Слоновая кость | Legrand | 596 | 5 | ШТ | На складе | Сертифицировано | 2024-12-12 | 1050.31 | 0.511 | 2.6676 | 190 | 120 | 117
752860 | VLN-a СЛК диммер повор | Valena ALLURE.Светорегулятор с поворотной ручкой универсальный 300Вт без нейтрали.С лицевой панелью.Слоновая кость | Legrand | 596 | 1 | ШТ | На складе | Сертифицировано | 2024-12-12 | 4954.87 | 0.152 | 0.82351 | 93 | 77 | 115
752862 | VLN-a СЛК Диммер к. RL,CFL,LED | Valena ALLURE.Светорегулятор кнопочный универсальный 400Вт без нейтрали.С лицевой панелью.Слоновая кость | Legrand | 596 | 1 | ШТ | На складе | Сертифицировано | 2023-12-13 | 7432.31 | 0.147 | 0.82351 | 93 | 77 | 115
752870 | VLN-a СЛК Д.движ 250Вт б/N | Valena ALLURE..Датчик движения 180° 250Вт без нейтрали.С лицевой панелью.Слоновая кость | Legrand | 335 | 1 | ШТ | Под заказ Т2 | Сертифицировано | 2022-10-11 | 16238.74 | 0.131 | 0.82351 | 93 | 77 | 115
752882 | VLN-а СЛК Пульт сценариев BUS | Valena ALLURE MyHome.Сценарный выключатель для 4 сценариев.С лицевой панелью.Слоновая кость | Legrand | 217 | 1 | ШТ | Под заказ Т1 | Сертифицировано | 2024-12-12 | 11705.92 | 0.09 | 0.53631 | 97 | 97 | 57
752901 | VLN-a АЛЮ Выкл | Valena ALLURE.Выключатель 10АХ 250В с лицевой панелью.Безвинтовые зажимы.Алюминий | Legrand | 596 | 15 | ШТ | На складе | Сертифицировано | 2024-12-12 | 469.1 | 2.065 | 8.2565 | 386 | 186 | 115
752905 | VLN-a АЛЮ Выкл 2-Клв | Valena ALLURE.Выключатель двухклавишный 10А 250В с лицевой панелью.Безвинтовые зажимы.Алюминий | Legrand | 596 | 15 | ШТ | На складе | Сертифицировано | 2024-12-12 | 811.91 | 1.412 | 8.2565 | 386 | 186 | 115
752906 | VLN-a АЛЮ Перекл | Valena ALLURE.Переключатель 10АХ 250В с лицевой панелью.Безвинтовые зажимы.Алюминий | Legrand | 596 | 15 | ШТ | На складе | Сертифицировано | 2024-12-12 | 599.02 | 1.894 | 8.2565 | 386 | 186 | 115
752908 | VLN-a АЛЮ Перекл 2-Клв | Valena ALLURE.Переключатель двухклавишный 10А 250В с лицевой панелью.Безвинтовые зажимы.Алюминий | Legrand | 596 | 5 | ШТ | На складе | Сертифицировано | 2024-12-12 | 1046.46 | 0.538 | 2.6676 | 190 | 120 | 117
752909 | VLN-a АЛЮ Перекл 2кл с подсвет | Valena ALLURE.Переключатель двухклавишный 10АХ 250В с подсветкой.С лицевой панелью.Алюминий | Legrand | 596 | 5 | ШТ | На складе | Сертифицировано | 2024-12-12 | 2302.7 | 0.675 | 2.6676 | 190 | 120 | 117
752911 | VLN-a АНТ Выкл | Valena ALLURE.Выключатель 10АХ 250В с лицевой панелью.Безвинтовые зажимы.Антрацит | Legrand | 596 | 15 | ШТ | На складе | Сертифицировано | 2024-12-12 | 469.1 | 2.065 | 8.2565 | 386 | 186 | 115
752915 | VLN-a АНТ Выкл 2-Клв | Valena ALLURE.Выключатель двухклавишный 10А 250В с лицевой панелью.Безвинтовые зажимы.Антрацит | Legrand | 596 | 15 | ШТ | На складе | Сертифицировано | 2024-12-12 | 811.91 | 1.412 | 8.2565 | 386 | 186 | 115
752916 | VLN-a АНТ Перекл | Valena ALLURE.Переключатель 10АХ 250В с лицевой панелью.Безвинтовые зажимы.Антрацит | Legrand | 596 | 15 | ШТ | На складе | Сертифицировано | 2024-12-12 | 599.02 | 1.894 | 8.2565 | 386 | 186 | 115
752918 | VLN-a АНТ Перекл 2-Клв | Valena ALLURE.Переключатель двухклавишный 10А 250В с лицевой панелью.Безвинтовые зажимы.Антрацит | Legrand | 596 | 5 | ШТ | На складе | Сертифицировано | 2024-12-12 | 1046.46 | 0.538 | 2.6676 | 190 | 120 | 117
752919 | VLN-a АНТ Перекл 2кл с подсв | Valena ALLURE.Переключатель двухклавишный 10АХ 250В с подсветкой.С лицевой панелью.Антрацит | Legrand | 596 | 5 | ШТ | На складе | Сертифицировано | 2024-12-12 | 2302.7 | 0.675 | 2.6676 | 190 | 120 | 117
752926 | VLN-a АЛЮ Перекл с подсветкой | Valena ALLURE.Переключатель 10АХ 250В с подсветкой,с лицевой панелью.Безвинтовые зажимы.Алюминий | Legrand | 596 | 5 | ШТ | На складе | Сертифицировано | 2024-12-12 | 1191.04 | 0.511 | 2.6676 | 190 | 120 | 117
752936 | VLN-a АНТ Перекл с подсветкой | Valena ALLURE.Переключатель 10АХ 250В с подсветкой,с лицевой панелью.Безвинтовые зажимы.Антрацит | Legrand | 596 | 5 | ШТ | На складе | Сертифицировано | 2024-12-12 | 1191.04 | 0.511 | 2.6676 | 190 | 120 | 117
752960 | VLN-a АЛЮ Диммер повор | Valena ALLURE.Светорегулятор с поворотной ручкой универсальный 300Вт без нейтрали.С лицевой панелью.Алюминий | Legrand | 596 | 1 | ШТ | На складе | Сертифицировано | 2024-12-12 | 5496.13 | 0.152 | 0.82351 | 93 | 77 | 115
752962 | VLN-a АЛЮ Диммер к. RL,CFL,LED | Valena ALLURE.Светорегулятор кнопочный универсальный 400Вт без нейтрали.С лицевой панелью.Алюминий | Legrand | 596 | 1 | ШТ | На складе | Сертифицировано | 2023-12-13 | 7757.06 | 0.147 | 0.82351 | 93 | 77 | 115
752970 | VLN-a АЛЮ Д.движ 250Вт б/N | Valena ALLURE..Датчик движения 180° 250Вт без нейтрали.С лицевой панелью.Алюминий | Legrand | 335 | 1 | ШТ | Под заказ Т2 | Сертифицировано | 2022-10-11 | 17321.26 | 0.131 | 0.82351 | 93 | 77 | 115
752980 | VLN-a АНТ Диммер повор | Valena ALLURE.Светорегулятор с поворотной ручкой универсальный 300Вт без нейтрали.С лицевой панелью.Антрацит | Legrand | 596 | 1 | ШТ | На складе | Сертифицировано | 2024-12-12 | 5496.13 | 0.152 | 0.82351 | 93 | 77 | 115
752982 | VLN-а АЛЮ Пульт сценариев BUS | Valena ALLURE MyHome.Сценарный выключатель для 4 сценариев.С лицевой панелью.Алюминий | Legrand | 217 | 1 | ШТ | Под заказ Т1 | Сертифицировано | 2024-12-12 | 12058.14 | 0.102 | 0.53631 | 97 | 97 | 57
753005 | VLN-a Рзк 2К+З/USB C БЕЛ | Valena ALLURE.Розетка комбинированная 2К+З 16А ~250В со встроенным зарядным устройством USB C 1.5А 5В.С лицевой панелью.Белое | Legrand | 596 | 1 | ШТ | На складе | Сертифицировано | 2024-11-06 | 5501.12 | 0.103 | 0.6768 | 100 | 94 | 72
753006 | VLN-a Рзк 2К+З/USB C СЛК | Valena ALLURE.Розетка комбинированная 2К+З 16А ~250В со встроенным зарядным устройством USB C 1.5А 5В.С лицевой панелью.Слоновая кость | Legrand | 596 | 1 | ШТ | На складе | Сертифицировано | 2024-11-06 | 5501.12 | 0.103 | 0.6768 | 100 | 94 | 72
753007 | VLN-a Рзк 2К+З/USB C АЛЮ | Valena ALLURE.Розетка комбинированная 2К+З 16А ~250В со встроенным зарядным устройством USB C 1.5А 5В.С лицевой панелью.Алюминий | Legrand | 596 | 1 | ШТ | На складе | Сертифицировано | 2024-11-06 | 7186.09 | 0.103 | 0.6768 | 100 | 94 | 72
753016 | VLN Розетка 2К с/штор | Valena IN'MATIC.Силовая розетка 2К 16А 250В. C защитными шторками. Безвинтовые зажимы | Legrand | 596 | 10 | ШТ | На складе | Сертифицировано | 2024-12-22 | 248.84 | 0.702 | 3.8019 | 395 | 175 | 55
753021 | VLN Розетка 2К+З | Valena IN'MATIC.Силовая розетка 2К+З 16А 250В.Безвинтовые зажимы. | Legrand | 596 | 10 | ШТ | На складе | Сертифицировано | 2024-11-25 | 266.29 | 0.737 | 3.8019 | 395 | 175 | 55
753025 | VLN Розетка 2К+З, винт | Valena IN'MATIC.Силовая розетка 2К+З 16А 250В.Винтовые зажимы. | Legrand | 596 | 10 | ШТ | На складе | Сертифицировано | 2024-11-25 | 276.77 | 0.743 | 3.8019 | 395 | 175 | 55
753027 | VLN Розетка 2х2К+З | Valena IN'MATIC.Силовая розетка двойная 2х2К+З 16А 250В.Безвинтовые зажимы | Legrand | 596 | 5 | ШТ | На складе | Сертифицировано | 2023-04-17 | 675.65 | 0.364 | 1.9118 | 395 | 88 | 55
753028 | VLN Розет 2К+З винт штор 6мм² | Valena IN'MATIC.Силовая розетка 2К+З 16А 250В со увеличенными винтовыми зажимами 6кв.мм. С защитными шторками. | Legrand | 596 | 5 | ШТ | На складе | Сертифицировано | 2024-11-25 | 800.17 | 0.428 | 1.9118 | 395 | 88 | 55
753029 | VLN Розетка 2К+З с/шт,винт. | Valena IN'MATIC.Силовая розетка 2К+З 16А 250В с защитными шторками.Винтовые зажимы. | Legrand | 596 | 10 | ШТ | На складе | Сертифицировано | 2024-11-25 | 336.08 | 0.746 | 3.8019 | 395 | 175 | 55
753030 | VLN Розетка 2К+З с/штор | Valena IN'MATIC.Силовая розетка 2К+З 16А 250В с защитными шторками.Безвинтовые зажимы. | Legrand | 596 | 10 | ШТ | На складе | Сертифицировано | 2024-11-25 | 323.83 | 0.741 | 3.8019 | 395 | 175 | 55
753031 | VLN Розетка 2-я 2К+З с/штор | Valena IN'MATIC.Силовая розетка двойная 2х2К+З 16А 250В.С защитными шторками.Безвинтовые зажимы | Legrand | 596 | 5 | ШТ | На складе | Сертифицировано | 2023-04-17 | 832.68 | 0.438 | 1.9118 | 395 | 88 | 55
753032 | VLN Роз 2х RJ11-RJ45 Cat6 UTP | Valena IN'MATIC.Информационная розетка комбинированная RJ11/RJ45 Кат.6 UTP | Legrand | 442 | 5 | ШТ | На складе | Сертифицировано | 2024-12-02 | 2110.08 | 0.381 | 1.9118 | 395 | 88 | 55
753034 | VLN Вывод кабеля | Valena IN'MATIC.Вывод кабеля.Без клемм. | Legrand | 596 | 5 | ШТ | На складе | Сертифицировано | 2024-11-25 | 800.17 | 0.211 | 1.9118 | 395 | 88 | 55
753039 | VLN Розетка 2х RJ11 | Valena IN'MATIC.Телефонная розетка RJ11 двойная | Legrand | 596 | 5 | ШТ | На складе | Сертифицировано | 2024-12-02 | 1109.28 | 0.361 | 1.9118 | 395 | 88 | 55
753041 | VLN Розетка 2х RJ45 Cat5е UTP | Valena IN'MATIC.Информационная розетка двойная RJ45 Кат.5е UTP | Legrand | 442 | 10 | ШТ | На складе | Сертифицировано | 2024-12-02 | 1358.7 | 0.754 | 3.8019 | 395 | 175 | 55
753042 | VLN Розетка RJ45 Cat6 UTP | Valena IN'MATIC.Информационная розетка одиночная RJ45 Кат.6 UTP | Legrand | 442 | 10 | ШТ | На складе | Сертифицировано | 2024-12-02 | 1640.41 | 0.631 | 3.8019 | 395 | 175 | 55
753043 | VLN Розетка 2х RJ45 Cat6 UTP | Valena IN'MATIC.Информационная розетка двойная RJ45 Кат.6 UTP | Legrand | 442 | 10 | ШТ | На складе | Сертифицировано | 2024-12-02 | 2710.88 | 0.752 | 3.8019 | 395 | 175 | 55
753044 | VLN Розетка RJ45 Cat6a UTP | Valena IN'MATIC.Информационная розетка одиночная RJ45 Кат.6А UTP | Legrand | 442 | 5 | ШТ | На складе | Сертифицировано | 2024-12-02 | 2486.58 | 0.418 | 1.9118 | 395 | 88 | 55
753045 | VLN Розетка 2х RJ45 Cat6a UTP | Valena IN'MATIC.Информационная розетка двойная RJ45 Кат.6А UTP | Legrand | 442 | 5 | ШТ | На складе | Сертифицировано | 2024-12-02 | 3825.52 | 0.538 | 1.9118 | 395 | 88 | 55
753046 | VLN Розетка RJ45 Cat6 STP | Valena IN'MATIC.Информационная розетка одиночная RJ45 Кат.6 STP | Legrand | 442 | 5 | ШТ | Под заказ Т1 | Сертифицировано | 2024-12-02 | 1922.11 | 0.476 | 1.9118 | 395 | 88 | 55
753047 | VLN Розетка 2х RJ45 Cat6 STP | Valena IN'MATIC.Информационная розетка двойная RJ45 Кат.6 STP | Legrand | 442 | 5 | ШТ | Под заказ Т2 | Сертифицировано | 2024-12-02 | 2936.24 | 0.654 | 1.9118 | 395 | 88 | 55
753048 | VLN Розетка RJ45 Cat6a STP | Valena IN'MATIC.Информационная розетка одиночная RJ45 Кат.6A STP | Legrand | 442 | 5 | ШТ | Под заказ Т1 | Сертифицировано | 2024-12-02 | 2598.2 | 0.476 | 1.9118 | 395 | 88 | 55
753049 | VLN Розетка 2х RJ45 Cat6a STP | Valena IN'MATIC.Информационная розетка двойная RJ45 Кат.6A STP | Legrand | 442 | 5 | ШТ | Под заказ Т2 | Сертифицировано | 2024-12-02 | 3950.36 | 0.651 | 1.9118 | 395 | 88 | 55
753051 | VLN Розетка TV "звезда" | Valena IN'MATIC.Розетка ТВ c топологией "звезда" 0-2400 МГц. | Legrand | 596 | 10 | ШТ | На складе | Сертифицировано | 2024-12-01 | 692.15 | 0.88 | 3.8019 | 395 | 175 | 55
753055 | VLN Розетка TV+RJ45 Cat6 UTP | Valena IN'MATIC.Розетка TV "звезда"/RJ45 Кат.6 UTP | Legrand | 596 | 1 | ШТ | На складе | Сертифицировано | 2024-12-01 | 1649.93 | 0.11 | 0.53631 | 97 | 97 | 57
753057 | VLN Розет TV-SAT звезда 1-каб | Valena IN'MATIC.Розетка TV-SAT "звезда" 5-862МГц/950-2400 МГц | Legrand | 596 | 1 | ШТ | На складе | Сертифицировано | 2024-12-01 | 1892.75 | 0.132 | 0.53631 | 97 | 97 | 57
753059 | VLN Розетка TV-SATоконечная | Valena IN'MATIC.Розетка оконечная TV-SAT 10дБ, диапазоны 5-862МГц/950-2400 МГц. | Legrand | 596 | 5 | ШТ | На складе | Сертифицировано | 2024-12-01 | 1767.68 | 0.122 | 1.9118 | 395 | 88 | 55
753066 | VLN Розетка TV окон."шлейф" | Valena IN'MATIC.Розетка ТВ оконечная 10дБ 0-862 МГц. | Legrand | 596 | 5 | ШТ | На складе | Сертифицировано | 2024-12-01 | 1142.36 | 0.5 | 1.9118 | 395 | 88 | 55
753067 | VLN Розетка TV прох "шлейф" | Valena IN'MATIC.Розетка ТВ проходная 1,5дБ/14дБ 0-2400 МГц. | Legrand | 596 | 5 | ШТ | На складе | Сертифицировано | 2024-12-01 | 1142.36 | 0.5 | 1.9118 | 395 | 88 | 55
753068 | VLN Розетка RJ11 | Valena IN'MATIC.Телефонная розетка RJ11 одиночная | Legrand | 596 | 10 | ШТ | На складе | Сертифицировано | 2024-12-02 | 532.55 | 0.623 | 3.8019 | 395 | 175 | 55
753070 | VLN Розетка RJ45 Cat5e UTP | Valena IN'MATIC.Информационная розетка одиночная RJ45 Кат.5е UTP | Legrand | 442 | 10 | ШТ | На складе | Сертифицировано | 2024-12-02 | 1020.67 | 0.716 | 3.8019 | 395 | 175 | 55
753071 | VLN Розетка TV-SAT проходная | Valena IN'MATIC.Розетка проходная TV-SAT 1,5дБ/14дБ, диапазоны 5-862МГц/950-2400 МГц. | Legrand | 596 | 5 | ШТ | На складе | Сертифицировано | 2024-12-01 | 1767.68 | 0.599 | 1.9118 | 395 | 88 | 55
753072 | VLN Розетка аудио | Valena IN'MATIC. Аудиорозетка с пружинными зажимами.Одиночная. | Legrand | 596 | 5 | ШТ | На складе | Не подлежит сертификации | 2021-12-31 | 1199.48 | 0.349 | 1.9118 | 395 | 88 | 55
753075 | VLN Розетка RCA тройная | Valena IN'MATIC.Розетка для аудио/видео устройства с тремя разьемами RCA | Legrand | 479 | 1 | ШТ | Под заказ Т1 | Сертифицировано | 2024-12-01 | 5107.37 | 0.081 | 0.53631 | 97 | 97 | 57
753076 | VLN Розетка аудио Banana | Valena IN'MATIC. Аудиорозетка с винтовыми зажимами "банан".Одиночная. | Legrand | 596 | 1 | ШТ | Под заказ Т2 | Сертифицировано | 2024-12-01 | 8583.53 | 0.101 | 0.6768 | 100 | 94 | 72
753077 | VLN Розетка аудио Banana 2х | Valena IN'MATIC. Аудиорозетка с винтовыми зажимами "банан".Двойная. | Legrand | 596 | 1 | ШТ | Под заказ Т2 | Сертифицировано | 2024-12-01 | 15450.35 | 0.13 | 0.6768 | 100 | 94 | 72
753078 | VLN Розетка аудио 2х | Valena IN'MATIC. Аудиорозетка с пружинными зажимами.Двойная. | Legrand | 596 | 5 | ШТ | На складе | Не подлежит сертификации | 2021-12-31 | 2114.9 | 0.402 | 1.9118 | 395 | 88 | 55
753082 | VLN Розетка USB разьем | Valena IN'MATIC.Розетка USB 3.0 с подключенным кабелем 15см и разьемом. | Legrand | 479 | 1 | ШТ | Под заказ Т1 | Сертифицировано | 2025-02-03 | 2751.31 | 0.094 | 0.6768 | 100 | 94 | 72
753090 | VLN Розет TV "звезда" F-type | Valena IN'MATIC.Розетка ТВ с разьемом "F"-типа, c топологией "звезда" 0-2400 МГц. | Legrand | 596 | 1 | ШТ | На складе | Сертифицировано | 2024-11-25 | 768.97 | 0.108 | 0.53631 | 97 | 97 | 57
753106 | Vln-l БЕЛ Зарядка USB A-C | Valena LIFE.Зарядное устройство с двумя USB-разьемами тип А-тип С 240В/5В 3000мА.С лицевой панелью.Цвет Белый | Legrand | 596 | 1 | ШТ | На складе | Сертифицировано | 2023-06-24 | 3514.14
753107 | Vln-l БЕЛ Зарядка USB C-C | Valena LIFE.Зарядное устройство с двумя USB-разьемами тип C-тип С 240В/5В 3000мА.С лицевой панелью.Цвет Белый | Legrand | 596 | 1 | ШТ | На складе | Сертифицировано | 2023-06-24 | 3795.28
753114 | Vln-l Модуль б/пр зарядки Qi | Valena Life.Беспроводное зарядное устройство Qi 1А с дополнительным разьемом USB A 5В 2,4А. | Legrand | 596 | 1 | ШТ | На складе | Сертифицировано | 2023-10-11 | 8896.03 | 0.287 | 1.5163 | 180 | 104 | 81
753119 | VLN-l БЕЛ Роз 2К+З с/штор IP44 | Valena LIFE IP44.Розетка силовая 2К+З, с защитными шторками и откидной крышкой.Белая | Legrand | 596 | 5 | ШТ | На складе | Сертифицировано | 2024-11-25 | 514.8 | 0.498 | 2.6676 | 190 | 120 | 117
753127 | VLN-l БЕЛ Розетка 2х2К+З | Valena LIFE.Силовая розетка двойная 2х2К+З 16А 250В с лицевой панелью.Безвинтовые зажимы.Белая | Legrand | 596 | 5 | ШТ | На складе | Сертифицировано | 2023-04-17 | 820 | 0.492 | 3.762 | 380 | 90 | 110
753129 | VLN-l КРСН Розетка 2К+З с/штор | Valena LIFE.Силовая розетка 2К+З 16А 250В с защитными шторками.Безвинтовые зажимы.С лицевой панелью.Красная | Legrand | 596 | 5 | ШТ | На складе | Сертифицировано | 2024-12-22 | 523.4 | 0.439 | 1.9118 | 395 | 88 | 55
753130 | VLN-l БЕЛ Роз оптволок 2SC APC | Valena LIFE.Оптическая розетка для подключения оптоволоконных кабелей SC/APC.С лицевой панелью.Белая | Legrand | 444 | 1 | ШТ | Под заказ Т2 | Не подлежит сертификации | 2020-12-31 | 5661.13 | 0.089 | 0.6768 | 100 | 94 | 72
753131 | VLN-l КРСН Роз 2К+З c/шт,блок | Valena LIFE.Силовая розетка 2К+З 16А 250В с механической блокировкой и лицевой панелью.С защитными шторками.Безвинтовые зажимы.Красная | Legrand | 596 | 5 | ШТ | Под заказ Т2 | Сертифицировано | 2024-11-25 | 872.34 | 0.48 | 1.9118 | 395 | 88 | 55
753132 | VLN-a КРСН Роз 2К+З c/шт,блок | Valena ALLURE.Силовая розетка 2К+З 16А 250В с механической блокировкой и лицевой панелью.С защитными шторками.Безвинтовые зажимы.Красная | Legrand | 596 | 5 | ШТ | Под заказ Т1 | Сертифицировано | 2024-11-25 | 872.34 | 0.55 | 1.9118 | 395 | 88 | 55
753135 | VLN-l Рзк 2К+З/USB C БЕЛ | Valena LIFE.Розетка комбинированная 2К+З 16А ~250В со встроенным зарядным устройством USB C 1.5А 5В.С лицевой панелью.Белое | Legrand | 596 | 1 | ШТ | На складе | Сертифицировано | 2024-11-06 | 5501.12 | 0.11 | 0.6768 | 100 | 94 | 72
753139 | VLN-l БЕЛ Розетка 2х RJ11 | Valena LIFE.Телефонная розетка RJ11 двойная.С лицевой панелью.Белая | Legrand | 596 | 5 | ШТ | На складе | Не подлежит сертификации | 2021-12-31 | 1217.53 | 0.381 | 2.6676 | 190 | 120 | 117
753170 | VLN-l БЕЛ Роз HD15-Jack 3,5мм | Valena LIFE.Розетка для аудио/видео устройств с разьемами HD15/гнездо Jack 3,5мм.С лицевой панелью.Белая | Legrand | 479 | 1 | ШТ | Под заказ Т2 | Сертифицировано | 2025-01-30 | 9888.98 | 0.107 | 0.53631 | 97 | 97 | 57
753171 | VLN-l БЕЛ Розетка HDMI | Valena LIFE.Розетка для аудио/видео устройств HDMI Тип А.С лицевой панелью.Белая | Legrand | 479 | 1 | ШТ | На складе | Сертифицировано | 2024-12-02 | 6724.5 | 0.102 | 0.53631 | 97 | 97 | 57
753173 | VLN-l БЕЛ Роз XLR 3-п гнездо | Valena LIFE.Аудиорозетка с 3-контактным гнездом XLR.С лицевой панелью.Белая | Legrand | 479 | 1 | ШТ | Под заказ Т2 | Сертифицировано | 2025-03-02 | 9888.98 | 0.108 | 0.53631 | 97 | 97 | 57
753174 | VLN-l БЕЛ Розетка XLR 3-полюс | Valena LIFE.Аудиорозетка с 3-контактной вилкой XLR.С лицевой панелью.Белая | Legrand | 479 | 1 | ШТ | Под заказ Т2 | Сертифицировано | 2025-03-02 | 9888.98 | 0.105 | 0.53631 | 97 | 97 | 57
753175 | VLN-l БЕЛ Роз HDMI с разьемом | Valena LIFE. Розетка HDMI с предварительно подключенным разьемом. С лицевой панелью. Цвет Белый | Legrand | 479 | 1 | ШТ | На складе | Сертифицировано | 2021-12-31 | 7396.96 | 0.107 | 0.6768 | 100 | 94 | 72
753206 | Vln-l СЛК Зарядка USB A-C | Valena LIFE.Зарядное устройство с двумя USB-разьемами тип А-тип С 240В/5В 3000мА.С лицевой панелью.Цвет Слоновая кость | Legrand | 596 | 1 | ШТ | На складе | Сертифицировано | 2023-06-24 | 3514.14
753207 | Vln-l СЛК Зарядка USB C-C | Valena LIFE.Зарядное устройство с двумя USB-разьемами тип С-тип С 240В/5В 3000мА.С лицевой панелью.Цвет Слоновая кость | Legrand | 596 | 1 | ШТ | На складе | Сертифицировано | 2023-06-24 | 3795.28
753227 | VLN-l СЛК Розетка 2х2К+З | Valena LIFE.Силовая розетка двойная 2х2К+З 16А 250В с лицевой панелью.Безвинтовые зажимы.Слоновая кость | Legrand | 596 | 5 | ШТ | На складе | Сертифицировано | 2023-04-17 | 820 | 0.492 | 3.762 | 380 | 90 | 110
753229 | VLN-l ОРНЖ Розетка 2К+З с/штор | Valena LIFE.Силовая розетка 2К+З 16А 250В с защитными шторками.Безвинтовые зажимы.С лицевой панелью.Оранжевая | Legrand | 596 | 1 | ШТ | Под заказ Т2 | Сертифицировано | 2024-11-25 | 523.4 | 0.099 | 0.53631 | 97 | 97 | 57
753230 | VLN-l СЛК Роз оптволок 2SC APC | Valena LIFE.Оптическая розетка для подключения оптоволоконных кабелей SC/APC.С лицевой панелью.Слоновая кость | Legrand | 444 | 1 | ШТ | Под заказ Т2 | Не подлежит сертификации | 2020-12-31 | 5661.13 | 0.089 | 0.6768 | 100 | 94 | 72
753235 | VLN-l Рзк 2К+З/USB C СЛК | Valena LIFE.Розетка комбинированная 2К+З 16А ~250В со встроенным зарядным устройством USB C 1.5А 5В.С лицевой панелью.Слоновая кость | Legrand | 596 | 1 | ШТ | На складе | Сертифицировано | 2024-11-06 | 5501.12 | 0.103 | 0.6768 | 100 | 94 | 72
753239 | VLN-l СЛК Розетка 2х RJ11 | Valena LIFE.Телефонная розетка RJ11 двойная.С лицевой панелью.Слоновая кость | Legrand | 596 | 5 | ШТ | На складе | Сертифицировано | 2024-12-02 | 1217.53 | 0.382 | 2.6676 | 190 | 120 | 117
753270 | VLN-l СЛК Роз HD15-Jack 3,5мм | Valena LIFE.Розетка для аудио/видео устройств с разьемами HD15/гнездо Jack 3,5мм.С лицевой панелью.Слоновая кость | Legrand | 479 | 1 | ШТ | Под заказ Т2 | Сертифицировано | 2025-01-30 | 9888.98 | 0.108 | 0.53631 | 97 | 97 | 57
753271 | VLN-l СЛК Розетка HDMI | Valena LIFE.Розетка для аудио/видео устройств HDMI Тип А.С лицевой панелью.Слоновая кость | Legrand | 479 | 1 | ШТ | На складе | Сертифицировано | 2025-01-30 | 6724.5 | 0.102 | 0.53631 | 97 | 97 | 57
753273 | VLN-l СЛК Роз XLR 3-п гнездо | Valena LIFE.Аудиорозетка с 3-контактным гнездом XLR.С лицевой панелью.Слоновая кость | Legrand | 479 | 1 | ШТ | Под заказ Т2 | Сертифицировано | 2025-03-02 | 9888.98 | 0.108 | 0.53631 | 97 | 97 | 57
753274 | VLN-l СЛК Розетка XLR 3-полюс | Valena LIFE.Аудиорозетка с 3-контактной вилкой XLR.С лицевой панелью.Слоновая кость | Legrand | 479 | 1 | ШТ | Под заказ Т2 | Сертифицировано | 2025-03-02 | 9888.98 | 0.105 | 0.53631 | 97 | 97 | 57
753275 | VLN-l СЛК Роз HDMI с разьемом | Valena LIFE. Розетка HDMI с предварительно подключенным разьемом. С лицевой панелью. Цвет Слоновая кость | Legrand | 479 | 1 | ШТ | На складе | Сертифицировано | 2021-12-31 | 7396.96 | 0.106 | 0.6768 | 100 | 94 | 72
753306 | Vln-l АЛЮ Зарядка USB A-C | Valena LIFE.Зарядное устройство с двумя USB-разьемами тип A-тип С 240В/5В 3000мА.С лицевой панелью.Цвет Алюминий | Legrand | 596 | 1 | ШТ | На складе | Сертифицировано | 2023-06-24 | 4568.38
753307 | Vln-l АЛЮ Зарядка USB C-C | Valena LIFE.Зарядное устройство с двумя USB-разьемами тип С-тип С 240В/5В 3000мА.С лицевой панелью.Цвет Алюминий | Legrand | 596 | 1 | ШТ | На складе | Сертифицировано | 2023-06-24 | 4933.85
753327 | VLN-l АЛЮ Розетка 2х2К+З | Valena LIFE.Силовая розетка двойная 2х2К+З 16А 250В с лицевой панелью.Безвинтовые зажимы.Алюминий | Legrand | 596 | 5 | ШТ | На складе | Сертифицировано | 2023-04-17 | 1036.51 | 0.491 | 3.762 | 380 | 90 | 110
753329 | VLN-l ЗЕЛ Розетка 2К+З с/штор | Valena LIFE.Силовая розетка 2К+З 16А 250В с защитными шторками.Безвинтовые зажимы.С лицевой панелью.Зеленая. | Legrand | 596 | 1 | ШТ | На складе | Сертифицировано | 2024-11-25 | 680.42 | 0.099 | 0.53631 | 97 | 97 | 57
753330 | VLN-l АЛЮ Роз оптволок 2SC APC | Valena LIFE.Оптическая розетка для подключения оптоволоконных кабелей SC/APC.С лицевой панелью.Алюминий | Legrand | 444 | 1 | ШТ | Под заказ Т1 | Не подлежит сертификации | 2020-12-31 | 7359.47 | 0.091 | 0.6768 | 100 | 94 | 72
753334 | VLN-l АЛЮ Вывод кабеля | Valena LIFE.Вывод кабеля с лицевой панелью.Без клемм.Алюминий | Legrand | 596 | 5 | ШТ | На складе | Сертифицировано | 2024-11-25 | 980.59 | 0.23 | 2.6676 | 190 | 120 | 117
753335 | VLN-l Рзк 2К+З/USB C АЛЮ | Valena LIFE.Розетка комбинированная 2К+З 16А ~250В со встроенным зарядным устройством USB C 1.5А 5В.С лицевой панелью.Алюминий | Legrand | 596 | 1 | ШТ | На складе | Сертифицировано | 2024-11-06 | 7186.09 | 0.103 | 0.6768 | 100 | 94 | 72
753339 | VLN-l АЛЮ Розетка 2х RJ11 | Valena LIFE.Телефонная розетка RJ11 двойная.С лицевой панелью.Алюминий | Legrand | 596 | 5 | ШТ | На складе | Сертифицировано | 2024-12-02 | 1379.92 | 0.385 | 2.6676 | 190 | 120 | 117
753370 | VLN-l АЛЮ Роз HD15-Jack 3,5мм | Valena LIFE.Розетка для аудио/видео устройств с разьемами HD15/гнездо Jack 3,5мм.С лицевой панелью.Алюминий | Legrand | 479 | 1 | ШТ | Под заказ Т2 | Сертифицировано | 2025-01-30 | 12855.67 | 0.108 | 0.53631 | 97 | 97 | 57
753371 | VLN-l АЛЮ Розетка HDMI | Valena LIFE.Розетка для аудио/видео устройств HDMI Тип А.С лицевой панелью.Алюминий | Legrand | 479 | 1 | ШТ | На складе | Сертифицировано | 2025-01-30 | 8741.87 | 0.102 | 0.53631 | 97 | 97 | 57
753373 | VLN-l АЛЮ Роз XLR 3-п гнездо | Valena LIFE.Аудиорозетка с 3-контактным гнездом XLR.С лицевой панелью.Алюминий | Legrand | 479 | 1 | ШТ | Под заказ Т2 | Сертифицировано | 2025-03-02 | 12855.67 | 0.108 | 0.53631 | 97 | 97 | 57
753374 | VLN-l АЛЮ Розетка XLR 3-полюс | Valena LIFE.Аудиорозетка с 3-контактной вилкой XLR.С лицевой панелью.Алюминий | Legrand | 479 | 1 | ШТ | Под заказ Т2 | Сертифицировано | 2025-03-02 | 12855.67 | 0.106 | 0.53631 | 97 | 97 | 57
753375 | VLN-l АЛЮ Роз HDMI с разьемом | Valena LIFE. Розетка HDMI с предварительно подключенным разьемом. С лицевой панелью. Цвет Алюминий | Legrand | 479 | 1 | ШТ | На складе | Сертифицировано | 2021-12-31 | 9616.04 | 0.107 | 0.6768 | 100 | 94 | 72
753412 | VLN-l БЕЛ Роз 2хUSB зарядка | Valena LIFE.Зарядное устройство с двумя USB-разьемами 240В/5В 1500мА.С лицевой панелью.Белое | Legrand | 596 | 5 | ШТ | На складе | Сертифицировано | 2024-04-25 | 2965.94 | 0.561 | 2.6676 | 190 | 120 | 117
753416 | VLN-l БЕЛ Розетка 2К с/штор | Valena LIFE.Силовая розетка 2К 16А 250В c лицевой панелью. C защитными шторками. Безвинтовые зажимы.Белая | Legrand | 596 | 15 | ШТ | На складе | Сертифицировано | 2024-12-22 | 321.02 | 1.308 | 8.2565 | 386 | 186 | 115
753420 | VLN-l БЕЛ Розетка 2К+З с/штор | Valena LIFE.Силовая розетка 2К+З 16А 250В с защитными шторками.Безвинтовые зажимы.С лицевой панелью.Белая | Legrand | 596 | 15 | ШТ | На складе | Сертифицировано | 2024-11-25 | 396.01 | 1.38 | 8.2565 | 386 | 186 | 115
753421 | VLN-l БЕЛ Розетка 2К+З | Valena LIFE.Силовая розетка 2К+З 16А 250В с лицевой панелью.Безвинтовые зажимы.Белая | Legrand | 596 | 15 | ШТ | На складе | Сертифицировано | 2024-11-25 | 338.47 | 1.26 | 8.2565 | 386 | 186 | 115
753424 | VLN-l БЕЛ Роз 2К+З с/шт,винт. | Valena LIFE.Силовая розетка 2К+З 16А 250В с лицевой панелью.Винтовые зажимы.Белая | Legrand | 596 | 15 | ШТ | На складе | Сертифицировано | 2024-12-22 | 408.25 | 1.432 | 8.2565 | 386 | 186 | 115
753425 | VLN-l БЕЛ Розетка 2К+З, винт | Valena LIFE.Силовая розетка 2К+З 16А 250В.Винтовые зажимы.Белая | Legrand | 596 | 15 | ШТ | На складе | Сертифицировано | 2024-12-22 | 348.92 | 1.423 | 8.2565 | 386 | 186 | 115
753426 | VLN-l БЕЛ Роз 2-я 2К+З с/шт | Valena LIFE.Силовая розетка двойная 2х2К+З 16А 250В с лицевой панелью.С защитными шторками.Безвинтовые зажимы.Белая | Legrand | 596 | 5 | ШТ | На складе | Сертифицировано | 2023-04-17 | 977.02 | 0.504 | 3.762 | 380 | 90 | 110
753434 | VLN-l БЕЛ Вывод кабеля | Valena LIFE.Вывод кабеля с лицевой панелью.Без клемм.Белый | Legrand | 596 | 5 | ШТ | На складе | Сертифицировано | 2024-11-25 | 872.34 | 0.229 | 2.6676 | 190 | 120 | 117
753438 | VLN-l БЕЛ Розетка RJ11 | Valena LIFE.Телефонная розетка RJ11 одиночная.С лицевой панелью.Белая | Legrand | 596 | 5 | ШТ | На складе | Сертифицировано | 2024-12-02 | 640.81 | 0.347 | 2.6676 | 190 | 120 | 117
753440 | VLN-l БЕЛ Розет RJ45 Cat5e UTP | Valena LIFE.Информационная розетка одиночная RJ45 Кат.5е UTP.С лицевой панелью.Белая | Legrand | 442 | 5 | ШТ | На складе | Сертифицировано | 2024-12-02 | 1126.8 | 0.372 | 2.6676 | 190 | 120 | 117
753441 | VLN-l БЕЛ Роз2х RJ45 Cat5е UTP | Valena LIFE.Информационная розетка двойная RJ45 Кат.5е UTP.С лицевой панелью.Белая | Legrand | 442 | 5 | ШТ | На складе | Сертифицировано | 2024-12-02 | 1464.85 | 0.421 | 2.6676 | 190 | 120 | 117
753442 | VLN-l БЕЛ Розет RJ45 Cat6 UTP | Valena LIFE.Информационная розетка одиночная RJ45 Кат.6 UTP.С лицевой панелью.Белая | Legrand | 442 | 5 | ШТ | На складе | Сертифицировано | 2024-12-02 | 1746.55 | 0.456 | 2.6676 | 190 | 120 | 117
753443 | VLN-l БЕЛ Роз 2х RJ45 Cat6 UTP | Valena LIFE.Информационная розетка двойная RJ45 Кат.6 UTP.С лицевой панелью.Белая | Legrand | 442 | 5 | ШТ | На складе | Сертифицировано | 2024-12-01 | 2817.02 | 0.483 | 2.6676 | 190 | 120 | 117
753451 | VLN-l БЕЛ Розетка TV "звезда" | Valena LIFE.Розетка ТВ c топологией "звезда" 0-2400 МГц.С лицевой панелью.Белая | Legrand | 596 | 5 | ШТ | На складе | Сертифицировано | 2024-12-01 | 800.4 | 0.48 | 2.6676 | 190 | 120 | 117
753458 | VLN-l БЕЛ Роз TV-SAT звезда 2к | Valena LIFE.Розетка TV-SAT двухкабельная.С лицевой панелью.Белая | Legrand | 596 | 5 | ШТ | На складе | Сертифицировано | 2024-12-01 | 2001.01 | 0.664 | 2.6676 | 190 | 120 | 117
753460 | VLN-l БЕЛ Розет TV окон.шлейф | Valena LIFE.Розетка ТВ оконечная 10дБ 0-862 МГц.С лицевой панелью.Белая | Legrand | 596 | 5 | ШТ | На складе | Сертифицировано | 2024-12-01 | 1250.63 | 0.62 | 2.6676 | 190 | 120 | 117
753461 | VLN-l БЕЛ Розет TV прох шлейф | Valena LIFE.Розетка ТВ проходная 1,5дБ/14дБ 0-2400 МГц.С лицевой панелью.Белая | Legrand | 596 | 5 | ШТ | На складе | Сертифицировано | 2024-12-01 | 1250.63 | 0.671 | 2.6676 | 190 | 120 | 117
753462 | VLN-l БЕЛ Розетка TV-SAT конеч | Valena LIFE.Розетка оконечная TV-SAT 10дБ, диапазоны 5-862МГц/950-2400 МГц.С лицевой панелью.Белая | Legrand | 596 | 5 | ШТ | На складе | Сертифицировано | 2024-12-01 | 1875.95 | 0.664 | 2.6676 | 190 | 120 | 117
753463 | VLN-l БЕЛ Розетка TV-SAT прох | Valena LIFE.Розетка проходная TV-SAT 1,5дБ/14дБ, диапазоны 5-862МГц/950-2400 МГц.С лицевой панелью.Белая | Legrand | 596 | 5 | ШТ | На складе | Сертифицировано | 2024-12-01 | 1875.95 | 0.664 | 2.6676 | 190 | 120 | 117
753464 | VLN-l БЕЛ Роз TV-SAT звезда 1к | Valena LIFE.Розетка TV-SAT "звезда" 5-862МГц/950-2400 МГц.С лицевой панелью.Белая | Legrand | 596 | 5 | ШТ | На складе | Сертифицировано | 2024-12-01 | 2001.01 | 0.685 | 2.6676 | 190 | 120 | 117
753472 | VLN-l БЕЛ Розетка аудио | Valena LIFE. Аудиорозетка с пружинными зажимами,с лицевой панелью.одиночная.Белая | Legrand | 596 | 5 | ШТ | На складе | Не подлежит сертификации | 2021-12-31 | 1307.74 | 0.444 | 2.6676 | 190 | 120 | 117
753478 | VLN-l БЕЛ Розетка аудио 2х | Valena LIFE. Аудиорозетка с пружинными зажимами,с лицевой панелью.Двойная.Белая | Legrand | 596 | 5 | ШТ | На складе | Не подлежит сертификации | 2021-12-31 | 2223.16 | 0.494 | 2.6676 | 190 | 120 | 117
753512 | VLN-l СЛК Розет 2хUSB зарядка | Valena LIFE.Зарядное устройство с двумя USB-разьемами 240В/5В 1500мА.С лицевой панелью.Слоновая кость | Legrand | 596 | 5 | ШТ | На складе | Сертифицировано | 2024-04-25 | 2965.94 | 0.558 | 2.6676 | 190 | 120 | 117
753516 | VLN-l СЛК Розетка 2К с/штор | Valena LIFE.Силовая розетка 2К 16А 250В c лицевой панелью. Слоновая кость. C защитными шторками. Безвинтовые зажимы | Legrand | 596 | 15 | ШТ | На складе | Сертифицировано | 2024-12-22 | 321.02 | 1.308 | 8.2565 | 386 | 186 | 115
753520 | VLN-l СЛК Розетка 2К+З с/штор | Valena LIFE.Силовая розетка 2К+З 16А 250В с защитными шторками.Безвинтовые зажимы.С лицевой панелью.Слоновая кость | Legrand | 596 | 15 | ШТ | На складе | Сертифицировано | 2024-11-25 | 396.01 | 1.38 | 8.2565 | 386 | 186 | 115
753521 | VLN-l СЛК Розетка 2К+З | Valena LIFE.Силовая розетка 2К+З 16А 250В с лицевой панелью.Безвинтовые зажимы.Слоновая кость | Legrand | 596 | 15 | ШТ | На складе | Сертифицировано | 2024-11-25 | 338.47 | 0.001 | 8.2565 | 386 | 186 | 115
753524 | VLN-l СЛК Роз 2К+З с/шт,винт. | Valena LIFE.Силовая розетка 2К+З 16А 250В с лицевой панелью.Винтовые зажимы.Слоновая кость | Legrand | 596 | 15 | ШТ | На складе | Сертифицировано | 2024-12-22 | 408.25 | 1.432 | 8.2565 | 386 | 186 | 115
753525 | VLN-l СЛК Розетка 2К+З, винт | Valena LIFE.Силовая розетка 2К+З 16А 250В.Винтовые зажимы.Слоновая кость | Legrand | 596 | 15 | ШТ | На складе | Сертифицировано | 2024-12-22 | 348.92 | 1.423 | 8.2565 | 386 | 186 | 115
753526 | VLN-l СЛК Роз 2-я 2К+З с/шт | Valena LIFE.Силовая розетка двойная 2х2К+З 16А 250В с лицевой панелью.С защитными шторками.Безвинтовые зажимы.Слоновая кость | Legrand | 596 | 5 | ШТ | На складе | Сертифицировано | 2023-04-17 | 977.02 | 0.503 | 3.762 | 380 | 90 | 110
753534 | VLN-l СЛК Вывод кабеля | Valena LIFE.Вывод кабеля с лицевой панелью.Без клемм.Слоновая кость | Legrand | 596 | 5 | ШТ | На складе | Сертифицировано | 2024-11-25 | 872.34 | 0.229 | 2.6676 | 190 | 120 | 117
753538 | VLN-l СЛК Розетка RJ11 | Valena LIFE.Телефонная розетка RJ11 одиночная.С лицевой панелью.Слоновая кость | Legrand | 596 | 5 | ШТ | На складе | Сертифицировано | 2024-12-02 | 640.81 | 0.42 | 2.6676 | 190 | 120 | 117
753540 | VLN-l СЛК Розет RJ45 Cat5e UTP | Valena LIFE.Информационная розетка одиночная RJ45 Кат.5е UTP.С лицевой панелью.Слоновая кость | Legrand | 442 | 5 | ШТ | На складе | Сертифицировано | 2024-12-02 | 1126.8 | 0.456 | 2.6676 | 190 | 120 | 117
753541 | VLN-l СЛК Роз2х RJ45 Cat5е UTP | Valena LIFE.Информационная розетка двойная RJ45 Кат.5е UTP.С лицевой панелью.Слоновая кость | Legrand | 442 | 5 | ШТ | На складе | Сертифицировано | 2024-12-02 | 1464.85 | 0.482 | 2.6676 | 190 | 120 | 117
753542 | VLN-l СЛК Розет RJ45 Cat6 UTP | Valena LIFE.Информационная розетка одиночная RJ45 Кат.6 UTP.С лицевой панелью.Слоновая кость | Legrand | 442 | 5 | ШТ | На складе | Сертифицировано | 2024-12-02 | 1746.55 | 0.456 | 2.6676 | 190 | 120 | 117
753543 | VLN-l СЛК Роз 2х RJ45 Cat6 UTP | Valena LIFE.Информационная розетка двойная RJ45 Кат.6 UTP.С лицевой панелью.Слоновая кость | Legrand | 442 | 5 | ШТ | На складе | Сертифицировано | 2024-12-02 | 2817.02 | 0.531 | 2.6676 | 190 | 120 | 117
753551 | VLN-l СЛК Розет TV "звезда" | Valena LIFE.Розетка ТВ c топологией "звезда" 0-2400 МГц.С лицевой панелью.Слоновая кость | Legrand | 596 | 5 | ШТ | На складе | Сертифицировано | 2024-12-01 | 800.4 | 0.552 | 2.6676 | 190 | 120 | 117
753558 | VLN-l СЛК Роз TV-SAT звезда 2к | Valena LIFE.Розетка TV-SAT двухкабельная.С лицевой панелью.Слоновая кость | Legrand | 596 | 5 | ШТ | На складе | Сертифицировано | 2024-12-01 | 2001.01 | 0.664 | 2.6676 | 190 | 120 | 117
753560 | VLN-l СЛК Розет TV окон.шлейф | Valena LIFE.Розетка ТВ оконечная 10дБ 0-862 МГц.С лицевой панелью.Слоновая кость | Legrand | 596 | 5 | ШТ | На складе | Сертифицировано | 2024-12-01 | 1250.63 | 0.62 | 2.6676 | 190 | 120 | 117
753561 | VLN-l СЛК Розет TV прох шлейф | Valena LIFE.Розетка ТВ проходная 1,5дБ/14дБ 0-2400 МГц.С лицевой панелью.Слоновая кость | Legrand | 596 | 5 | ШТ | На складе | Сертифицировано | 2024-12-01 | 1250.63 | 0.621 | 2.6676 | 190 | 120 | 117
753562 | VLN-l СЛК Розетка TV-SAT конеч | Valena LIFE.Розетка оконечная TV-SAT 10дБ, диапазоны 5-862МГц/950-2400 МГц.С лицевой панелью.Слоновая кость | Legrand | 596 | 5 | ШТ | На складе | Сертифицировано | 2024-12-01 | 1875.95 | 0.664 | 2.6676 | 190 | 120 | 117
753563 | VLN-l СЛК Розетка TV-SAT прох | Valena LIFE.Розетка проходная TV-SAT 1,5дБ/14дБ, диапазоны 5-862МГц/950-2400 МГц.С лицевой панелью.Слоновая кость | Legrand | 596 | 5 | ШТ | На складе | Сертифицировано | 2024-12-01 | 1875.95 | 0.664 | 2.6676 | 190 | 120 | 117
753564 | VLN-l СЛК Роз TV-SAT звезда 1к | Valena LIFE.Розетка TV-SAT "звезда" 5-862МГц/950-2400 МГц.С лицевой панелью.Слоновая кость | Legrand | 596 | 5 | ШТ | На складе | Сертифицировано | 2024-12-01 | 2001.01 | 0.685 | 2.6676 | 190 | 120 | 117
753572 | VLN-l СЛК Розетка аудио | Valena LIFE. Аудиорозетка с пружинными зажимами,с лицевой панелью.одиночная.Слоновая кость | Legrand | 596 | 5 | ШТ | На складе | Не подлежит сертификации | 2021-12-31 | 1307.74 | 0.444 | 2.6676 | 190 | 120 | 117
753578 | VLN-l СЛК Розетка аудио 2х | Valena LIFE. Аудиорозетка с пружинными зажимами,с лицевой панелью.Двойная.Слоновая кость | Legrand | 596 | 5 | ШТ | На складе | Не подлежит сертификации | 2021-12-31 | 2223.16 | 0.494 | 2.6676 | 190 | 120 | 117
753612 | VLN-l АЛЮ Роз 2хUSB зарядка | Valena LIFE.Зарядное устройство с двумя USB-разьемами 240В/5В 1500мА.С лицевой панелью.Алюминий | Legrand | 596 | 5 | ШТ | На складе | Сертифицировано | 2024-04-25 | 3855.73 | 0.559 | 2.6676 | 190 | 120 | 117
753616 | VLN-l АЛЮ Розетка 2К с/штор | Valena LIFE.Силовая розетка 2К 16А 250В c лицевой панелью. Алюминий. C защитными шторками. Безвинтовые зажимы | Legrand | 596 | 15 | ШТ | На складе | Сертифицировано | 2024-11-25 | 429.26 | 1.202 | 8.2565 | 386 | 186 | 115
753620 | VLN-l АЛЮ Розетка 2К+З с/штор | Valena LIFE.Силовая розетка 2К+З 16А 250В с защитными шторками.Безвинтовые зажимы.С лицевой панелью.Алюминий | Legrand | 596 | 15 | ШТ | На складе | Сертифицировано | 2024-12-22 | 504.25 | 1.269 | 8.2565 | 386 | 186 | 115
753621 | VLN-l АЛЮ Розетка 2К+З | Valena LIFE.Силовая розетка 2К+З 16А 250В с лицевой панелью.Безвинтовые зажимы.Алюминий | Legrand | 596 | 15 | ШТ | На складе | Сертифицировано | 2024-12-22 | 446.71 | 1.264 | 8.2565 | 386 | 186 | 115
753624 | VLN-l АЛЮ Роз 2К+З с/шт,винт. | Valena LIFE.Силовая розетка 2К+З 16А 250В с лицевой панелью.Винтовые зажимы.Алюминий | Legrand | 596 | 15 | ШТ | На складе | Сертифицировано | 2024-11-25 | 516.5 | 1.432 | 8.2565 | 386 | 186 | 115
753625 | VLN-l АЛЮ Розетка 2К+З, винт | Valena LIFE.Силовая розетка 2К+З 16А 250В.Винтовые зажимы.Алюминий | Legrand | 596 | 15 | ШТ | На складе | Сертифицировано | 2024-11-25 | 457.19 | 1.427 | 8.2565 | 386 | 186 | 115
753626 | VLN-l АЛЮ Роз 2-я 2К+З с/шт | Valena LIFE.Силовая розетка двойная 2х2К+З 16А 250В с лицевой панелью.С защитными шторками.Безвинтовые зажимы.Алюминий | Legrand | 596 | 5 | ШТ | На складе | Сертифицировано | 2023-04-17 | 1193.52 | 0.738 | 3.762 | 380 | 90 | 110
753638 | VLN-l АЛЮ Розетка RJ11 | Valena LIFE.Телефонная розетка RJ11 одиночная.С лицевой панелью.Алюминий | Legrand | 596 | 5 | ШТ | На складе | Сертифицировано | 2024-12-02 | 803.18 | 0.345 | 2.6676 | 190 | 120 | 117
753640 | VLN-l АЛЮ Розет RJ45 Cat5e UTP | Valena LIFE.Информационная розетка одиночная RJ45 Кат.5е UTP.С лицевой панелью.Алюминий | Legrand | 442 | 5 | ШТ | На складе | Сертифицировано | 2024-12-02 | 1286.03 | 0.376 | 2.6676 | 190 | 120 | 117
753641 | VLN-l АЛЮ Роз2х RJ45 Cat5е UTP | Valena LIFE.Информационная розетка двойная RJ45 Кат.5е UTP.С лицевой панелью.Алюминий | Legrand | 442 | 5 | ШТ | На складе | Сертифицировано | 2024-12-02 | 1624.07 | 0.421 | 2.6676 | 190 | 120 | 117
753642 | VLN-l АЛЮ Розет RJ45 Cat6 UTP | Valena LIFE.Информационная розетка одиночная RJ45 Кат.6 UTP.С лицевой панелью.Алюминий | Legrand | 442 | 5 | ШТ | На складе | Сертифицировано | 2024-12-02 | 1905.76 | 0.456 | 2.6676 | 190 | 120 | 117
753643 | VLN-l АЛЮ Роз 2х RJ45 Cat6 UTP | Valena LIFE.Информационная розетка двойная RJ45 Кат.6 UTP.С лицевой панелью.Алюминий | Legrand | 442 | 5 | ШТ | На складе | Сертифицировано | 2024-12-02 | 2976.24 | 0.483 | 2.6676 | 190 | 120 | 117
753651 | VLN-l АЛЮ Розетка TV "звезда" | Valena LIFE.Розетка ТВ c топологией "звезда" 0-2400 МГц.С лицевой панелью.Алюминий | Legrand | 596 | 5 | ШТ | На складе | Сертифицировано | 2024-12-01 | 962.78 | 0.477 | 2.6676 | 190 | 120 | 117
753658 | VLN-l АЛЮ Роз TV-SAT звезда 2к | Valena LIFE.Розетка TV-SAT двухкабельная.С лицевой панелью.Алюминий | Legrand | 596 | 5 | ШТ | На складе | Сертифицировано | 2024-12-01 | 2163.38 | 0.664 | 2.6676 | 190 | 120 | 117
753660 | VLN-l АЛЮ Розет TV окон.шлейф | Valena LIFE.Розетка ТВ оконечная 10дБ 0-862 МГц.С лицевой панелью.Алюминий | Legrand | 596 | 5 | ШТ | На складе | Сертифицировано | 2024-12-01 | 1413.01 | 0.62 | 2.6676 | 190 | 120 | 117
753661 | VLN-l АЛЮ Розет TV прох шлейф | Valena LIFE.Розетка ТВ проходная 1,5дБ/14дБ 0-2400 МГц.С лицевой панелью.Алюминий | Legrand | 596 | 5 | ШТ | На складе | Сертифицировано | 2024-12-01 | 1413.01 | 0.621 | 2.6676 | 190 | 120 | 117
753662 | VLN-l АЛЮ Розетка TV-SAT конеч | Valena LIFE.Розетка оконечная TV-SAT 10дБ, диапазоны 5-862МГц/950-2400 МГц.С лицевой панелью.Алюминий | Legrand | 596 | 5 | ШТ | На складе | Сертифицировано | 2024-12-01 | 2038.33 | 0.664 | 2.6676 | 190 | 120 | 117
753663 | VLN-l АЛЮ Розетка TV-SAT прох | Valena LIFE.Розетка проходная TV-SAT 1,5дБ/14дБ, диапазоны 5-862МГц/950-2400 МГц.С лицевой панелью.Алюминий | Legrand | 596 | 5 | ШТ | На складе | Сертифицировано | 2024-12-01 | 2038.33 | 0.664 | 2.6676 | 190 | 120 | 117
753664 | VLN-l АЛЮ Роз TV-SAT звезда 1к | Valena LIFE.Розетка TV-SAT "звезда" 5-862МГц/950-2400 МГц.С лицевой панелью.Алюминий | Legrand | 596 | 5 | ШТ | На складе | Сертифицировано | 2024-12-01 | 2163.38 | 0.685 | 2.6676 | 190 | 120 | 117
753672 | VLN-l АЛЮ Розетка аудио | Valena LIFE. Аудиорозетка с пружинными зажимами,с лицевой панелью.одиночная.Алюминий | Legrand | 596 | 5 | ШТ | На складе | Не подлежит сертификации | 2021-12-31 | 1470.12 | 0.444 | 2.6676 | 190 | 120 | 117
753678 | VLN-l АЛЮ Розетка аудио 2х | Valena LIFE. Аудиорозетка с пружинными зажимами,с лицевой панелью.Двойная.Алюминий | Legrand | 596 | 5 | ШТ | На складе | Не подлежит сертификации | 2021-12-31 | 2385.54 | 0.476 | 2.6676 | 190 | 120 | 117
753720 | VLN-a БЕЛ Розетка 2К+З с/штор | Valena ALLURE.Силовая розетка 2К+З 16А 250В с защитными шторками.Безвинтовые зажимы.С лицевой панелью.Белая | Legrand | 596 | 15 | ШТ | На складе | Сертифицировано | 2024-11-25 | 396.01 | 1.362 | 8.2565 | 386 | 186 | 115
753721 | VLN-a БЕЛ Розетка 2К+З | Valena ALLURE.Силовая розетка 2К+З 16А 250В с лицевой панелью.Безвинтовые зажимы.Белая | Legrand | 596 | 15 | ШТ | На складе | Сертифицировано | 2024-11-25 | 338.47 | 0.001 | 8.2565 | 386 | 186 | 115
753724 | VLN-a БЕЛ Роз 2К+З с/шт,винт. | Valena ALLURE.Силовая розетка 2К+З 16А 250В с лицевой панелью.Винтовые зажимы.Белая | Legrand | 596 | 15 | ШТ | На складе | Сертифицировано | 2024-12-22 | 408.25 | 1.263 | 8.2565 | 386 | 186 | 115
753725 | VLN-a БЕЛ Розетка 2К+З, винт | Valena ALLURE.Силовая розетка 2К+З 16А 250В.Винтовые зажимы.Белая | Legrand | 596 | 15 | ШТ | На складе | Сертифицировано | 2024-12-22 | 348.92 | 0.001 | 8.2565 | 386 | 186 | 115
753726 | VLN-a БЕЛ Роз 2-я 2К+З с/штот | Valena ALLURE.Силовая розетка двойная 2х2К+З 16А 250В с лицевой панелью.С защитными шторками.Безвинтовые зажимы.Белая | Legrand | 596 | 5 | ШТ | На складе | Сертифицировано | 2023-04-17 | 977.02 | 0.61 | 3.762 | 380 | 90 | 110
753738 | VLN-a БЕЛ Розетка RJ11 | Valena ALLURE.Телефонная розетка RJ11 одиночная.С лицевой панелью.Белая | Legrand | 596 | 5 | ШТ | На складе | Сертифицировано | 2024-12-02 | 640.81 | 0.42 | 2.6676 | 190 | 120 | 117
753740 | VLN-a БЕЛ Розет RJ45 Cat5e UTP | Valena ALLURE.Информационная розетка одиночная RJ45 Кат.5е UTP.С лицевой панелью.Белая | Legrand | 442 | 5 | ШТ | На складе | Сертифицировано | 2024-12-02 | 1126.8 | 0.435 | 2.6676 | 190 | 120 | 117
753742 | VLN-a БЕЛ Розет RJ45 Cat6 UTP | Valena ALLURE.Информационная розетка одиночная RJ45 Кат.6 UTP.С лицевой панелью.Белая | Legrand | 442 | 5 | ШТ | Под заказ Т1 | Сертифицировано | 2024-12-02 | 1746.55 | 0.37 | 2.6676 | 190 | 120 | 117
753743 | VLN-a БЕЛ Роз 2х RJ45 Cat6 UTP | Valena ALLURE.Информационная розетка двойная RJ45 Кат.6 UTP.С лицевой панелью.Белая | Legrand | 442 | 5 | ШТ | Под заказ Т1 | Сертифицировано | 2024-12-02 | 2817.02 | 0.413 | 2.6676 | 190 | 120 | 117
753751 | VLN-a БЕЛ Розетка TV "звезда" | Valena ALLURE.Розетка ТВ c топологией "звезда" 0-2400 МГц.С лицевой панелью.Белая | Legrand | 596 | 5 | ШТ | На складе | Сертифицировано | 2024-12-01 | 800.4 | 0.552 | 2.6676 | 190 | 120 | 117
753758 | VLN-a БЕЛ Роз TV-SAT звезда 2к | Valena ALLURE.Розетка TV-SAT двухкабельная.С лицевой панелью.Белая | Legrand | 596 | 5 | ШТ | На складе | Сертифицировано | 2024-12-01 | 2001.01 | 0.664 | 2.6676 | 190 | 120 | 117
753760 | VLN-a БЕЛ Розет TV окон.шлейф | Valena ALLURE.Розетка ТВ оконечная 10дБ 0-862 МГц.С лицевой панелью.Белая | Legrand | 596 | 5 | ШТ | На складе | Сертифицировано | 2024-12-01 | 1250.63 | 0.62 | 2.6676 | 190 | 120 | 117
753761 | VLN-a БЕЛ Розет TV прох шлейф | Valena ALLURE.Розетка ТВ проходная 1,5дБ/14дБ 0-2400 МГц.С лицевой панелью.Белая | Legrand | 596 | 5 | ШТ | На складе | Сертифицировано | 2024-12-01 | 1250.63 | 0.621 | 2.6676 | 190 | 120 | 117
753820 | VLN-a СЛК Розетка 2К+З с/штор | Valena ALLURE.Силовая розетка 2К+З 16А 250В с защитными шторками.Безвинтовые зажимы.С лицевой панелью.Слоновая кость | Legrand | 596 | 15 | ШТ | На складе | Сертифицировано | 2024-11-25 | 396.01 | 1.248 | 8.2565 | 386 | 186 | 115
753821 | VLN-a СЛК Розетка 2К+З | Valena ALLURE.Силовая розетка 2К+З 16А 250В с лицевой панелью.Безвинтовые зажимы.Слоновая кость | Legrand | 596 | 15 | ШТ | На складе | Сертифицировано | 2024-11-25 | 338.47 | 0.001 | 8.2565 | 386 | 186 | 115
753824 | VLN-a СЛК Роз 2К+З с/шт,винт. | Valena ALLURE.Силовая розетка 2К+З 16А 250В с лицевой панелью.Винтовые зажимы.Слоновая кость | Legrand | 596 | 15 | ШТ | На складе | Сертифицировано | 2024-12-22 | 408.25 | 1.414 | 8.2565 | 386 | 186 | 115
753825 | VLN-a СЛК Розетка 2К+З, винт | Valena ALLURE.Силовая розетка 2К+З 16А 250В.Винтовые зажимы.Слоновая кость | Legrand | 596 | 15 | ШТ | На складе | Сертифицировано | 2024-11-25 | 348.92 | 0.001 | 8.2565 | 386 | 186 | 115
753826 | VLN-a СЛК Роз 2-я 2К+З с/шт | Valena ALLURE.Силовая розетка двойная 2х2К+З 16А 250В с лицевой панелью.С защитными шторками.Безвинтовые зажимы.Слоновая кость | Legrand | 596 | 5 | ШТ | На складе | Сертифицировано | 2023-04-17 | 977.02 | 0.61 | 3.762 | 380 | 90 | 110
753838 | VLN-a СЛК Розетка RJ11 | Valena ALLURE.Телефонная розетка RJ11 одиночная.С лицевой панелью.Слоновая кость | Legrand | 596 | 5 | ШТ | На складе | Сертифицировано | 2024-12-02 | 640.81 | 0.42 | 2.6676 | 190 | 120 | 117
753840 | VLN-a СЛК Розет RJ45 Cat5e UTP | Valena ALLURE.Информационная розетка одиночная RJ45 Кат.5е UTP.С лицевой панелью.Слоновая кость | Legrand | 442 | 5 | ШТ | На складе | Сертифицировано | 2024-12-02 | 1126.8 | 0.435 | 2.6676 | 190 | 120 | 117
753842 | VLN-a СЛК Розет RJ45 Cat6 UTP | Valena ALLURE.Информационная розетка одиночная RJ45 Кат.6 UTP.С лицевой панелью.Слоновая кость | Legrand | 442 | 5 | ШТ | Под заказ Т2 | Сертифицировано | 2024-12-02 | 1746.55 | 0.434 | 2.6676 | 190 | 120 | 117
753843 | VLN-a СЛК Роз 2х RJ45 Cat6 UTP | Valena ALLURE.Информационная розетка двойная RJ45 Кат.6 UTP.С лицевой панелью.Слоновая кость | Legrand | 442 | 5 | ШТ | Под заказ Т2 | Сертифицировано | 2024-12-02 | 2817.02 | 0.485 | 2.6676 | 190 | 120 | 117
753851 | VLN-a СЛК Розетка TV "звезда" | Valena ALLURE.Розетка ТВ c топологией "звезда" 0-2400 МГц.С лицевой панелью.Слоновая кость | Legrand | 596 | 5 | ШТ | На складе | Сертифицировано | 2024-12-01 | 800.4 | 0.552 | 2.6676 | 190 | 120 | 117
753858 | VLN-a СЛК Роз TV-SAT звезда 2к | Valena ALLURE.Розетка TV-SAT двухкабельная.С лицевой панелью.Слоновая кость | Legrand | 596 | 5 | ШТ | На складе | Сертифицировано | 2024-12-01 | 2001.01 | 0.664 | 2.6676 | 190 | 120 | 117
753860 | VLN-a СЛК Розет TV окон.шлейф | Valena ALLURE.Розетка ТВ оконечная 10дБ 0-862 МГц.С лицевой панелью.Слоновая кость | Legrand | 596 | 5 | ШТ | На складе | Сертифицировано | 2024-12-01 | 1250.63 | 0.62 | 2.6676 | 190 | 120 | 117
753861 | VLN-a СЛК Розет TV прох шлейф | Valena ALLURE.Розетка ТВ проходная 1,5дБ/14дБ 0-2400 МГц.С лицевой панелью.Слоновая кость | Legrand | 596 | 5 | ШТ | На складе | Сертифицировано | 2024-12-01 | 1250.63 | 0.621 | 2.6676 | 190 | 120 | 117
753920 | VLN-a АЛЮ Розетка 2К+З с/штор | Valena ALLURE.Силовая розетка 2К+З 16А 250В с защитными шторками.Безвинтовые зажимы.С лицевой панелью.Алюминий | Legrand | 596 | 15 | ШТ | На складе | Сертифицировано | 2024-11-25 | 504.25 | 1.362 | 8.2565 | 386 | 186 | 115
753921 | VLN-a АЛЮ Розетка 2К+З | Valena ALLURE.Силовая розетка 2К+З 16А 250В с лицевой панелью.Безвинтовые зажимы.Алюминий | Legrand | 596 | 15 | ШТ | На складе | Сертифицировано | 2024-12-22 | 446.71 | 0.001 | 8.2565 | 386 | 186 | 115
753924 | VLN-a АЛЮ Роз 2К+З с/шт,винт. | Valena ALLURE.Силовая розетка 2К+З 16А 250В с лицевой панелью.Винтовые зажимы.Алюминий | Legrand | 596 | 15 | ШТ | На складе | Сертифицировано | 2024-11-25 | 516.5 | 1.414 | 8.2565 | 386 | 186 | 115
753926 | VLN-a АЛЮ Роз 2-я 2К+З с/штор | Valena ALLURE.Силовая розетка двойная 2х2К+З 16А 250В с лицевой панелью.С защитными шторками.Безвинтовые зажимы.Алюминий | Legrand | 596 | 5 | ШТ | На складе | Сертифицировано | 2023-04-17 | 1193.52 | 0.738 | 3.762 | 380 | 90 | 110
753930 | VLN-a АНТ Розетка 2К+З с/штор | Valena ALLURE.Силовая розетка 2К+З 16А 250В с защитными шторками.Безвинтовые зажимы.С лицевой панелью.Антрацит | Legrand | 596 | 15 | ШТ | На складе | Сертифицировано | 2024-11-25 | 504.25 | 1.362 | 8.2565 | 386 | 186 | 115
753931 | VLN-a АНТ Розетка 2К+З | Valena ALLURE.Силовая розетка 2К+З 16А 250В с лицевой панелью.Безвинтовые зажимы.Антрацит | Legrand | 596 | 15 | ШТ | На складе | Сертифицировано | 2024-12-22 | 446.71 | 0.001 | 8.2565 | 386 | 186 | 115
753934 | VLN-a АНТ Роз 2К+З с/шт,винт. | Valena ALLURE.Силовая розетка 2К+З 16А 250В с лицевой панелью.Винтовые зажимы.Антрацит | Legrand | 596 | 15 | ШТ | На складе | Сертифицировано | 2024-11-25 | 516.5 | 1.274 | 8.2565 | 386 | 186 | 115
753935 | VLN-a АЛЮ Розетка 2К+З, винт | Valena ALLURE.Силовая розетка 2К+З 16А 250В.Винтовые зажимы.Алюминий | Legrand | 596 | 15 | ШТ | На складе | Сертифицировано | 2024-11-25 | 457.19 | 0.001 | 8.2565 | 386 | 186 | 115
753936 | VLN-a АНТ Роз 2-я 2К+З с/шт | Valena ALLURE.Силовая розетка двойная 2х2К+З 16А 250В с лицевой панелью.С защитными шторками.Безвинтовые зажимы.Антрацит | Legrand | 596 | 5 | ШТ | На складе | Сертифицировано | 2023-04-17 | 1193.52 | 0.738 | 3.762 | 380 | 90 | 110
753938 | VLN-a АЛЮ Розетка RJ11 | Valena ALLURE.Телефонная розетка RJ11 одиночная.С лицевой панелью.Алюминий | Legrand | 596 | 5 | ШТ | На складе | Сертифицировано | 2024-12-02 | 803.18 | 0.42 | 2.6676 | 190 | 120 | 117
753940 | VLN-a АЛЮ Розет RJ45 Cat5e UTP | Valena ALLURE.Информационная розетка одиночная RJ45 Кат.5е UTP.С лицевой панелью.Алюминий | Legrand | 442 | 5 | ШТ | На складе | Сертифицировано | 2024-12-02 | 1286.03 | 0.435 | 2.6676 | 190 | 120 | 117
753942 | VLN-a АЛЮ Розет RJ45 Cat6 UTP | Valena ALLURE.Информационная розетка одиночная RJ45 Кат.6 UTP.С лицевой панелью.Алюминий | Legrand | 442 | 5 | ШТ | Под заказ Т2 | Сертифицировано | 2024-12-02 | 1905.76 | 0.434 | 2.6676 | 190 | 120 | 117
753943 | VLN-a АЛЮ Роз 2х RJ45 Cat6 UTP | Valena ALLURE.Информационная розетка двойная RJ45 Кат.6 UTP.С лицевой панелью.Алюминий | Legrand | 442 | 5 | ШТ | Под заказ Т2 | Сертифицировано | 2024-12-02 | 2976.24 | 0.485 | 2.6676 | 190 | 120 | 117
753945 | VLN-a АНТ Розетка 2К+З, винт | Valena ALLURE.Силовая розетка 2К+З 16А 250В.Винтовые зажимы.Антрацит | Legrand | 596 | 15 | ШТ | На складе | Сертифицировано | 2024-11-25 | 457.19 | 0.001 | 8.2565 | 386 | 186 | 115
753948 | VLN-a АНТ Розетка RJ11 | Valena ALLURE.Телефонная розетка RJ11 одиночная.С лицевой панелью.Антрацит | Legrand | 596 | 5 | ШТ | На складе | Сертифицировано | 2024-12-02 | 803.18 | 0.42 | 2.6676 | 190 | 120 | 117
753950 | VLN-a АНТ Роз RJ45 Cat5e UTP | Valena ALLURE.Информационная розетка одиночная RJ45 Кат.5е UTP.С лицевой панелью.Антрацит | Legrand | 442 | 5 | ШТ | На складе | Сертифицировано | 2024-12-02 | 1286.03 | 0.435 | 2.6676 | 190 | 120 | 117
753951 | VLN-a АЛЮ Розет TV "звезда" | Valena ALLURE.Розетка ТВ c топологией "звезда" 0-2400 МГц.С лицевой панелью.Алюминий | Legrand | 596 | 5 | ШТ | На складе | Сертифицировано | 2024-12-01 | 962.78 | 0.552 | 2.6676 | 190 | 120 | 117
753952 | VLN-a АНТ Розет RJ45 Cat6 UTP | Valena ALLURE.Информационная розетка одиночная RJ45 Кат.6 UTP.С лицевой панелью.Антрацит | Legrand | 442 | 5 | ШТ | Под заказ Т2 | Сертифицировано | 2024-12-02 | 1905.76 | 0.434 | 2.6676 | 190 | 120 | 117
753953 | VLN-a АНТ Роз2х RJ45 Cat6 UTP | Valena ALLURE.Информационная розетка двойная RJ45 Кат.6 UTP.С лицевой панелью.Антрацит | Legrand | 442 | 5 | ШТ | Под заказ Т2 | Сертифицировано | 2024-12-02 | 2976.24 | 0.485 | 2.6676 | 190 | 120 | 117
753958 | VLN-a АЛЮ Роз TV-SAT звезда 2к | Valena ALLURE.Розетка TV-SAT двухкабельная.С лицевой панелью.Алюминий | Legrand | 596 | 5 | ШТ | На складе | Сертифицировано | 2024-12-02 | 2163.38 | 0.664 | 2.6676 | 190 | 120 | 117
753960 | VLN-a АЛЮ Розет TV окон.шлейф | Valena ALLURE.Розетка ТВ оконечная 10дБ 0-862 МГц.С лицевой панелью.Алюминий | Legrand | 596 | 5 | ШТ | На складе | Сертифицировано | 2024-12-01 | 1413.01 | 0.62 | 2.6676 | 190 | 120 | 117
753961 | VLN-a АЛЮ Розет TV прох шлейф | Valena ALLURE.Розетка ТВ проходная 1,5дБ/14дБ 0-2400 МГц.С лицевой панелью.Алюминий | Legrand | 596 | 5 | ШТ | На складе | Сертифицировано | 2024-12-01 | 1413.01 | 0.621 | 2.6676 | 190 | 120 | 117
753968 | VLN-a АНТ Роз TV-SAT звезда2к | Valena ALLURE.Розетка TV-SAT двухкабельная.С лицевой панелью.Антрацит | Legrand | 596 | 5 | ШТ | На складе | Сертифицировано | 2024-12-01 | 2163.38 | 0.664 | 2.6676 | 190 | 120 | 117
753970 | VLN-a АНТ Роз TV окон.шлейф | Valena ALLURE.Розетка ТВ оконечная 10дБ 0-862 МГц.С лицевой панелью.Антрацит | Legrand | 596 | 5 | ШТ | На складе | Сертифицировано | 2024-12-01 | 1413.01 | 0.62 | 2.6676 | 190 | 120 | 117
753971 | VLN-a АНТ Розет TV "звезда" | Valena ALLURE.Розетка ТВ c топологией "звезда" 0-2400 МГц.С лицевой панелью.Антрацит | Legrand | 596 | 5 | ШТ | На складе | Сертифицировано | 2024-12-01 | 962.78 | 0.552 | 2.6676 | 190 | 120 | 117
753981 | VLN-a АНТ Роз TV прох шлейф | Valena ALLURE.Розетка ТВ проходная 1,5дБ/14дБ 0-2400 МГц.С лицевой панелью.Антрацит | Legrand | 596 | 5 | ШТ | На складе | Сертифицировано | 2024-12-01 | 1413.01 | 0.621 | 2.6676 | 190 | 120 | 117
754002 | VLN-l БЕЛ Рамка 2-пост | Valena LIFE.Рамка "Белая".2-постовая универсальная | Legrand | 596 | 10 | ШТ | На складе | Сертифицировано | 2024-11-25 | 182.9 | 0.374 | 2.1176 | 198 | 93 | 115
754003 | VLN-l БЕЛ Рамка 3-пост | Valena LIFE.Рамка "Белая".3-постовая универсальная | Legrand | 596 | 10 | ШТ | На складе | Сертифицировано | 2024-11-25 | 283.97 | 0.535 | 3.762 | 380 | 90 | 110
754004 | VLN-l БЕЛ Рамка 4-пост | Valena LIFE.Рамка "Белая".4-постовая универсальная | Legrand | 596 | 10 | ШТ | На складе | Сертифицировано | 2024-11-25 | 500.57 | 0.659 | 3.762 | 380 | 90 | 110
754005 | VLN-l БЕЛ Рамка 5-пост | Valena LIFE.Рамка "Белая".5-постовая универсальная | Legrand | 596 | 10 | ШТ | На складе | Сертифицировано | 2024-11-25 | 866.36 | 0.784 | 3.762 | 380 | 90 | 110
754006 | VLN-l БЕЛ Рамка 5м | Valena LIFE.Рамка "Белая" 5 модулей | Legrand | 596 | 1 | ШТ | Под заказ Т1 | Сертифицировано | 2024-11-25 | 274.36 | 0.052 | 0.42687 | 170 | 93 | 27
754007 | VLN-l БЕЛ Рамка 1-пост | Valena LIFE.Рамка "Белая".1-постовая универсальная | Legrand | 596 | 20 | ШТ | На складе | Сертифицировано | 2024-11-25 | 96.26 | 0.48 | 3.762 | 380 | 90 | 110
754011 | VLN-l БЕЛ Рамка 1П д/текста | Valena LIFE.Рамка "Белая".С держателем для маркировки.1-постовая | Legrand | 596 | 5 | ШТ | Под заказ Т2 | Сертифицировано | 2024-11-25 | 192.52 | 0.12 | 0.82351 | 93 | 77 | 115
754012 | VLN-l БЕЛ Рамка 2П д/текста | Valena LIFE.Рамка "Белая".С держателем для маркировки.2-постовая горизонтальная | Legrand | 596 | 1 | ШТ | Под заказ Т2 | Сертифицировано | 2024-11-25 | 365.8 | 0.052 | 0.42687 | 170 | 93 | 27
754013 | VLN-l БЕЛ Рамка 3П д/текста | Valena LIFE.Рамка "Белая".С держателем для маркировки.3-постовая горизонтальная | Legrand | 596 | 1 | ШТ | Под заказ Т2 | Сертифицировано | 2024-11-25 | 567.95 | 0.064 | 0.5926 | 236 | 93 | 27
754021 | VLN-l БЕЛ Рамка 1-пост IP44 | Valena LIFE IP.Рамка влагозащитная,с откидной крышкой.Белая.1-постовая | Legrand | 596 | 5 | ШТ | На складе | Сертифицировано | 2024-11-25 | 648.1 | 0.254 | 2.1176 | 198 | 93 | 115
754042 | VLN-l СЛК Рамка 2-пост | Valena LIFE.Рамка "Слоновая кость".2-постовая универсальная | Legrand | 596 | 10 | ШТ | На складе | Сертифицировано | 2024-11-25 | 182.9 | 0.386 | 2.1176 | 198 | 93 | 115
754043 | VLN-l СЛК Рамка 3-пост | Valena LIFE.Рамка "Слоновая кость".3-постовая универсальная | Legrand | 596 | 10 | ШТ | На складе | Сертифицировано | 2024-11-25 | 283.97 | 0.533 | 3.762 | 380 | 90 | 110
754044 | VLN-l СЛК Рамка 4-пост | Valena LIFE.Рамка "Слоновая кость".4-постовая универсальная | Legrand | 596 | 10 | ШТ | На складе | Сертифицировано | 2024-11-25 | 500.57 | 0.664 | 3.762 | 380 | 90 | 110
754045 | VLN-l СЛК Рамка 5-пост | Valena LIFE.Рамка "Слоновая кость".5-постовая универсальная | Legrand | 596 | 10 | ШТ | На складе | Сертифицировано | 2024-11-25 | 866.36 | 0.769 | 3.762 | 380 | 90 | 110
754046 | VLN-l СЛК Рамка 5м | Valena LIFE.Рамка "Слоновая кость" 5 модулей | Legrand | 596 | 1 | ШТ | Под заказ Т1 | Сертифицировано | 2024-11-25 | 274.36 | 0.053 | 0.42687 | 170 | 93 | 27
754047 | VLN-l СЛК Рамка 1-пост | Valena LIFE.Рамка "Слоновая кость".1-постовая универсальная | Legrand | 596 | 20 | ШТ | На складе | Сертифицировано | 2024-11-25 | 96.26 | 0.471 | 3.762 | 380 | 90 | 110
754051 | VLN-l СЛК Рамка 1п д/текста | Valena LIFE.Рамка "Слоновая кость".С держателем для маркировки.1-постовая | Legrand | 596 | 5 | ШТ | Под заказ Т2 | Сертифицировано | 2024-11-25 | 192.52 | 0.121 | 0.82351 | 93 | 77 | 115
754052 | VLN-l СЛК Рамка 2П д/текста | Valena LIFE.Рамка "Слоновая кость".С держателем для маркировки.2-постовая горизонтальная | Legrand | 596 | 1 | ШТ | Под заказ Т2 | Сертифицировано | 2024-11-25 | 365.8 | 0.052 | 0.42687 | 170 | 93 | 27
754053 | VLN-l СЛК Рамка 3П д/текста | Valena LIFE.Рамка "Слоновая кость".С держателем для маркировки.3-постовая горизонтальная | Legrand | 596 | 1 | ШТ | Под заказ Т2 | Сертифицировано | 2024-11-25 | 567.95 | 0.066 | 0.5926 | 236 | 93 | 27
754071 | VLN-l Терракота Рамка 1-пост | Valena LIFE.Рамка "Терракота".1-постовая универсальная | Legrand | 596 | 10 | ШТ | На складе | Сертифицировано | 2024-11-25 | 192.52 | 0.242 | 2.1176 | 198 | 93 | 115
754072 | VLN-l Терракота Рамка 2-пост | Valena LIFE.Рамка "Терракота".2-постовая универсальная | Legrand | 596 | 10 | ШТ | На складе | Сертифицировано | 2024-11-25 | 365.8 | 0.338 | 2.1176 | 198 | 93 | 115
754073 | VLN-l Терракота Рамка 3-пост | Valena LIFE.Рамка "Терракота".3-постовая универсальная | Legrand | 596 | 5 | ШТ | На складе | Сертифицировано | 2024-11-25 | 567.95 | 0.27 | 2.1444 | 292 | 108 | 68
754074 | VLN-l Терракота Рамка 4-пост | Valena LIFE.Рамка "Терракота".4-постовая универсальная | Legrand | 596 | 5 | ШТ | На складе | Сертифицировано | 2024-11-25 | 1001.12 | 0.366 | 3.762 | 380 | 90 | 110
754075 | VLN-l Терракота Рамка 5-пост | Valena LIFE.Рамка "Терракота".5-постовая универсальная | Legrand | 596 | 5 | ШТ | На складе | Сертифицировано | 2024-11-25 | 1732.72 | 0.414 | 3.762 | 380 | 90 | 110
754081 | VLN-l Лайм Рамка 1-пост | Valena LIFE.Рамка "Лайм".1-постовая универсальная | Legrand | 596 | 10 | ШТ | На складе | Сертифицировано | 2024-11-25 | 192.52 | 0.238 | 2.1176 | 198 | 93 | 115
754082 | VLN-l Лайм Рамка 2-пост | Valena LIFE.Рамка "Лайм".2-постовая универсальная | Legrand | 596 | 10 | ШТ | На складе | Сертифицировано | 2024-11-25 | 365.8 | 0.367 | 2.1176 | 198 | 93 | 115
754083 | VLN-l Лайм Рамка 3-пост | Valena LIFE.Рамка "Лайм".3-постовая универсальная | Legrand | 596 | 5 | ШТ | На складе | Сертифицировано | 2024-11-25 | 567.95 | 0.267 | 2.1444 | 292 | 108 | 68
754084 | VLN-l Лайм Рамка 4-пост | Valena LIFE.Рамка "Лайм".4-постовая универсальная | Legrand | 596 | 5 | ШТ | На складе | Сертифицировано | 2024-11-25 | 1001.12 | 0.358 | 3.762 | 380 | 90 | 110
754085 | VLN-l Лайм Рамка 5-пост | Valena LIFE.Рамка "Лайм".5-постовая универсальная | Legrand | 596 | 5 | ШТ | На складе | Сертифицировано | 2024-11-25 | 1732.72 | 0.414 | 3.762 | 380 | 90 | 110
754091 | VLN-l Лазурь Рамка 1-пост | Valena LIFE.Рамка "Лазурь".1-постовая универсальная | Legrand | 596 | 10 | ШТ | На складе | Сертифицировано | 2024-11-25 | 192.52 | 0.24 | 2.1176 | 198 | 93 | 115
754092 | VLN-l Лазурь Рамка 2-пост | Valena LIFE.Рамка "Лазурь".2-постовая универсальная | Legrand | 596 | 10 | ШТ | На складе | Сертифицировано | 2024-11-25 | 365.8 | 0.362 | 2.1176 | 198 | 93 | 115
754093 | VLN-l Лазурь Рамка 3-пост | Valena LIFE.Рамка "Лазурь".3-постовая универсальная | Legrand | 596 | 5 | ШТ | На складе | Сертифицировано | 2024-11-25 | 567.95 | 0.267 | 2.1444 | 292 | 108 | 68
754094 | VLN-l Лазурь Рамка 4-пост | Valena LIFE.Рамка "Лазурь".4-постовая универсальная | Legrand | 596 | 5 | ШТ | На складе | Сертифицировано | 2024-11-25 | 1001.12 | 0.353 | 3.762 | 380 | 90 | 110
754095 | VLN-l Лазурь Рамка 5-пост | Valena LIFE.Рамка "Лазурь".5-постовая универсальная | Legrand | 596 | 5 | ШТ | На складе | Сертифицировано | 2024-11-25 | 1732.72 | 0.415 | 3.762 | 380 | 90 | 110
754101 | VLN-l Ампир БЕЛ Рамка 1-пост | Valena LIFE.Рамка "Ампир белый".1-постовая универсальная | Legrand | 596 | 10 | ШТ | На складе | Сертифицировано | 2024-11-25 | 481.32 | 0.238 | 2.1176 | 198 | 93 | 115
754102 | VLN-l Ампир БЕЛ Рамка 2-пост | Valena LIFE.Рамка "Ампир белый".2-постовая универсальная | Legrand | 596 | 10 | ШТ | На складе | Сертифицировано | 2024-11-25 | 914.5 | 0.376 | 2.1176 | 198 | 93 | 115
754103 | VLN-l Ампир БЕЛ Рамка 3-пост | Valena LIFE.Рамка "Ампир белый".3-постовая универсальная | Legrand | 596 | 5 | ШТ | На складе | Сертифицировано | 2024-11-25 | 1419.86 | 0.269 | 2.1444 | 292 | 108 | 68
754104 | VLN-l Ампир БЕЛ Рамка 4-пост | Valena LIFE.Рамка "Ампир белый".4-постовая универсальная | Legrand | 596 | 5 | ШТ | На складе | Сертифицировано | 2024-11-25 | 2502.82 | 0.369 | 3.762 | 380 | 90 | 110
754105 | VLN-l Ампир БЕЛ Рамка 5-пост | Valena LIFE.Рамка "Ампир белый".5-постовая универсальная | Legrand | 596 | 5 | ШТ | На складе | Сертифицировано | 2024-11-25 | 4331.8 | 0.432 | 3.762 | 380 | 90 | 110
754111 | VLN-l Ампир БЕЖ Рамка 1-пост | Valena LIFE.Рамка "Ампир бежевый".1-постовая универсальная | Legrand | 596 | 10 | ШТ | На складе | Сертифицировано | 2024-11-25 | 481.32 | 0.234 | 2.1176 | 198 | 93 | 115
754112 | VLN-l Ампир БЕЖ Рамка 2-пост | Valena LIFE.Рамка "Ампир бежевый".2-постовая универсальная | Legrand | 596 | 10 | ШТ | На складе | Сертифицировано | 2024-11-25 | 914.5 | 0.369 | 2.1176 | 198 | 93 | 115
754113 | VLN-l Ампир БЕЖ Рамка 3-пост | Valena LIFE.Рамка "Ампир бежевый".3-постовая универсальная | Legrand | 596 | 5 | ШТ | На складе | Сертифицировано | 2024-11-25 | 1419.86 | 0.269 | 2.1444 | 292 | 108 | 68
754114 | VLN-l Ампир БЕЖ Рамка 4-пост | Valena LIFE.Рамка "Ампир бежевый".4-постовая универсальная | Legrand | 596 | 5 | ШТ | На складе | Сертифицировано | 2024-11-25 | 2502.82 | 0.36 | 3.762 | 380 | 90 | 110
754115 | VLN-l Ампир БЕЖ Рамка 5-пост | Valena LIFE.Рамка "Ампир бежевый".5-постовая универсальная | Legrand | 596 | 5 | ШТ | На складе | Сертифицировано | 2024-11-25 | 4331.8 | 0.421 | 3.762 | 380 | 90 | 110
754121 | VLN-l Эл Грей Рамка 1-пост | Valena LIFE.Рамка "Эл Грей".1-постовая универсальная | Legrand | 596 | 10 | ШТ | На складе | Сертифицировано | 2024-11-25 | 481.32 | 0.238 | 2.1176 | 198 | 93 | 115
754122 | VLN-l Эл Грей Рамка 2-пост | Valena LIFE.Рамка "Эл Грей".2-постовая универсальная | Legrand | 596 | 10 | ШТ | На складе | Сертифицировано | 2024-11-25 | 914.5 | 0.372 | 2.1176 | 198 | 93 | 115
754123 | VLN-l Эл Грей Рамка 3-пост | Valena LIFE.Рамка "Эл Грей".3-постовая универсальная | Legrand | 596 | 5 | ШТ | На складе | Сертифицировано | 2024-11-25 | 1419.86 | 0.268 | 2.1444 | 292 | 108 | 68
754124 | VLN-l Эл Грей Рамка 4-пост | Valena LIFE.Рамка "Эл Грей".4-постовая универсальная | Legrand | 596 | 5 | ШТ | На складе | Сертифицировано | 2024-11-25 | 2502.82 | 0.367 | 3.762 | 380 | 90 | 110
754125 | VLN-l Эл Грей Рамка 5-пост | Valena LIFE.Рамка "Эл Грей".5-постовая универсальная | Legrand | 596 | 5 | ШТ | На складе | Сертифицировано | 2024-11-25 | 4331.8 | 0.432 | 3.762 | 380 | 90 | 110
754132 | VLN-l АЛЮ Рамка 2-пост | Valena LIFE.Рамка "Алюминий".2-постовая универсальная | Legrand | 596 | 10 | ШТ | На складе | Сертифицировано | 2024-11-25 | 548.7 | 0.378 | 2.1176 | 198 | 93 | 115
754133 | VLN-l АЛЮ Рамка 3-пост | Valena LIFE.Рамка "Алюминий".3-постовая универсальная | Legrand | 596 | 5 | ШТ | На складе | Сертифицировано | 2024-11-25 | 851.92 | 0.271 | 2.1444 | 292 | 108 | 68
754134 | VLN-l АЛЮ Рамка 4-пост | Valena LIFE.Рамка "Алюминий".4-постовая универсальная | Legrand | 596 | 5 | ШТ | На складе | Сертифицировано | 2024-11-25 | 1501.69 | 0.356 | 3.762 | 380 | 90 | 110
754135 | VLN-l АЛЮ Рамка 5-пост | Valena LIFE.Рамка "Алюминий".5-постовая универсальная | Legrand | 596 | 5 | ШТ | На складе | Сертифицировано | 2024-11-25 | 2599.08 | 0.428 | 3.762 | 380 | 90 | 110
754136 | VLN-l АЛЮ Рамка 5м | Valena LIFE.Рамка "Алюминий" 5 модулей | Legrand | 596 | 1 | ШТ | Под заказ Т1 | Сертифицировано | 2024-11-25 | 823.04 | 0.053 | 0.42687 | 170 | 93 | 27
754137 | VLN-l АЛЮ Рамка 1-пост | Valena LIFE.Рамка "Алюминий".1-постовая универсальная | Legrand | 596 | 10 | ШТ | На складе | Сертифицировано | 2024-11-25 | 288.78 | 0.246 | 2.1176 | 198 | 93 | 115
754141 | VLN-l ЖЕМ Рамка 1-пост | Valena LIFE.Рамка "Жемчуг".1-постовая универсальная | Legrand | 596 | 10 | ШТ | На складе | Сертифицировано | 2024-11-25 | 385.04 | 0.245 | 2.1176 | 198 | 93 | 115
754142 | VLN-l ЖЕМ Рамка 2-пост | Valena LIFE.Рамка "Жемчуг".2-постовая универсальная | Legrand | 596 | 10 | ШТ | На складе | Сертифицировано | 2024-11-25 | 731.59 | 0.376 | 2.1176 | 198 | 93 | 115
754143 | VLN-l ЖЕМ Рамка 3-пост | Valena LIFE.Рамка "Жемчуг".3-постовая универсальная | Legrand | 596 | 5 | ШТ | На складе | Сертифицировано | 2024-11-25 | 1135.9 | 0.274 | 2.1444 | 292 | 108 | 68
754144 | VLN-l ЖЕМ Рамка 4-пост | Valena LIFE.Рамка "Жемчуг".4-постовая универсальная | Legrand | 596 | 5 | ШТ | На складе | Сертифицировано | 2024-11-25 | 2002.26 | 0.373 | 3.762 | 380 | 90 | 110
754145 | VLN-l ЖЕМ Рамка 5-пост | Valena LIFE.Рамка "Жемчуг".5-постовая универсальная | Legrand | 596 | 5 | ШТ | На складе | Сертифицировано | 2024-11-25 | 3465.44 | 0.437 | 3.762 | 380 | 90 | 110
754151 | VLN-l Сталь Рамка 1-пост | Valena LIFE.Рамка "Сталь".1-постовая универсальная | Legrand | 596 | 10 | ШТ | На складе | Сертифицировано | 2024-11-25 | 481.32 | 0.238 | 2.1176 | 198 | 93 | 115
754152 | VLN-l Сталь Рамка 2-пост | Valena LIFE.Рамка "Сталь".2-постовая универсальная | Legrand | 596 | 10 | ШТ | На складе | Сертифицировано | 2024-11-25 | 914.5 | 0.365 | 2.1176 | 198 | 93 | 115
754153 | VLN-l Сталь Рамка 3-пост | Valena LIFE.Рамка "Сталь".3-постовая универсальная | Legrand | 596 | 5 | ШТ | На складе | Сертифицировано | 2024-11-25 | 1419.86 | 0.263 | 2.1444 | 292 | 108 | 68
754154 | VLN-l Сталь Рамка 4-пост | Valena LIFE.Рамка "Сталь".4-постовая универсальная | Legrand | 596 | 5 | ШТ | На складе | Сертифицировано | 2024-11-25 | 2502.82 | 0.361 | 3.762 | 380 | 90 | 110
754155 | VLN-l Сталь Рамка 5-пост | Valena LIFE.Рамка "Сталь".5-постовая универсальная | Legrand | 596 | 5 | ШТ | На складе | Сертифицировано | 2024-11-25 | 4331.8 | 0.419 | 3.762 | 380 | 90 | 110
754161 | VLN-l МЕДЬ Рамка 1-пост | Valena LIFE.Рамка "Медь".1-постовая универсальная | Legrand | 596 | 10 | ШТ | На складе | Сертифицировано | 2024-11-25 | 481.32 | 0.235 | 2.1176 | 198 | 93 | 115
754162 | VLN-l МЕДЬ Рамка 2-пост | Valena LIFE.Рамка "Медь".2-постовая универсальная | Legrand | 596 | 10 | ШТ | На складе | Сертифицировано | 2024-11-25 | 914.5 | 0.365 | 2.1176 | 198 | 93 | 115
754163 | VLN-l МЕДЬ Рамка 3-пост | Valena LIFE.Рамка "Медь".3-постовая универсальная | Legrand | 596 | 5 | ШТ | На складе | Сертифицировано | 2024-11-25 | 1419.86 | 0.266 | 2.1444 | 292 | 108 | 68
754164 | VLN-l МЕДЬ Рамка 4-пост | Valena LIFE.Рамка "Медь".4-постовая универсальная | Legrand | 596 | 5 | ШТ | На складе | Сертифицировано | 2024-11-25 | 2502.82 | 0.363 | 3.762 | 380 | 90 | 110
754165 | VLN-l МЕДЬ Рамка 5-пост | Valena LIFE.Рамка "Медь".5-постовая универсальная | Legrand | 596 | 5 | ШТ | На складе | Сертифицировано | 2024-11-25 | 4331.8 | 0.419 | 3.762 | 380 | 90 | 110
754171 | VLN-l Темное дерево Рамка 1П | Valena LIFE.Рамка "Темное дерево".1-постовая универсальная | Legrand | 596 | 10 | ШТ | На складе | Сертифицировано | 2024-11-25 | 481.32 | 0.232 | 2.1176 | 198 | 93 | 115
754172 | VLN-l Темное дерево Рамка 2П | Valena LIFE.Рамка "Темное дерево".2-постовая универсальная | Legrand | 596 | 10 | ШТ | На складе | Сертифицировано | 2024-11-25 | 914.5 | 0.367 | 2.1176 | 198 | 93 | 115
754173 | VLN-l Темное дерево Рамка 3П | Valena LIFE.Рамка "Темное дерево".3-постовая универсальная | Legrand | 596 | 5 | ШТ | На складе | Сертифицировано | 2024-11-25 | 1419.86 | 0.265 | 2.1444 | 292 | 108 | 68
754174 | VLN-l Темное дерево Рамка 4П | Valena LIFE.Рамка "Темное дерево".4-постовая универсальная | Legrand | 596 | 5 | ШТ | На складе | Сертифицировано | 2024-11-25 | 2502.82 | 0.365 | 3.762 | 380 | 90 | 110
754175 | VLN-l Темное дерево Рамка 5П | Valena LIFE.Рамка "Темное дерево".5-постовая универсальная | Legrand | 596 | 5 | ШТ | На складе | Сертифицировано | 2024-11-25 | 4331.8 | 0.412 | 3.762 | 380 | 90 | 110
754181 | VLN-l Светлое дерево Рамка 1П | Valena LIFE.Рамка "Светлое дерево".1-постовая универсальная | Legrand | 596 | 10 | ШТ | На складе | Сертифицировано | 2024-11-25 | 481.32 | 0.234 | 2.1176 | 198 | 93 | 115
754182 | VLN-l Светлое дерево Рамка 2П | Valena LIFE.Рамка "Светлое дерево".2-постовая универсальная | Legrand | 596 | 10 | ШТ | На складе | Сертифицировано | 2024-11-25 | 914.5 | 0.371 | 2.1176 | 198 | 93 | 115
754183 | VLN-l Светлое дерево Рамка 3П | Valena LIFE.Рамка "Светлое дерево".3-постовая универсальная | Legrand | 596 | 5 | ШТ | На складе | Сертифицировано | 2024-11-25 | 1419.86 | 0.263 | 2.1444 | 292 | 108 | 68
754184 | VLN-l Светлое дерево Рамка 4П | Valena LIFE.Рамка "Светлое дерево".4-постовая универсальная | Legrand | 596 | 5 | ШТ | На складе | Сертифицировано | 2024-11-25 | 2502.82 | 0.355 | 3.762 | 380 | 90 | 110
754185 | VLN-l Светлое дерево Рамка 5П | Valena LIFE.Рамка "Светлое дерево".5-постовая универсальная | Legrand | 596 | 5 | ШТ | На складе | Сертифицировано | 2024-11-25 | 4331.8 | 0.419 | 3.762 | 380 | 90 | 110
754191 | VLN-l БЕЛ Коробка накл.монтж1п | Valena LIFE.Коробка для накладного монтажа.1-постовая.Белая | Legrand | 596 | 10 | ШТ | На складе | Сертифицировано | 2024-11-25 | 360.3 | 0.695 | 4.5649 | 235 | 185 | 105
754192 | VLN-l БЕЛ Коробка нкл.монтж 2п | Valena LIFE.Коробка для накладного монтажа.2-постовая.Белая | Legrand | 596 | 5 | ШТ | На складе | Сертифицировано | 2024-11-25 | 666.56 | 0.574 | 4.0471 | 230 | 166 | 106
754201 | VLN-l СЛК Коробка накл.монтж1п | Valena LIFE.Коробка для накладного монтажа.1-постовая.Слоновая кость | Legrand | 596 | 10 | ШТ | На складе | Сертифицировано | 2024-11-25 | 360.3 | 0.683 | 4.5649 | 235 | 185 | 105
754202 | VLN-l СЛК Коробка нкл.монтж 2п | Valena LIFE.Коробка для накладного монтажа.2-постовая.Слоновая кость | Legrand | 596 | 5 | ШТ | На складе | Сертифицировано | 2024-11-25 | 666.56 | 0.567 | 4.0471 | 230 | 166 | 106
754211 | VLN-l АЛЮ Коробка нкл.монтж 1п | Valena LIFE.Коробка для накладного монтажа.1-постовая.Алюминий | Legrand | 596 | 10 | ШТ | Под заказ Т2 | Сертифицировано | 2024-11-25 | 1441.21 | 0.708 | 4.5649 | 235 | 185 | 105
754212 | VLN-l АЛЮ Коробка нкл.монтж 2п | Valena LIFE.Коробка для накладного монтажа.2-постовая.Алюминий | Legrand | 596 | 5 | ШТ | Под заказ Т2 | Сертифицировано | 2024-11-25 | 2666.26 | 0.581 | 4.0471 | 230 | 166 | 106
754221 | VLN-l БЕЛ Рмк 1п для рз.2х2К+З | Valena LIFE.Рамка "Белая".Для двойных розеток.1-постовая | Legrand | 596 | 5 | ШТ | На складе | Сертифицировано | 2024-11-25 | 173.28 | 0.165 | 2.1176 | 198 | 93 | 115
754222 | VLN-l БЕЛ Рмк 2п для рз.2х2К+З | Valena LIFE.Рамка "Белая".Для двойных розеток.2-постовая | Legrand | 596 | 5 | ШТ | Под заказ Т2 | Сертифицировано | 2024-11-25 | 311.89 | 0.255 | 2.9483 | 181 | 179 | 91
754231 | VLN-l СЛК Рмк 1п для рз.2х2К+З | Valena LIFE.Рамка "Слоновая кость".Для двойных розеток.1-постовая | Legrand | 596 | 5 | ШТ | На складе | Сертифицировано | 2024-11-25 | 173.28 | 0.165 | 2.1176 | 198 | 93 | 115
754232 | VLN-l СЛК Рмк 2п для рз.2х2К+З | Valena LIFE.Рамка "Слоновая кость".Для двойных розеток.2-постовая | Legrand | 596 | 5 | ШТ | Под заказ Т2 | Сертифицировано | 2024-11-25 | 311.89 | 0.252 | 2.9483 | 181 | 179 | 91
754241 | VLN-l АЛЮ Рмк 1п для рз.2х2К+З | Valena LIFE.Рамка "Алюминий".Для двойных розеток.1-постовая | Legrand | 596 | 5 | ШТ | На складе | Сертифицировано | 2024-11-25 | 519.82 | 0.169 | 2.1176 | 198 | 93 | 115
754242 | VLN-l АЛЮ Рмк 2п для рз.2х2К+З | Valena LIFE.Рамка "Алюминий".Для двойных розеток.2-постовая | Legrand | 596 | 5 | ШТ | Под заказ Т2 | Сертифицировано | 2024-11-25 | 935.66 | 0.256 | 2.9483 | 181 | 179 | 91
754301 | VLN-a БЕЛ Рамка 1-пост | Valena ALLURE.Рамка "Белая".1-постовая универсальная | Legrand | 596 | 20 | ШТ | На складе | Сертифицировано | 2024-11-25 | 127.33 | 0.261 | 3.762 | 380 | 90 | 110
754302 | VLN-a БЕЛ Рамка 2-пост | Valena ALLURE.Рамка "Белая".2-постовая универсальная | Legrand | 596 | 10 | ШТ | На складе | Сертифицировано | 2024-11-25 | 241.93 | 0.349 | 2.1176 | 198 | 93 | 115
754303 | VLN-a БЕЛ Рамка 3-пост | Valena ALLURE.Рамка "Белая".3-постовая универсальная | Legrand | 596 | 5 | ШТ | На складе | Сертифицировано | 2024-11-25 | 375.64 | 0.297 | 2.1444 | 292 | 108 | 68
754304 | VLN-a БЕЛ Рамка 4-пост | Valena ALLURE.Рамка "Белая".4-постовая универсальная | Legrand | 596 | 5 | ШТ | На складе | Сертифицировано | 2024-11-25 | 662.14 | 0.41 | 3.762 | 380 | 90 | 110
754305 | VLN-a БЕЛ Рамка 5-пост | Valena ALLURE.Рамка "Белая".5-постовая универсальная | Legrand | 596 | 1 | ШТ | На складе | Сертифицировано | 2024-11-25 | 1146 | 0.127 | 0.75042 | 379 | 99 | 20
754306 | VLN-a БЕЛ Рамка 5м | Valena ALLURE.Рамка "Белая" 5 модулей | Legrand | 596 | 1 | ШТ | Под заказ Т1 | Сертифицировано | 2024-11-25 | 362.89 | 0.057 | 0.42687 | 170 | 93 | 27
754311 | VLN-a СЛК Рамка 1-пост | Valena ALLURE.Рамка "Слоновая кость".1-постовая универсальная | Legrand | 596 | 20 | ШТ | На складе | Сертифицировано | 2024-11-25 | 127.33 | 0.491 | 3.762 | 380 | 90 | 110
754312 | VLN-a СЛК Рамка 2-пост | Valena ALLURE.Рамка "Слоновая кость".2-постовая универсальная | Legrand | 596 | 10 | ШТ | На складе | Сертифицировано | 2024-11-25 | 241.93 | 0.389 | 2.1176 | 198 | 93 | 115
754313 | VLN-a СЛК Рамка 3-пост | Valena ALLURE.Рамка "Слоновая кость".3-постовая универсальная | Legrand | 596 | 5 | ШТ | На складе | Сертифицировано | 2024-11-25 | 375.64 | 0.295 | 2.1444 | 292 | 108 | 68
754314 | VLN-a СЛК Рамка 4-пост | Valena ALLURE.Рамка "Слоновая кость".4-постовая универсальная | Legrand | 596 | 5 | ШТ | На складе | Сертифицировано | 2024-11-25 | 662.14 | 0.43 | 3.762 | 380 | 90 | 110
754315 | VLN-a СЛК Рамка 5-пост | Valena ALLURE.Рамка "Слоновая кость".5-постовая универсальная | Legrand | 596 | 1 | ШТ | На складе | Сертифицировано | 2024-11-25 | 1146 | 0.125 | 0.75042 | 379 | 99 | 20
754316 | VLN-a СЛК Рамка 5м | Valena ALLURE.Рамка "Слоновая кость" 5 модулей | Legrand | 596 | 1 | ШТ | Под заказ Т2 | Сертифицировано | 2024-11-25 | 362.89 | 0.056 | 0.42687 | 170 | 93 | 27
754341 | VLN-a Нарцисс хром Рамка 1П | Valena ALLURE.Рамка "Нарцисс хром".1-постовая универсальная | Legrand | 596 | 5 | ШТ | На складе | Сертифицировано | 2024-11-25 | 770.1 | 0.138 | 1.5372 | 183 | 120 | 70
754342 | VLN-a Нарцисс хром Рамка 2П | Valena ALLURE.Рамка "Нарцисс хром".2-постовая универсальная | Legrand | 596 | 5 | ШТ | На складе | Сертифицировано | 2024-11-25 | 1463.18 | 0.223 | 1.835 | 224 | 128 | 64
754343 | VLN-a Нарцисс хром Рамка 3П | Valena ALLURE.Рамка "Нарцисс хром".3-постовая универсальная | Legrand | 596 | 1 | ШТ | На складе | Сертифицировано | 2024-11-25 | 2271.79 | 0.072 | 0.5926 | 236 | 93 | 27
754344 | VLN-a Нарцисс хром Рамка 4П | Valena ALLURE.Рамка "Нарцисс хром".4-постовая универсальная | Legrand | 596 | 1 | ШТ | На складе | Сертифицировано | 2024-11-25 | 4004.51 | 0.108 | 0.75042 | 379 | 99 | 20
754345 | VLN-a Нарцисс хром Рамка 5П | Valena ALLURE.Рамка "Нарцисс хром".5-постовая универсальная | Legrand | 596 | 1 | ШТ | На складе | Сертифицировано | 2024-11-25 | 6930.88 | 0.125 | 0.75042 | 379 | 99 | 20
754351 | VLN-a Нарцисс золото Рамка 1П | Valena ALLURE.Рамка "Нарцисс золото".1-постовая универсальная | Legrand | 596 | 5 | ШТ | На складе | Сертифицировано | 2024-11-25 | 770.1 | 0.138 | 1.5372 | 183 | 120 | 70
754352 | VLN-a Нарцисс золото Рамка 2П | Valena ALLURE.Рамка "Нарцисс золото".2-постовая универсальная | Legrand | 596 | 5 | ШТ | На складе | Сертифицировано | 2024-11-25 | 1463.18 | 0.226 | 1.835 | 224 | 128 | 64
754353 | VLN-a Нарцисс золото Рамка 3П | Valena ALLURE.Рамка "Нарцисс золото".3-постовая универсальная | Legrand | 596 | 1 | ШТ | На складе | Сертифицировано | 2024-11-25 | 2271.79 | 0.073 | 0.5926 | 236 | 93 | 27
754354 | VLN-a Нарцисс золото Рамка 4П | Valena ALLURE.Рамка "Нарцисс золото".4-постовая универсальная | Legrand | 596 | 1 | ШТ | На складе | Сертифицировано | 2024-11-25 | 4004.51 | 0.108 | 0.75042 | 379 | 99 | 20
754355 | VLN-a Нарцисс золото Рамка 5П | Valena ALLURE.Рамка "Нарцисс золото".5-постовая универсальная | Legrand | 596 | 1 | ШТ | На складе | Сертифицировано | 2024-11-25 | 6930.88 | 0.125 | 0.75042 | 379 | 99 | 20
754391 | VLN-a Алюминий Рамка 1-пост | Valena ALLURE.Рамка "Алюминий".1-постовая универсальная | Legrand | 596 | 10 | ШТ | На складе | Сертифицировано | 2024-11-25 | 385.04 | 0.247 | 2.1176 | 198 | 93 | 115
754392 | VLN-a Алюминий Рамка 2-пост | Valena ALLURE.Рамка "Алюминий".2-постовая универсальная | Legrand | 596 | 5 | ШТ | На складе | Сертифицировано | 2024-11-25 | 731.59 | 0.221 | 1.835 | 224 | 128 | 64
754393 | VLN-a Алюминий Рамка 3-пост | Valena ALLURE.Рамка "Алюминий".3-постовая универсальная | Legrand | 596 | 5 | ШТ | На складе | Сертифицировано | 2024-11-25 | 1135.9 | 0.29 | 2.1444 | 292 | 108 | 68
754394 | VLN-a Алюминий Рамка 4-пост | Valena ALLURE.Рамка "Алюминий".4-постовая универсальная | Legrand | 596 | 1 | ШТ | На складе | Сертифицировано | 2024-11-25 | 2002.26 | 0.109 | 0.75042 | 379 | 99 | 20
754395 | VLN-a Алюминий Рамка 5-пост | Valena ALLURE.Рамка "Алюминий".5-постовая универсальная | Legrand | 596 | 1 | ШТ | На складе | Сертифицировано | 2024-11-25 | 3465.44 | 0.127 | 0.75042 | 379 | 99 | 20
754396 | VLN-a АЛЮ Рамка 5м | Valena ALLURE.Рамка "Алюминий" 5 модулей | Legrand | 596 | 1 | ШТ | Под заказ Т2 | Сертифицировано | 2024-11-25 | 1097.39 | 0.049 | 0.42687 | 170 | 93 | 27
754401 | VLN-a Матовый черный Рамка 1П | Valena ALLURE.Рамка "Матовый черный".1-постовая универсальная | Legrand | 596 | 10 | ШТ | На складе | Сертифицировано | 2024-11-25 | 474.19 | 0.261 | 2.1176 | 198 | 93 | 115
754402 | VLN-a Матовый черный Рамка 2П | Valena ALLURE.Рамка "Матовый черный".2-постовая универсальная | Legrand | 596 | 5 | ШТ | На складе | Сертифицировано | 2024-11-25 | 900.97 | 0.223 | 1.835 | 224 | 128 | 64
754403 | VLN-a Матовый черный Рамка 3П | Valena ALLURE.Рамка "Матовый черный".3-постовая универсальная | Legrand | 596 | 5 | ШТ | На складе | Сертифицировано | 2024-11-25 | 1398.89 | 0.297 | 2.1444 | 292 | 108 | 68
754404 | VLN-a Матовый черный Рамка 4П | Valena ALLURE.Рамка "Матовый черный".4-постовая универсальная | Legrand | 596 | 1 | ШТ | На складе | Сертифицировано | 2024-11-25 | 2465.83 | 0.11 | 0.75042 | 379 | 99 | 20
754405 | VLN-a Матовый черный Рамка 5П | Valena ALLURE.Рамка "Матовый черный".5-постовая универсальная | Legrand | 596 | 1 | ШТ | На складе | Сертифицировано | 2024-11-25 | 4267.78 | 0.127 | 0.75042 | 379 | 99 | 20
754406 | VLN-a МатЧерн Рамка 5м | Valena ALLURE.Рамка "Матовый черный" 5 модулей | Legrand | 596 | 1 | ШТ | Под заказ Т2 | Сертифицировано | 2024-11-25 | 1351.48 | 0.057 | 0.42687 | 170 | 93 | 27
754411 | VLN-a ЖЕМ Рамка 1-пост | Valena ALLURE.Рамка "Жемчуг".1-постовая универсальная | Legrand | 596 | 10 | ШТ | На складе | Сертифицировано | 2024-11-25 | 474.19 | 0.249 | 2.1176 | 198 | 93 | 115
754412 | VLN-a ЖЕМ Рамка 2-пост | Valena ALLURE.Рамка "Жемчуг".2-постовая универсальная | Legrand | 596 | 5 | ШТ | На складе | Сертифицировано | 2024-11-25 | 900.97 | 0.221 | 1.835 | 224 | 128 | 64
754413 | VLN-a ЖЕМ Рамка 3-пост | Valena ALLURE.Рамка "Жемчуг".3-постовая универсальная | Legrand | 596 | 5 | ШТ | На складе | Сертифицировано | 2024-11-25 | 1398.89 | 0.295 | 2.1444 | 292 | 108 | 68
754414 | VLN-a ЖЕМ Рамка 4-пост | Valena ALLURE.Рамка "Жемчуг".4-постовая универсальная | Legrand | 596 | 1 | ШТ | На складе | Сертифицировано | 2024-11-25 | 2465.83 | 0.109 | 0.75042 | 379 | 99 | 20
754415 | VLN-a ЖЕМ Рамка 5-пост | Valena ALLURE.Рамка "Жемчуг".5-постовая универсальная | Legrand | 596 | 1 | ШТ | На складе | Сертифицировано | 2024-11-25 | 4267.78 | 0.119 | 0.75042 | 379 | 99 | 20
754416 | VLN-a ЖЕМ Рамка 5м | Valena ALLURE.Рамка "Жемчуг" 5 модулей | Legrand | 596 | 1 | ШТ | Под заказ Т2 | Сертифицировано | 2024-11-25 | 1351.48 | 0.057 | 0.42687 | 170 | 93 | 27
754421 | VLN-a Зеркало Рамка 1-пост | Valena ALLURE.Рамка "Зеркало".1-постовая универсальная | Legrand | 596 | 1 | ШТ | Под заказ Т1 | Сертифицировано | 2024-11-25 | 3080.39 | 0.092 | 0.30912 | 115 | 14 | 192
754422 | VLN-a Зеркало Рамка 2-пост | Valena ALLURE.Рамка "Зеркало".2-постовая универсальная | Legrand | 596 | 1 | ШТ | Под заказ Т1 | Сертифицировано | 2024-11-25 | 5852.74 | 0.14 | 0.35742 | 115 | 14 | 222
754423 | VLN-a Зеркало Рамка 3-пост | Valena ALLURE.Рамка "Зеркало".3-постовая универсальная | Legrand | 596 | 1 | ШТ | Под заказ Т1 | Сертифицировано | 2024-11-25 | 9087.14 | 0.204 | 0.47173 | 115 | 14 | 293
754424 | VLN-a Зеркало Рамка 4-пост | Valena ALLURE.Рамка "Зеркало".4-постовая универсальная | Legrand | 596 | 1 | ШТ | Под заказ Т2 | Сертифицировано | 2024-11-25 | 16018.02 | 0.252 | 0.58604 | 115 | 14 | 364
754425 | VLN-a Зеркало Рамка 5-пост | Valena ALLURE.Рамка "Зеркало".5-постовая универсальная | Legrand | 596 | 1 | ШТ | Под заказ Т2 | Сертифицировано | 2024-11-25 | 27723.5 | 0.301 | 0.70035 | 115 | 14 | 435
754451 | VLN-a Кожа Рамка 1-пост | Valena ALLURE.Рамка "Кожа".1-постовая универсальная | Legrand | 596 | 1 | ШТ | Под заказ Т1 | Сертифицировано | 2024-11-25 | 3080.39 | 0.089 | 0.30912 | 115 | 14 | 192
754452 | VLN-a Кожа Рамка 2-пост | Valena ALLURE.Рамка "Кожа".2-постовая универсальная | Legrand | 596 | 1 | ШТ | Под заказ Т1 | Сертифицировано | 2024-11-25 | 5852.74 | 0.166 | 0.35742 | 115 | 14 | 222
754453 | VLN-a Кожа Рамка 3-пост | Valena ALLURE.Рамка "Кожа".3-постовая универсальная | Legrand | 596 | 1 | ШТ | Под заказ Т2 | Сертифицировано | 2024-11-25 | 9087.14 | 0.199 | 0.47173 | 115 | 14 | 293
754454 | VLN-a Кожа Рамка 4-пост | Valena ALLURE.Рамка "Кожа".4-постовая универсальная | Legrand | 596 | 1 | ШТ | Под заказ Т2 | Сертифицировано | 2024-11-25 | 16018.02 | 0.247 | 0.58604 | 115 | 14 | 364
754455 | VLN-a Кожа Рамка 5-пост | Valena ALLURE.Рамка "Кожа".5-постовая универсальная | Legrand | 596 | 1 | ШТ | Под заказ Т2 | Сертифицировано | 2024-11-25 | 27723.5 | 0.32 | 0.70035 | 115 | 14 | 435
754461 | VLN-a Орех Рамка 1-пост | Valena ALLURE.Рамка "Орех".1-постовая универсальная | Legrand | 596 | 1 | ШТ | На складе | Сертифицировано | 2024-11-25 | 2887.86 | 0.087 | 0.30912 | 115 | 14 | 192
754462 | VLN-a Орех Рамка 2-пост | Valena ALLURE.Рамка "Орех".2-постовая универсальная | Legrand | 596 | 1 | ШТ | Под заказ Т1 | Сертифицировано | 2024-11-25 | 5486.94 | 0.135 | 0.35742 | 115 | 14 | 222
754463 | VLN-a Орех Рамка 3-пост | Valena ALLURE.Рамка "Орех".3-постовая универсальная | Legrand | 596 | 1 | ШТ | Под заказ Т1 | Сертифицировано | 2024-11-25 | 8519.2 | 0.196 | 0.47173 | 115 | 14 | 293
754464 | VLN-a Орех Рамка 4-пост | Valena ALLURE.Рамка "Орех".4-постовая универсальная | Legrand | 596 | 1 | ШТ | Под заказ Т1 | Сертифицировано | 2024-11-25 | 15016.9 | 0.246 | 0.58604 | 115 | 14 | 364
754465 | VLN-a Орех Рамка 5-пост | Valena ALLURE.Рамка "Орех".5-постовая универсальная | Legrand | 596 | 1 | ШТ | Под заказ Т2 | Сертифицировано | 2024-11-25 | 25990.78 | 0.298 | 0.70035 | 115 | 14 | 435
754702 | VLN-l АЛЮ Накладка радио выкл | Valena LIFE MyHome Play Zigbee. Лицевая панель для радиоприемного выключателя 1-канального с нейтралью.Алюминий | Legrand | 596 | 1 | ШТ | Под заказ Т1 | Сертифицировано | 2024-12-02 | 652.56 | 0.015 | 0.1421 | 70 | 58 | 35
754705 | VLN-a БЕЛ Роз HD15-Jack 3,5мм | Valena ALLURE.Розетка для аудио/видео устройств с разьемами HD15/гнездо Jack 3,5мм.С лицевой панелью.Белая | Legrand | 479 | 1 | ШТ | Под заказ Т1 | Сертифицировано | 2025-01-30 | 9888.98 | 0.115 | 0.53631 | 97 | 97 | 57
754706 | VLN-a СЛК Роз HD15-Jack 3,5мм | Valena ALLURE.Розетка для аудио/видео устройств с разьемами HD15/гнездо Jack 3,5мм.С лицевой панелью.Слоновая кость | Legrand | 479 | 1 | ШТ | Под заказ Т1 | Сертифицировано | 2025-01-30 | 9888.98 | 0.115 | 0.53631 | 97 | 97 | 57
754707 | VLN-a АЛЮ Роз HD15-Jack 3,5мм | Valena ALLURE.Розетка для аудио/видео устройств с разьемами HD15/гнездо Jack 3,5мм.С лицевой панелью.Алюминий | Legrand | 479 | 1 | ШТ | Под заказ Т1 | Сертифицировано | 2025-01-30 | 12855.67 | 0.115 | 0.53631 | 97 | 97 | 57
754709 | VLN-l БЕЛ Накладка радио выкл | Valena LIFE MyHome Play Zigbee. Лицевая панель для радиоприемного выключателя 1-канального с нейтралью.Белая | Legrand | 596 | 1 | ШТ | На складе | Сертифицировано | 2024-12-02 | 343.14 | 0.013 | 0.1421 | 70 | 58 | 35
754710 | VLN-l БЕЛ Накл выкл.энергосбер | Valena LIFE.Лицевая панель для переключателя со встроенным датчиком движения.Белая | Legrand | 596 | 1 | ШТ | Под заказ Т1 | Сертифицировано | 2024-12-02 | 252.6 | 0.014 | 0.1421 | 70 | 58 | 35
754711 | VLN-l СЛК Накл выкл.энергосб. | Valena LIFE.Лицевая панель для переключателя со встроенным датчиком движения.Слоновая кость | Legrand | 596 | 1 | ШТ | Под заказ Т2 | Сертифицировано | 2024-12-02 | 252.6 | 0.014 | 0.147 | 70 | 60 | 35
754712 | VLN-l АЛЮ Накл выкл.энергосбер | Valena LIFE.Лицевая панель для переключателя со встроенным датчиком движения.Алюминий | Legrand | 596 | 1 | ШТ | Под заказ Т2 | Сертифицировано | 2024-12-02 | 631.49 | 0.015 | 0.1421 | 70 | 58 | 35
754715 | VLN-a БЕЛ Розетка HDMI | Valena ALLURE.Розетка для аудио/видео устройств HDMI Тип А.С лицевой панелью.Белая | Legrand | 479 | 1 | ШТ | На складе | Сертифицировано | 2025-01-30 | 6724.5 | 0.1 | 0.53631 | 97 | 97 | 57
754716 | VLN-a СЛК Розетка HDMI | Valena ALLURE.Розетка для аудио/видео устройств HDMI Тип А.С лицевой панелью.Слоновая кость | Legrand | 479 | 1 | ШТ | На складе | Сертифицировано | 2025-01-30 | 6724.5 | 0.102 | 0.53631 | 97 | 97 | 57
754717 | VLN-a АЛЮ Розетка HDMI | Valena ALLURE.Розетка для аудио/видео устройств HDMI Тип А.С лицевой панелью.Алюминий | Legrand | 479 | 1 | ШТ | На складе | Сертифицировано | 2025-01-30 | 8741.87 | 0.102 | 0.53631 | 97 | 97 | 57
754720 | VLN-l БЕЛ Накл Роз RCA | Valena LIFE.Лицевая панель для розетки RCA.Белая | Legrand | 596 | 1 | ШТ | Под заказ Т2 | Сертифицировано | 2024-12-02 | 215.47 | 0.014 | 0.1421 | 70 | 58 | 35
754721 | VLN-l СЛК Накл Роз RCA | Valena LIFE.Лицевая панель для розетки RCA.Слоновая кость | Legrand | 596 | 1 | ШТ | Под заказ Т2 | Сертифицировано | 2024-12-02 | 215.47 | 0.014 | 0.1421 | 70 | 58 | 35
754722 | VLN-l АЛЮ Накл Роз RCA | Valena LIFE.Лицевая панель для розетки RCA.Алюминий | Legrand | 596 | 1 | ШТ | Под заказ Т2 | Сертифицировано | 2024-12-02 | 538.68 | 0.014 | 0.1421 | 70 | 58 | 35
754724 | VLN-l БЕЛ Накл радио выкл.жал. | Valena LIFE MyHome Play Zigbee. Лицевая панель для радиоприемного выключателя,для приводов жалюзи/рольставень.Белая | Legrand | 596 | 1 | ШТ | На складе | Сертифицировано | 2024-12-02 | 642.64 | 0.014 | 0.1421 | 70 | 58 | 35
754725 | VLN-a БЕЛ Накл Роз RCA | Valena ALLURE.Лицевая панель для розетки RCA.Белая | Legrand | 596 | 1 | ШТ | Под заказ Т2 | Сертифицировано | 2024-12-02 | 216.5 | 0.019 | 0.1421 | 70 | 58 | 35
754726 | VLN-a СЛК Накл Роз RCA | Valena ALLURE.Лицевая панель для розетки RCA.Слоновая кость | Legrand | 596 | 1 | ШТ | Под заказ Т2 | Сертифицировано | 2024-12-02 | 216.5 | 0.019 | 0.1421 | 70 | 58 | 35
754727 | VLN-a АЛЮ Накл Роз RCA | Valena ALLURE.Лицевая панель для розетки RCA.Алюминий | Legrand | 596 | 1 | ШТ | Под заказ Т1 | Сертифицировано | 2024-12-02 | 541.28 | 0.014 | 0.1421 | 70 | 58 | 35
754730 | VLN-l БЕЛ Накл вывода кабеля | Valena LIFE.Лицевая панель для вывода кабеля.Белая | Legrand | 596 | 5 | ШТ | На складе | Сертифицировано | 2024-12-02 | 72.17 | 0.058 | 0.72188 | 125 | 75 | 77
754731 | VLN-l СЛК Накл вывода кабеля | Valena LIFE.Лицевая панель для вывода кабеля.Слоновая кость | Legrand | 596 | 5 | ШТ | На складе | Сертифицировано | 2024-12-02 | 72.17 | 0.059 | 0.693 | 125 | 72 | 77
754732 | VLN-l АЛЮ Накл вывода кабеля | Valena LIFE.Лицевая панель для вывода кабеля.Алюминий | Legrand | 596 | 5 | ШТ | На складе | Сертифицировано | 2024-12-02 | 180.42 | 0.061 | 0.693 | 125 | 72 | 77
754735 | VLN-a БЕЛ Роз XLR 3-п гнездо | Valena ALLURE.Аудиорозетка с 3-контактным гнездом XLR.С лицевой панелью.Белая | Legrand | 479 | 1 | ШТ | Под заказ Т2 | Сертифицировано | 2025-03-02 | 9888.98 | 0.117 | 0.53631 | 97 | 97 | 57
754736 | VLN-a СЛК Роз XLR 3-п гнездо | Valena ALLURE.Аудиорозетка с 3-контактным гнездом XLR.С лицевой панелью.Слоновая кость | Legrand | 479 | 1 | ШТ | Под заказ Т1 | Сертифицировано | 2025-03-02 | 9888.98 | 0.117 | 0.53631 | 97 | 97 | 57
754737 | VLN-a АЛЮ Роз XLR 3-п гнездо | Valena ALLURE.Аудиорозетка с 3-контактным гнездом XLR.С лицевой панелью.Алюминий | Legrand | 479 | 1 | ШТ | Под заказ Т2 | Сертифицировано | 2025-03-02 | 12855.67 | 0.117 | 0.53631 | 97 | 97 | 57
754742 | VLN-l АЛЮ Накладка радио димм | Valena LIFE MyHome Play Zigbee.Лицевая панель для светорегулятора-радиоприемника.Алюминий | Legrand | 596 | 1 | ШТ | Под заказ Т1 | Сертифицировано | 2024-12-02 | 954.04 | 0.016 | 0.1421 | 70 | 58 | 35
754745 | VLN-a БЕЛ Розет XLR 3-полюс | Valena ALLURE.Аудиорозетка с 3-контактной вилкой XLR.С лицевой панелью.Белая | Legrand | 479 | 1 | ШТ | Под заказ Т2 | Сертифицировано | 2025-03-02 | 9888.98 | 0.117 | 0.53631 | 97 | 97 | 57
754746 | VLN-a СЛК Розет XLR 3-полюс | Valena ALLURE.Аудиорозетка с 3-контактной вилкой XLR.С лицевой панелью.Слоновая кость | Legrand | 479 | 1 | ШТ | Под заказ Т2 | Сертифицировано | 2025-03-02 | 9888.98 | 0.117 | 0.53631 | 97 | 97 | 57
754747 | VLN-a АЛЮ Розет XLR 3-полюс | Valena ALLURE.Аудиорозетка с 3-контактной вилкой XLR.С лицевой панелью.Алюминий | Legrand | 479 | 1 | ШТ | Под заказ Т2 | Сертифицировано | 2025-03-02 | 12855.67 | 0.105 | 0.53631 | 97 | 97 | 57
754749 | VLN-l БЕЛ Накл беспр. выкл | Valena LIFE MyHome Play Zigbee. Лицевая панель для радиоуправляющего устройства 1-канального ON-OFF.Белая | Legrand | 596 | 1 | ШТ | На складе | Сертифицировано | 2024-12-02 | 652.56 | 0.014 | 0.1421 | 70 | 58 | 35
754750 | VLN-l БЕЛ Накл Розетки USB | Valena LIFE.Лицевая панель розетки USB.Белая | Legrand | 596 | 1 | ШТ | Под заказ Т1 | Сертифицировано | 2024-12-02 | 180.42 | 0.015 | 0.1421 | 70 | 58 | 35
754751 | VLN-l СЛК Накл беспр. димм | Valena LIFE MyHome Play Zigbee. Лицевая панель для радиоуправляющего устройства светорегуляторов.Слоновая кость | Legrand | 596 | 1 | ШТ | На складе | Сертифицировано | 2024-12-02 | 569.24 | 0.016 | 0.1421 | 70 | 58 | 35
754752 | VLN-l АЛЮ Накл Розетки USB | Valena LIFE.Лицевая панель розетки USB.Алюминий | Legrand | 596 | 1 | ШТ | Под заказ Т2 | Сертифицировано | 2024-12-02 | 451.06 | 0.015 | 0.1421 | 70 | 58 | 35
754753 | VLN-l АЛЮ Накл беспр. димм | Valena LIFE MyHome Play Zigbee. Лицевая панель для радиоуправляющего устройства светорегуляторов.Алюминий | Legrand | 596 | 1 | ШТ | Под заказ Т1 | Сертифицировано | 2024-12-02 | 954.04 | 0.016 | 0.1421 | 70 | 58 | 35
754755 | VLN-a БЕЛ Накл Розетки USB | Valena ALLURE.Лицевая панель розетки USB.Белая | Legrand | 596 | 1 | ШТ | Под заказ Т1 | Сертифицировано | 2024-12-02 | 180.42 | 0.019 | 0.1421 | 70 | 58 | 35
754757 | VLN-a АЛЮ Накл Розетки USB | Valena ALLURE.Лицевая панель розетки USB.Алюминий | Legrand | 596 | 1 | ШТ | Под заказ Т2 | Сертифицировано | 2024-12-02 | 451.06 | 0.014 | 0.1305 | 75 | 58 | 30
754759 | VLN-l СЛК Накл беспр. выкл | Valena LIFE MyHome Play Zigbee. Лицевая панель для радиоуправляющего устройства 1-канального ON-OFF.Слоновая кость | Legrand | 596 | 1 | ШТ | На складе | Сертифицировано | 2024-12-02 | 652.56 | 0.015 | 0.1421 | 70 | 58 | 35
754760 | VLN-l БЕЛ Накл Розетки TV | Valena LIFE.Лицевая панель для розеток ТВ.Белая | Legrand | 596 | 10 | ШТ | На складе | Сертифицировано | 2024-12-02 | 108.26 | 0.08 | 0.693 | 125 | 72 | 77
754761 | VLN-l СЛК Накл Розетки TV | Valena LIFE.Лицевая панель для розеток ТВ.Слоновая кость | Legrand | 596 | 10 | ШТ | На складе | Сертифицировано | 2024-12-02 | 108.26 | 0.079 | 0.693 | 125 | 72 | 77
754762 | VLN-l АЛЮ Накл Розетки TV | Valena LIFE.Лицевая панель для розеток ТВ.Алюминий | Legrand | 596 | 5 | ШТ | На складе | Сертифицировано | 2024-12-02 | 270.64 | 0.04 | 0.32155 | 72 | 58 | 77
754765 | VLN-a БЕЛ Накл Розетки TV | Valena ALLURE.Лицевая панель для розеток ТВ.Белая | Legrand | 596 | 5 | ШТ | На складе | Сертифицировано | 2024-12-02 | 108.26 | 0.038 | 0.32155 | 72 | 58 | 77
754766 | VLN-a СЛК Накл Розетки TV | Valena ALLURE.Лицевая панель для розеток ТВ.Слоновая кость | Legrand | 596 | 5 | ШТ | На складе | Сертифицировано | 2024-12-02 | 108.26 | 0.038 | 0.32155 | 72 | 58 | 77
754767 | VLN-a АЛЮ Накл Розетки TV | Valena ALLURE.Лицевая панель для розеток ТВ.Алюминий | Legrand | 596 | 5 | ШТ | На складе | Сертифицировано | 2024-12-02 | 270.64 | 0.039 | 0.32155 | 72 | 58 | 77
754768 | VLN-a АНТ Накл Розетки TV | Valena ALLURE.Лицевая панель для розеток ТВ.Антрацит | Legrand | 596 | 5 | ШТ | На складе | Сертифицировано | 2024-12-02 | 270.64 | 0.04 | 0.32155 | 72 | 58 | 77
754769 | VLN-a ЖЕМ Накл Розетки TV | Valena ALLURE.Лицевая панель для розеток ТВ.Жемчуг | Legrand | 596 | 5 | ШТ | На складе | Сертифицировано | 2024-12-02 | 270.64 | 0.1 | 0.32155 | 72 | 58 | 77
754779 | VLN-l СЛК Накл беспр. выкл 2к | Valena LIFE MyHome Play Zigbee. Лицевая панель для радиоуправляющего устройства 2-канального ON-OFF.Слоновая кость | Legrand | 596 | 1 | ШТ | Под заказ Т2 | Сертифицировано | 2024-12-02 | 577.18 | 0.015 | 0.1421 | 70 | 58 | 35
754780 | VLN-l БЕЛ Накл.Розетки TV-R | Valena LIFE.Лицевая панель розетки TV-R.Белая | Legrand | 596 | 1 | ШТ | Под заказ Т2 | Сертифицировано | 2024-12-02 | 144.34 | 0.014 | 0.1421 | 70 | 58 | 35
754781 | VLN-l СЛК Накл.Розетки TV-R | Valena LIFE.Лицевая панель розетки TV-R.Слоновая кость | Legrand | 596 | 1 | ШТ | Под заказ Т2 | Сертифицировано | 2024-12-02 | 144.34 | 0.013 | 0.1421 | 70 | 58 | 35
754782 | VLN-l АЛЮ Накл.Розетки TV-R | Valena LIFE.Лицевая панель розетки TV-R.Алюминий | Legrand | 596 | 1 | ШТ | Под заказ Т2 | Сертифицировано | 2024-12-02 | 360.84 | 0.019 | 0.1421 | 70 | 58 | 35
754785 | VLN-а БЕЛ Накл.Розетки TV-R | Valena ALLURE.Лицевая панель розетки TV-R.Белая | Legrand | 596 | 1 | ШТ | Под заказ Т2 | Сертифицировано | 2024-12-02 | 144.34 | 0.019 | 0.1421 | 70 | 58 | 35
754786 | VLN-а СЛК Накл.Розетки TV-R | Valena ALLURE.Лицевая панель розетки TV-R.Слоновая кость | Legrand | 596 | 1 | ШТ | Под заказ Т2 | Сертифицировано | 2024-12-02 | 144.34 | 0.013 | 0.1421 | 70 | 58 | 35
754787 | VLN-а АЛЮ Накл.Розетки TV-R | Valena ALLURE.Лицевая панель розетки TV-R.Алюминий | Legrand | 596 | 1 | ШТ | Под заказ Т1 | Сертифицировано | 2024-12-02 | 360.84 | 0.019 | 0.1421 | 70 | 58 | 35
754788 | VLN-а АНТ Накл.Розетки TV-R | Valena ALLURE.Лицевая панель розетки TV-R.Антрацит | Legrand | 596 | 1 | ШТ | Под заказ Т2 | Сертифицировано | 2024-12-02 | 360.84 | 0.019 | 0.1421 | 70 | 58 | 35
754789 | VLN-а ЖЕМ Накл.Розетки TV-R | Valena ALLURE.Лицевая панель розетки TV-R.Жемчуг | Legrand | 596 | 1 | ШТ | Под заказ Т2 | Сертифицировано | 2024-12-02 | 360.84 | 0.019 | 0.1421 | 70 | 58 | 35
754803 | VLN-l БЕЛ Накл бпр.выкл.сц 4х | Valena LIFE MyHome Play Zigbee. Лицевая панель для 4-сценарного радиоуправляющего устройства.Белая | Legrand | 596 | 1 | ШТ | Под заказ Т2 | Сертифицировано | 2024-12-02 | 642.64 | 0.015 | 0.1421 | 70 | 58 | 35
754820 | VLN-l БЕЛ Накл Роз TV-SAT | Valena LIFE.Лицевая панель для розеток TV-SAT.Белая | Legrand | 596 | 5 | ШТ | На складе | Сертифицировано | 2024-12-02 | 108.26 | 0.037 | 0.32155 | 72 | 58 | 77
754821 | VLN-l СЛК Накл Роз TV-SAT | Valena LIFE.Лицевая панель для розеток TV-SAT.Слоновая кость | Legrand | 596 | 5 | ШТ | На складе | Сертифицировано | 2024-12-02 | 108.26 | 0.04 | 0.32155 | 72 | 58 | 77
754822 | VLN-l АЛЮ Накл Роз TV-SAT | Valena LIFE.Лицевая панель для розеток TV-SAT.Алюминий | Legrand | 596 | 5 | ШТ | На складе | Сертифицировано | 2024-12-02 | 270.64 | 0.041 | 0.32155 | 72 | 58 | 77
754824 | VLN-l БЕЛ Накл беспр.выкл.жал | Valena LIFE MyHome Play Zigbee. Лицевая панель для радиоуправляющего устройства управления жалюзи/рольставень.Белая | Legrand | 596 | 1 | ШТ | Под заказ Т1 | Сертифицировано | 2024-12-02 | 642.64 | 0.013 | 0.1421 | 70 | 58 | 35
754825 | VLN-a БЕЛ Накл Роз TV-SAT | Valena ALLURE.Лицевая панель для розеток TV-SAT.Белая | Legrand | 596 | 1 | ШТ | На складе | Сертифицировано | 2024-12-02 | 108.26 | 0.014 | 0.1421 | 70 | 58 | 35
754826 | VLN-a СЛК Накл Роз TV-SAT | Valena ALLURE.Лицевая панель для розеток TV-SAT.Слоновая кость | Legrand | 596 | 1 | ШТ | На складе | Сертифицировано | 2024-12-02 | 108.26 | 0.013 | 0.1421 | 70 | 58 | 35
754827 | VLN-a АЛЮ Накл Роз TV-SAT | Valena ALLURE.Лицевая панель для розеток TV-SAT.Алюминий | Legrand | 596 | 1 | ШТ | На складе | Сертифицировано | 2024-12-02 | 270.64 | 0.014 | 0.1421 | 70 | 58 | 35
754828 | VLN-a АНТ Накл Роз TV-SAT | Valena ALLURE.Лицевая панель для розеток TV-SAT.Антрацит | Legrand | 596 | 1 | ШТ | На складе | Сертифицировано | 2024-12-02 | 270.64 | 0.014 | 0.1421 | 70 | 58 | 35
754829 | VLN-a ЖЕМ Накл Роз TV-SAT | Valena ALLURE.Лицевая панель для розеток TV-SAT.Жемчуг | Legrand | 596 | 1 | ШТ | На складе | Сертифицировано | 2024-12-02 | 270.64 | 0.013 | 0.1421 | 70 | 58 | 35
754830 | VLN-l БЕЛ Накл Роз TV+RJ45 | Valena LIFE.Лицевая панель розетки TV-RJ45.Белая | Legrand | 596 | 5 | ШТ | На складе | Сертифицировано | 2024-12-02 | 108.26 | 0.039 | 0.32155 | 72 | 58 | 77
754831 | VLN-l СЛК Накл Роз TV+RJ45 | Valena LIFE.Лицевая панель розетки TV-RJ45.Слоновая кость | Legrand | 596 | 5 | ШТ | На складе | Сертифицировано | 2024-12-02 | 108.26 | 0.04 | 0.32155 | 72 | 58 | 77
754832 | VLN-l АЛЮ Накл Роз TV+RJ45 | Valena LIFE.Лицевая панель розетки TV-RJ45.Алюминий | Legrand | 596 | 5 | ШТ | На складе | Сертифицировано | 2024-12-02 | 270.64 | 0.04 | 0.32155 | 72 | 58 | 77
754835 | VLN-a БЕЛ Накл Роз TV+RJ45 | Valena ALLURE.Лицевая панель розетки TV-RJ45.Белая | Legrand | 596 | 1 | ШТ | На складе | Сертифицировано | 2024-12-02 | 108.26 | 0.018 | 0.1421 | 70 | 58 | 35
754836 | VLN-a СЛК Накл Роз TV+RJ45 | Valena ALLURE.Лицевая панель розетки TV-RJ45.Слоновая кость | Legrand | 596 | 1 | ШТ | На складе | Сертифицировано | 2024-12-02 | 108.26 | 0.013 | 0.147 | 70 | 60 | 35
754837 | VLN-a АЛЮ Накл Роз TV+RJ45 | Valena ALLURE.Лицевая панель розетки TV-RJ45.Алюминий | Legrand | 596 | 1 | ШТ | На складе | Не подлежит сертификации | 2020-12-31 | 270.64 | 0.013 | 0.1421 | 70 | 58 | 35
754838 | VLN-a АНТ Накл Роз TV+RJ45 | Valena ALLURE.Лицевая панель розетки TV-RJ45.Антрацит | Legrand | 596 | 1 | ШТ | На складе | Сертифицировано | 2024-12-02 | 270.64 | 0.018 | 0.1421 | 70 | 58 | 35
754839 | VLN-a ЖЕМ Накл Роз TV+RJ45 | Valena ALLURE.Лицевая панель розетки TV-RJ45.Жемчуг | Legrand | 596 | 1 | ШТ | На складе | Сертифицировано | 2024-12-02 | 270.64 | 0.013 | 0.1421 | 70 | 58 | 35
754840 | VLN-l БЕЛ Накл Розет 2К+З крыш | Valena LIFE.Лицевая панель розетки 2К+З c крышкой.Белая | Legrand | 596 | 1 | ШТ | На складе | Сертифицировано | 2024-12-02 | 216.5 | 0.067 | 0.1421 | 70 | 58 | 35
754841 | VLN-l СЛК Накл Розет 2К+З крыш | Valena LIFE.Лицевая панель розетки 2К+З с крышкой.Слоновая кость | Legrand | 596 | 1 | ШТ | На складе | Сертифицировано | 2024-12-02 | 216.5 | 0.027 | 0.1421 | 70 | 58 | 35
754842 | VLN-l АЛЮ Накл Розет 2К+З крыш | Valena LIFE.Лицевая панель розетки 2К+З с крышкой.Алюминий | Legrand | 596 | 1 | ШТ | На складе | Сертифицировано | 2024-12-02 | 541.28 | 0.026 | 0.1421 | 70 | 58 | 35
754845 | VLN-a БЕЛ Накл Розет 2К+З крыш | Valena ALLURE.Лицевая панель розетки 2К+З с крышкой.Белая | Legrand | 596 | 5 | ШТ | На складе | Сертифицировано | 2024-12-02 | 216.5 | 0.151 | 0.88704 | 160 | 72 | 77
754846 | VLN-a СЛК Накл Розет 2К+З крыш | Valena ALLURE.Лицевая панель розетки 2К+З с крышкой.Слоновая кость | Legrand | 596 | 5 | ШТ | На складе | Сертифицировано | 2024-12-02 | 216.5 | 0.105 | 0.88704 | 160 | 72 | 77
754847 | VLN-a АЛЮ Накл Розет 2К+З крыш | Valena ALLURE.Лицевая панель розетки 2К+З с крышкой.Алюминий | Legrand | 596 | 5 | ШТ | На складе | Сертифицировано | 2024-12-02 | 541.28 | 0.108 | 0.88704 | 160 | 72 | 77
754848 | VLN-a АНТ Накл Роз 2К+З крыш | Valena ALLURE.Лицевая панель розетки 2К+З с крышкой.Антрацит | Legrand | 596 | 5 | ШТ | На складе | Сертифицировано | 2024-12-02 | 541.28 | 0.11 | 0.88704 | 160 | 72 | 77
754849 | VLN-a ЖЕМ Накл Роз 2К+З крыш | Valena ALLURE.Лицевая панель розетки 2К+З с крышкой.Жемчуг | Legrand | 596 | 5 | ШТ | На складе | Сертифицировано | 2024-12-02 | 541.28 | 0.108 | 0.88704 | 160 | 72 | 77
754850 | VLN-l БЕЛ Накл Роз. 2К+З индик | Valena LIFE.Лицевая панель розетки 2К+З c линзой для подсветки/индикации.Белая | Legrand | 596 | 1 | ШТ | Под заказ Т2 | Сертифицировано | 2024-12-02 | 180.42 | 0.018 | 0.1421 | 70 | 58 | 35
754851 | VLN-l СЛК Накл Роз. 2К+З индик | Valena LIFE.Лицевая панель розетки 2К+З с линзой для подсветки/индикации.Слоновая кость | Legrand | 596 | 1 | ШТ | Под заказ Т2 | Сертифицировано | 2024-12-02 | 180.42 | 0.018 | 0.1421 | 70 | 58 | 35
754852 | VLN-l АЛЮ Накл Роз. 2К+З индик | Valena LIFE.Лицевая панель розетки 2К+З с линзой для подсветки/индикации.Алюминий | Legrand | 596 | 1 | ШТ | Под заказ Т2 | Сертифицировано | 2024-12-02 | 451.06 | 0.019 | 0.1421 | 70 | 58 | 35
754854 | VLN-l БЕЛ Нкл интерф.радио/SCS | Valena LIFE MyHome. Лицевая панель интерфейса SCS/радио.Белая | Legrand | 217 | 1 | ШТ | Под заказ Т1 | Сертифицировано | 2024-12-12 | 364.19 | 0.02 | 0.1421 | 70 | 58 | 35
754855 | VLN-a БЕЛ Накл Роз. 2К+З индик | Valena ALLURE.Лицевая панель розетки 2К+З с линзой для подсветки/индикации.Белая | Legrand | 596 | 1 | ШТ | Под заказ Т2 | Сертифицировано | 2024-12-02 | 180.42 | 0.024 | 0.1421 | 70 | 58 | 35
754856 | VLN-a СЛК Накл Роз. 2К+З индик | Valena ALLURE.Лицевая панель розетки 2К+З с линзой для подсветки/индикации.Слоновая кость | Legrand | 596 | 1 | ШТ | Под заказ Т2 | Сертифицировано | 2024-12-02 | 180.42 | 0.024 | 0.1421 | 70 | 58 | 35
754857 | VLN-a АЛЮ Накл Роз. 2К+З индик | Valena ALLURE.Лицевая панель розетки 2К+З с линзой для подсветки/индикации.Алюминий | Legrand | 596 | 1 | ШТ | Под заказ Т2 | Сертифицировано | 2024-12-02 | 451.06 | 0.019 | 0.1421 | 70 | 58 | 35
754858 | VLN-a АНТ Накл Роз.2К+З индик | Valena ALLURE.Лицевая панель розетки 2К+З с линзой для подсветки/индикации.Антрацит | Legrand | 596 | 1 | ШТ | Под заказ Т2 | Сертифицировано | 2024-12-02 | 451.06 | 0.024 | 0.1421 | 70 | 58 | 35
754859 | VLN-a ЖЕМ Накл Роз.2К+З индик | Valena ALLURE.Лицевая панель розетки 2К+З с линзой для подсветки/индикации.Жемчуг | Legrand | 596 | 1 | ШТ | Под заказ Т2 | Сертифицировано | 2024-12-02 | 451.06 | 0.024 | 0.1421 | 70 | 58 | 35
754863 | VLN-l СЛК Нкл интерф.радио/SCS | Valena LIFE MyHome. Лицевая панель интерфейса SCS/радио.Слоновая кость | Legrand | 217 | 1 | ШТ | Под заказ Т1 | Сертифицировано | 2024-12-12 | 364.19 | 0.02 | 0.1421 | 70 | 58 | 35
754864 | VLN-l АЛЮ Нкл интерф.радио/SCS | Valena LIFE MyHome. Лицевая панель интерфейса SCS/радио. Алюминий | Legrand | 217 | 1 | ШТ | Под заказ Т1 | Сертифицировано | 2024-12-12 | 473.45 | 0.02 | 0.1421 | 70 | 58 | 35
754873 | VLN-а БЕЛ Нкл интерф.радио/SCS | Valena ALLURE MyHome. Лицевая панель интерфейса SCS/радио.Белая | Legrand | 217 | 1 | ШТ | Под заказ Т1 | Сертифицировано | 2024-12-12 | 364.19 | 0.019 | 0.1421 | 70 | 58 | 35
754874 | VLN-а СЛК Нкл интерф.радио/SCS | Valena ALLURE MyHome. Лицевая панель интерфейса SCS/радио.Слоновая кость | Legrand | 217 | 1 | ШТ | Под заказ Т1 | Сертифицировано | 2024-12-12 | 364.19 | 0.019 | 0.1421 | 70 | 58 | 35
754880 | VLN-l БЕЛ Накл диммера повор | Valena LIFE.Лицевая панель для светорегулятора с поворотной ручкой.Белая | Legrand | 596 | 1 | ШТ | На складе | Сертифицировано | 2024-12-02 | 360.84 | 0.018 | 0.1421 | 70 | 58 | 35
754881 | VLN-l СЛК Накл диммера повор | Valena LIFE.Лицевая панель для светорегулятора с поворотной ручкой.Слоновая кость | Legrand | 596 | 1 | ШТ | На складе | Сертифицировано | 2024-12-02 | 360.84 | 0.017 | 0.1421 | 70 | 58 | 35
754882 | VLN-l АЛЮ Накл диммера повор | Valena LIFE.Лицевая панель для светорегулятора с поворотной ручкой.Алюминий | Legrand | 596 | 1 | ШТ | На складе | Сертифицировано | 2024-12-02 | 902.12 | 0.019 | 0.1421 | 70 | 58 | 35
754883 | VLN-а АЛЮ Нкл интерф.радио/SCS | Valena ALLURE MyHome. Лицевая панель интерфейса SCS/радио. Алюминий | Legrand | 217 | 1 | ШТ | Под заказ Т1 | Сертифицировано | 2024-12-12 | 473.45 | 0.019 | 0.1421 | 70 | 58 | 35
754884 | VLN-l БЕЛ Накл д.движения PIR | Valena LIFE.Лицевая панель датчика движения,без ручного управления.Белая | Legrand | 217 | 1 | ШТ | На складе | Сертифицировано | 2024-12-18 | 680.83 | 0.013 | 0.1421 | 70 | 58 | 35
754890 | VLN-l БЕЛ Накл диммера кноп | Valena LIFE.Лицевая панель для кнопочного светорегулятора.Белая | Legrand | 596 | 1 | ШТ | На складе | Сертифицировано | 2024-12-02 | 216.5 | 0.016 | 0.1421 | 70 | 58 | 35
754891 | VLN-l СЛК Накл диммера кноп | Valena LIFE.Лицевая панель для кнопочного светорегулятора.Слоновая кость | Legrand | 596 | 1 | ШТ | На складе | Сертифицировано | 2024-12-02 | 216.5 | 0.015 | 0.1421 | 70 | 58 | 35
754892 | VLN-l АЛЮ Накл диммера кноп | Valena LIFE.Лицевая панель для кнопочного светорегулятора.Алюминий | Legrand | 596 | 1 | ШТ | На складе | Сертифицировано | 2024-12-02 | 541.28 | 0.015 | 0.1421 | 70 | 58 | 35
754893 | VLN-l СЛК Накл д.движения PIR | Valena LIFE.Лицевая панель датчика движения,без ручного управления.Слоновая кость | Legrand | 217 | 1 | ШТ | На складе | Сертифицировано | 2024-12-18 | 680.83 | 0.014 | 0.1421 | 70 | 58 | 35
754894 | VLN-l АЛЮ Накл д.движения PIR | Valena LIFE.Лицевая панель датчика движения,без ручного управления.Алюминий | Legrand | 217 | 1 | ШТ | На складе | Сертифицировано | 2024-12-18 | 1702.09 | 0.013 | 0.1421 | 70 | 58 | 35
754903 | VLN-а БЕЛ Накл д.движ MH PIR | Valena ALLURE MyHome.Лицевая панель для датчика движения MyHome.Белая | Legrand | 217 | 1 | ШТ | Под заказ Т1 | Сертифицировано | 2024-12-18 | 574.54 | 0.066 | 0.1421 | 70 | 58 | 35
754904 | VLN-а СЛК Накл д.движ MH PIR | Valena ALLURE MyHome.Лицевая панель для датчика движения MyHome.Слоновая кость | Legrand | 217 | 1 | ШТ | Под заказ Т2 | Сертифицировано | 2024-12-18 | 574.54 | 0.066 | 0.1421 | 70 | 58 | 35
754910 | VLN-l БЕЛ Суппорт д/смартфона | Valena LIFE.Подставка для смартфона.С лицевой панелью.Белая | Legrand | 596 | 1 | ШТ | Под заказ Т2 | Не подлежит сертификации | 2020-12-31 | 2165.09 | 0.051 | 0.53631 | 97 | 97 | 57
754911 | VLN-l СЛК Суппорт д/смартфона | Valena LIFE.Подставка для смартфона.С лицевой панелью.Слоновая кость | Legrand | 596 | 1 | ШТ | Под заказ Т1 | Не подлежит сертификации | 2020-12-31 | 2165.09 | 0.051 | 0.53631 | 97 | 97 | 57
754913 | VLN-а АЛЮ Накл д.движ MH PIR | Valena ALLURE MyHome.Лицевая панель для датчика движения MyHome.Алюминий | Legrand | 217 | 1 | ШТ | Под заказ Т1 | Сертифицировано | 2024-12-18 | 2298.17 | 0.066 | 0.1421 | 70 | 58 | 35
754920 | VLN-l БЕЛ Накл д.движ.PIR-US | Valena LIFE MyHome.Лицевая панель для датчика присутствия.Белая | Legrand | 217 | 1 | ШТ | Под заказ Т1 | Сертифицировано | 2024-12-18 | 586.8 | 0.015 | 0.1421 | 70 | 58 | 35
754921 | VLN-l СЛК Накл д.движ.PIR-US | Valena LIFE MyHome.Лицевая панель для датчика присутствия.Слоновая кость | Legrand | 217 | 1 | ШТ | Под заказ Т1 | Сертифицировано | 2024-12-18 | 586.8 | 0.01 | 0.1421 | 70 | 58 | 35
754922 | VLN-l АЛЮ Накл д.движ.PIR-US | Valena LIFE MyHome.Лицевая панель для датчика присутствия.Алюминий | Legrand | 217 | 1 | ШТ | Под заказ Т1 | Сертифицировано | 2024-12-18 | 733.87 | 0.02 | 0.1421 | 70 | 58 | 35
754925 | VLN-а БЕЛ Накл д.движ.PIR-US | Valena ALLURE MyHome.Лицевая панель для датчика присутствия.Белая | Legrand | 217 | 1 | ШТ | Под заказ Т1 | Сертифицировано | 2024-12-18 | 586.8 | 0.02 | 0.1421 | 70 | 58 | 35
754926 | VLN-а СЛК Накл д.движ.PIR-US | Valena ALLURE MyHome.Лицевая панель для датчика присутствия.Слоновая кость | Legrand | 217 | 1 | ШТ | Под заказ Т1 | Сертифицировано | 2024-12-18 | 586.8 | 0.02 | 0.1421 | 70 | 58 | 35
754927 | VLN-а АЛЮ Накл д.движ.PIR-US | Valena ALLURE MyHome.Лицевая панель для датчика присутствия.Алюминий | Legrand | 217 | 1 | ШТ | Под заказ Т1 | Сертифицировано | 2024-12-18 | 733.87 | 0.02 | 0.1421 | 70 | 58 | 35
754930 | VLN-l БЕЛ Накл DND-MUR 2М | Valena LIFE MyHome.Лицевая панель двойная для механизмов BUS/SCS.С символами "Не беспокоить" и "Убрать номер".2 модуля.Белая | Legrand | 217 | 1 | ШТ | Под заказ Т1 | Сертифицировано | 2024-12-12 | 818.34 | 0.021 | 0.1421 | 70 | 58 | 35
754931 | VLN-l СЛК Накл DND-MUR 2М | Valena LIFE MyHome.Лицевая панель двойная для механизмов BUS/SCS.С символами "Не беспокоить" и "Убрать номер".2 модуля.Слоновая кость | Legrand | 217 | 1 | ШТ | Под заказ Т1 | Сертифицировано | 2024-12-12 | 818.34 | 0.016 | 0.1421 | 70 | 58 | 35
754932 | VLN-l АЛЮ Накл DND-MUR 2М | Valena LIFE MyHome.Лицевая панель двойная для механизмов BUS/SCS.С символами "Не беспокоить" и "Убрать номер".2 модуля.Алюминий | Legrand | 217 | 1 | ШТ | Под заказ Т1 | Сертифицировано | 2024-12-12 | 841.54 | 0.013 | 0.1421 | 70 | 58 | 35
754933 | VLN-а БЕЛ Накл DND-MUR 2М | Valena ALLURE MyHome.Лицевая панель двойная для механизмов BUS/SCS.С символами "Не беспокоить" и "Убрать номер".2 модуля.Белая | Legrand | 217 | 1 | ШТ | Под заказ Т1 | Сертифицировано | 2024-12-12 | 818.34 | 0.026 | 0.1421 | 70 | 58 | 35
754934 | VLN-а СЛК Накл DND-MUR 2М | Valena ALLURE MyHome.Лицевая панель двойная для механизмов BUS/SCS.С символами "Не беспокоить" и "Убрать номер".2 модуля.Слоновая кость | Legrand | 217 | 1 | ШТ | Под заказ Т1 | Сертифицировано | 2024-12-12 | 818.34 | 0.026 | 0.1421 | 70 | 58 | 35
754940 | VLN-l БЕЛ Накл DND 2М | Valena LIFE MyHome.Лицевая панель для механизмов BUS/SCS.С символом "Не беспокоить".2 модуля.Белая | Legrand | 217 | 1 | ШТ | Под заказ Т1 | Сертифицировано | 2024-12-12 | 818.34 | 0.015 | 0.1421 | 70 | 58 | 35
754941 | VLN-l СЛК Накл DND 2М | Valena LIFE MyHome.Лицевая панель для механизмов BUS/SCS.С символом "Не беспокоить".2 модуля.Слоновая кость | Legrand | 217 | 1 | ШТ | Под заказ Т1 | Сертифицировано | 2024-12-12 | 818.34 | 0.02 | 0.1421 | 70 | 58 | 35
754942 | VLN-l АЛЮ Накл DND 2М | Valena LIFE MyHome.Лицевая панель для механизмов BUS/SCS.С символом "Не беспокоить".2 модуля.Алюминий | Legrand | 217 | 1 | ШТ | Под заказ Т1 | Сертифицировано | 2024-12-12 | 841.54 | 0.02 | 0.1421 | 70 | 58 | 35
754945 | VLN-а БЕЛ Накл DND 2М | Valena ALLURE MyHome.Лицевая панель для механизмов BUS/SCS.С символом "Не беспокоить".2 модуля.Белая | Legrand | 217 | 1 | ШТ | Под заказ Т1 | Сертифицировано | 2024-12-12 | 818.34 | 0.025 | 0.1421 | 70 | 58 | 35
754946 | VLN-а СЛК Накл DND 2М | Valena ALLURE MyHome.Лицевая панель для механизмов BUS/SCS.С символом "Не беспокоить".2 модуля.Слоновая кость | Legrand | 217 | 1 | ШТ | Под заказ Т2 | Сертифицировано | 2024-12-12 | 818.34 | 0.025 | 0.1421 | 70 | 58 | 35
754947 | VLN-а АЛЮ Накл DND 2М | Valena ALLURE MyHome.Лицевая панель для механизмов BUS/SCS.С символом "Не беспокоить".2 модуля.Алюминий | Legrand | 217 | 1 | ШТ | Под заказ Т1 | Сертифицировано | 2024-12-12 | 841.54 | 0.025 | 0.1421 | 70 | 58 | 35
754948 | VLN-а АЛЮ Накл DND-MUR 2М | Valena ALLURE MyHome.Лицевая панель двойная для механизмов BUS/SCS.С символами "Не беспокоить" и "Убрать номер".2 модуля.Алюминий | Legrand | 217 | 1 | ШТ | Под заказ Т1 | Сертифицировано | 2024-12-12 | 841.54 | 0.026 | 0.1421 | 70 | 58 | 35
754950 | VLN-l БЕЛ Накл.Роз 2х2К+З | Valena LIFE.Лицевая панель для двойной силовой розетки 2х2К+З.Белая | Legrand | 596 | 5 | ШТ | На складе | Сертифицировано | 2024-12-02 | 144.34 | 0.14 | 1.386 | 250 | 72 | 77
754951 | VLN-l СЛК Накл.Роз 2х2К+З | Valena LIFE.Лицевая панель для двойной силовой розетки 2х2К+З.Слоновая кость | Legrand | 596 | 5 | ШТ | На складе | Сертифицировано | 2024-12-02 | 144.34 | 0.14 | 1.1642 | 210 | 72 | 77
754952 | VLN-l АЛЮ Накл.Роз 2х2К+З | Valena LIFE.Лицевая панель для двойной силовой розетки 2х2К+З.Алюминий | Legrand | 596 | 5 | ШТ | На складе | Сертифицировано | 2024-12-02 | 360.84 | 0.139 | 1.386 | 250 | 72 | 77
754955 | VLN-a БЕЛ Накл.Роз 2х2К+З | Valena ALLURE.Лицевая панель для двойной силовой розетки 2х2К+З.Белая | Legrand | 596 | 1 | ШТ | На складе | Сертифицировано | 2024-12-02 | 144.34 | 0.069 | 0.79307 | 146 | 97 | 56
754956 | VLN-a СЛК Накл.Роз 2х2К+З | Valena ALLURE.Лицевая панель для двойной силовой розетки 2х2К+З.Слоновая кость | Legrand | 596 | 1 | ШТ | На складе | Сертифицировано | 2024-12-02 | 144.34 | 0.068 | 0.79307 | 146 | 97 | 56
754957 | VLN-a АЛЮ Накл.Роз 2х2К+З | Valena ALLURE.Лицевая панель для двойной силовой розетки 2х2К+З.Алюминий | Legrand | 596 | 1 | ШТ | На складе | Сертифицировано | 2024-12-02 | 360.84 | 0.068 | 0.79307 | 146 | 97 | 56
754958 | VLN-a АНТ Накл.Роз 2х2К+З | Valena ALLURE.Лицевая панель для двойной силовой розетки 2х2К+З.Антрацит | Legrand | 596 | 1 | ШТ | На складе | Сертифицировано | 2024-12-02 | 360.84 | 0.069 | 0.79307 | 146 | 97 | 56
754959 | VLN-a ЖЕМ Накл.Роз 2х2К+З | Valena ALLURE.Лицевая панель для двойной силовой розетки 2х2К+З.Жемчуг | Legrand | 596 | 1 | ШТ | На складе | Сертифицировано | 2024-12-02 | 360.84 | 0.058 | 0.79307 | 146 | 97 | 56
754965 | Vln-a БЕЛ Зарядка USB A-C | Valena ALLURE.Зарядное устройство с двумя USB-разьемами тип А-тип С 240В/5В 3000мА.С лицевой панелью.Цвет Белый | Legrand | 596 | 1 | ШТ | На складе | Сертифицировано | 2023-06-24 | 3514.14 | 0.125 | 0.53631 | 97 | 97 | 57
754966 | Vln-a СЛК Зарядка USB A-C | Valena ALLURE.Зарядное устройство с двумя USB-разьемами тип А-тип С 240В/5В 3000мА.С лицевой панелью.Цвет Слоновая кость | Legrand | 596 | 1 | ШТ | На складе | Сертифицировано | 2023-06-24 | 3514.14 | 0.125 | 0.53631 | 97 | 97 | 57
754967 | Vln-a АЛЮ Зарядка USB A-C | Valena ALLURE.Зарядное устройство с двумя USB-разьемами тип А-тип С 240В/5В 3000мА.С лицевой панелью.Цвет Алюминий | Legrand | 596 | 1 | ШТ | На складе | Сертифицировано | 2023-06-24 | 4568.38 | 0.129 | 0.53631 | 97 | 97 | 57
754968 | Vln-a АНТ Зарядка USB A-C | Valena ALLURE.Зарядное устройство с двумя USB-разьемами тип А-тип С 240В/5В 3000мА.С лицевой панелью.Цвет Антрацит | Legrand | 596 | 1 | ШТ | Под заказ Т1 | Сертифицировано | 2023-06-24 | 4568.38 | 0.125 | 0.53631 | 97 | 97 | 57
754969 | Vln-a ЖЕМ Зарядка USB A-C | Valena ALLURE.Зарядное устройство с двумя USB-разьемами тип А-тип С 240В/5В 3000мА.С лицевой панелью.Цвет Жемчуг | Legrand | 596 | 1 | ШТ | Под заказ Т1 | Сертифицировано | 2023-06-24 | 4568.38 | 0.125 | 0.53631 | 97 | 97 | 57
754970 | VLN-l БЕЛ Накл Роз 2К | Valena LIFE. Лицевая панель силовой розетки 2К. Белая | Legrand | 596 | 10 | ШТ | На складе | Сертифицировано | 2024-12-02 | 72.17 | 0.124 | 1.1642 | 210 | 72 | 77
754971 | VLN-l СЛК Накл Роз 2К | Valena LIFE. Лицевая панель силовой розетки 2К. Слоновая кость | Legrand | 596 | 10 | ШТ | На складе | Сертифицировано | 2024-12-02 | 72.17 | 0.123 | 1.1642 | 210 | 72 | 77
754972 | VLN-l АЛЮ Накл Роз 2К | Valena LIFE. Лицевая панель силовой розетки 2К. Алюминий | Legrand | 596 | 5 | ШТ | На складе | Сертифицировано | 2024-12-02 | 180.42 | 0.073 | 0.693 | 125 | 72 | 77
754975 | VLN-a БЕЛ Накл Роз 2К | Valena ALLURE.Лицевая панель силовой розетки 2К. Белая | Legrand | 596 | 5 | ШТ | На складе | Сертифицировано | 2024-12-02 | 72.17 | 0.068 | 0.693 | 125 | 72 | 77
754976 | VLN-a СЛК Накл Роз 2К | Valena ALLURE. Лицевая панель силовой розетки 2К. Слоновая кость | Legrand | 596 | 5 | ШТ | На складе | Сертифицировано | 2024-12-02 | 72.17 | 0.068 | 0.693 | 125 | 72 | 77
754977 | VLN-a АЛЮ Накл Роз 2К | Valena ALLURE. Лицевая панель силовой розетки 2К. Алюминий | Legrand | 596 | 5 | ШТ | На складе | Сертифицировано | 2024-12-02 | 180.42 | 0.067 | 0.693 | 125 | 72 | 77
754978 | VLN-a АНТ Накл Роз 2К | Valena ALLURE. Лицевая панель силовой розетки 2К. Антрацит | Legrand | 596 | 5 | ШТ | На складе | Сертифицировано | 2024-12-02 | 180.42 | 0.069 | 0.693 | 125 | 72 | 77
754979 | VLN-a ЖЕМ Накл Роз 2К | Valena ALLURE. Лицевая панель силовой розетки 2К. Жемчуг | Legrand | 596 | 5 | ШТ | На складе | Сертифицировано | 2024-12-02 | 180.42 | 0.096 | 0.693 | 125 | 72 | 77
754980 | VLN-a КРСН Розетка 2К+З с/штор | Valena ALLURE.Силовая розетка 2К+З 16А 250В с защитными шторками.Безвинтовые зажимы.С лицевой панелью.Красная | Legrand | 596 | 1 | ШТ | На складе | Сертифицировано | 2024-11-25 | 523.4 | 0.098 | 0.53631 | 97 | 97 | 57
754981 | VLN-a ОРНЖ Розет 2К+З с/штор | Valena ALLURE.Силовая розетка 2К+З 16А 250В с защитными шторками.Безвинтовые зажимы.С лицевой панелью.Оранжевая | Legrand | 596 | 1 | ШТ | Под заказ Т2 | Сертифицировано | 2024-11-25 | 523.4 | 0.112 | 0.53631 | 97 | 97 | 57
754982 | VLN-a ЗЕЛ Розетка 2К+З с/штор | Valena ALLURE.Силовая розетка 2К+З 16А 250В с защитными шторками.Безвинтовые зажимы.С лицевой панелью.Зеленая. | Legrand | 596 | 1 | ШТ | Под заказ Т2 | Сертифицировано | 2024-11-25 | 680.42 | 0.112 | 0.53631 | 97 | 97 | 57
754995 | VLN-a Бел Роз 2хUSB зарядка | Valena ALLURE.Зарядное устройство с двумя USB-разьемами 240В/5В 1500мА.С лицевой панелью.Белое | Legrand | 596 | 1 | ШТ | На складе | Сертифицировано | 2024-04-25 | 2965.94 | 0.125 | 0.53631 | 97 | 97 | 57
754996 | VLN-a СЛК Роз 2хUSB зарядка | Valena ALLURE.Зарядное устройство с двумя USB-разьемами 240В/5В 1500мА.С лицевой панелью.Слоновая кость | Legrand | 596 | 1 | ШТ | На складе | Сертифицировано | 2024-04-25 | 2965.94 | 0.125 | 0.53631 | 97 | 97 | 57
754997 | VLN-a АЛЮ Роз 2хUSB зарядка | Valena ALLURE.Зарядное устройство с двумя USB-разьемами 240В/5В 1500мА.С лицевой панелью.Алюминий | Legrand | 596 | 1 | ШТ | На складе | Сертифицировано | 2024-04-25 | 3855.73 | 0.124 | 0.53631 | 97 | 97 | 57
754998 | VLN-a АНТ Роз 2хUSB зарядка | Valena ALLURE.Зарядное устройство с двумя USB-разьемами 240В/5В 1500мА.С лицевой панелью.Антрацит | Legrand | 596 | 1 | ШТ | На складе | Сертифицировано | 2024-04-25 | 3855.73 | 0.123 | 0.53631 | 97 | 97 | 57
754999 | VLN-a ЖЕМ Роз 2хUSB зарядка | Valena ALLURE.Зарядное устройство с двумя USB-разьемами 240В/5В 1500мА.С лицевой панелью.Жемчуг | Legrand | 596 | 1 | ШТ | На складе | Сертифицировано | 2024-04-25 | 3855.73 | 0.123 | 0.53631 | 97 | 97 | 57
755000 | VLN-l БЕЛ Клав Выкл | Valena LIFE.Лицевая панель для выключателей одноклавишных.Белая | Legrand | 596 | 10 | ШТ | На складе | Сертифицировано | 2024-12-12 | 72.17 | 0.085 | 0.693 | 125 | 72 | 77
755001 | VLN-l СЛК Клав Выкл | Valena LIFE.Лицевая панель для выключателей одноклавишных.Слоновая кость | Legrand | 596 | 10 | ШТ | На складе | Сертифицировано | 2024-12-12 | 72.17 | 0.085 | 0.693 | 125 | 72 | 77
755002 | VLN-l АЛЮ Клав Выкл | Valena LIFE.Лицевая панель для выключателей одноклавишных.Алюминий | Legrand | 596 | 10 | ШТ | На складе | Сертифицировано | 2024-12-12 | 180.42 | 0.085 | 0.693 | 125 | 72 | 77
755005 | VLN-a БЕЛ Клав Выкл | Valena ALLURE.Лицевая панель для выключателей одноклавишных.Белая | Legrand | 596 | 10 | ШТ | На складе | Сертифицировано | 2024-12-12 | 72.17 | 0.169 | 0.693 | 125 | 72 | 77
755006 | VLN-a СЛК Клав Выкл | Valena ALLURE.Лицевая панель для выключателей одноклавишных.Слоновая кость | Legrand | 596 | 10 | ШТ | На складе | Сертифицировано | 2024-12-12 | 72.17 | 0.12 | 0.693 | 125 | 72 | 77
755007 | VLN-a АЛЮ Клав Выкл | Valena ALLURE.Лицевая панель для выключателей одноклавишных.Алюминий | Legrand | 596 | 10 | ШТ | На складе | Сертифицировано | 2024-12-12 | 180.42 | 0.12 | 0.693 | 125 | 72 | 77
755008 | VLN-a АНТ Клав Выкл | Valena ALLURE.Лицевая панель для выключателей одноклавишных.Антрацит | Legrand | 596 | 10 | ШТ | На складе | Сертифицировано | 2024-12-12 | 180.42 | 0.122 | 0.693 | 125 | 72 | 77
755009 | VLN-a ЖЕМ Клав Выкл | Valena ALLURE.Лицевая панель для выключателей одноклавишных.Жемчуг | Legrand | 596 | 5 | ШТ | На складе | Сертифицировано | 2024-12-12 | 180.42 | 0.06 | 0.32155 | 72 | 58 | 77
755010 | VLN-l БЕЛ Клав "звонок" | Valena LIFE.Лицевая панель для кнопочного выключателя, с символом "звонок".Белая | Legrand | 596 | 1 | ШТ | Под заказ Т2 | Сертифицировано | 2024-12-12 | 108.26 | 0.014 | 0.1421 | 70 | 58 | 35
755011 | VLN-l СЛК Клав "звонок" | Valena LIFE.Лицевая панель для кнопочного выключателя, с символом "звонок".Слоновая кость | Legrand | 596 | 1 | ШТ | Под заказ Т2 | Сертифицировано | 2024-12-12 | 108.26 | 0.014 | 0.1421 | 70 | 58 | 35
755012 | VLN-l АЛЮ Клав "звонок" | Valena LIFE.Лицевая панель для кнопочного выключателя, с символом "звонок".Алюминий | Legrand | 596 | 1 | ШТ | Под заказ Т1 | Сертифицировано | 2024-12-12 | 270.64 | 0.014 | 0.1421 | 70 | 58 | 35
755015 | VLN-a БЕЛ Клав "звонок" | Valena ALLURE.Лицевая панель для кнопочного выключателя, с символом "звонок".Белая | Legrand | 596 | 1 | ШТ | Под заказ Т2 | Сертифицировано | 2024-12-12 | 108.26 | 0.026 | 0.1421 | 70 | 58 | 35
755016 | VLN-a СЛК Клав подсв "звонок" | Valena ALLURE.Лицевая панель для кнопочного выключателя, с символом "звонок".Слоновая кость | Legrand | 596 | 1 | ШТ | Под заказ Т2 | Сертифицировано | 2024-12-12 | 108.26 | 0.018 | 0.1421 | 70 | 58 | 35
755017 | VLN-a АЛЮ Клав с подсв звонок | Valena ALLURE.Лицевая панель для кнопочного выключателя, с символом "звонок".Алюминий | Legrand | 596 | 1 | ШТ | Под заказ Т1 | Сертифицировано | 2024-12-12 | 270.64 | 0.016 | 0.1421 | 70 | 58 | 35
755018 | VLN-a АНТ Клав с подсв звонок | Valena ALLURE.Лицевая панель для кнопочного выключателя, с символом "звонок".Антрацит | Legrand | 596 | 1 | ШТ | Под заказ Т2 | Сертифицировано | 2024-12-12 | 270.64 | 0.018 | 0.1421 | 70 | 58 | 35
755019 | VLN-a ЖЕМ Клав "звонок" | Valena ALLURE.Лицевая панель для кнопочного выключателя, с символом "звонок".Жемчуг | Legrand | 596 | 1 | ШТ | Под заказ Т2 | Сертифицировано | 2024-12-12 | 270.64 | 0.017 | 0.1421 | 70 | 58 | 35
755020 | VLN-l БЕЛ Клав Выкл 2-клавишн. | Valena LIFE.Лицевая панель для двухклавишного выключателя.Белая | Legrand | 596 | 10 | ШТ | На складе | Сертифицировано | 2024-12-12 | 144.34 | 0.151 | 0.693 | 125 | 72 | 77
755021 | VLN-l СЛК Клав Выкл 2-клавишн. | Valena LIFE.Лицевая панель для двухклавишного выключателя.Слоновая кость | Legrand | 596 | 10 | ШТ | На складе | Сертифицировано | 2024-12-12 | 144.34 | 0.087 | 0.693 | 125 | 72 | 77
755022 | VLN-l АЛЮ Клав Выкл 2-клавишн. | Valena LIFE.Лицевая панель для двухклавишного выключателя.Алюминий | Legrand | 596 | 5 | ШТ | На складе | Сертифицировано | 2024-12-12 | 360.84 | 0.049 | 0.32155 | 72 | 58 | 77
755025 | VLN-a БЕЛ Клав Выкл 2-клавишн. | Valena ALLURE.Лицевая панель для двухклавишного выключателя.Белая | Legrand | 596 | 10 | ШТ | На складе | Сертифицировано | 2024-12-12 | 144.34 | 0.118 | 0.53107 | 97 | 73 | 75
755026 | VLN-a СЛК Клав Выкл 2-клавишн. | Valena ALLURE.Лицевая панель для двухклавишного выключателя.Слоновая кость | Legrand | 596 | 10 | ШТ | На складе | Сертифицировано | 2024-12-12 | 144.34 | 0.119 | 0.53107 | 97 | 73 | 75
755027 | VLN-a АЛЮ Клав Выкл 2-клавишн. | Valena ALLURE.Лицевая панель для двухклавишного выключателя.Алюминий | Legrand | 596 | 5 | ШТ | На складе | Сертифицировано | 2024-12-12 | 360.84 | 0.063 | 0.32155 | 72 | 58 | 77
755028 | VLN-a АНТ Клав Выкл 2-кл. | Valena ALLURE.Лицевая панель для двухклавишного выключателя.Антрацит | Legrand | 596 | 5 | ШТ | На складе | Сертифицировано | 2024-12-12 | 360.84 | 0.064 | 0.32155 | 72 | 58 | 77
755029 | VLN-a ЖЕМ Клав Выкл 2-клав. | Valena ALLURE.Лицевая панель для двухклавишного выключателя.Жемчуг | Legrand | 596 | 5 | ШТ | На складе | Сертифицировано | 2024-12-12 | 360.84 | 0.066 | 0.32155 | 72 | 58 | 77
755030 | VLN-l БЕЛ Клав Выкл 3-клавишн. | Valena LIFE.Лицевая панель для выключателя трехклавишного.Белая | Legrand | 596 | 5 | ШТ | На складе | Сертифицировано | 2024-12-12 | 216.5 | 0.054 | 0.32155 | 72 | 58 | 77
755031 | VLN-l СЛК Клав Выкл 3-клавишн. | Valena LIFE.Лицевая панель для выключателя трехклавишного.Слоновая кость | Legrand | 596 | 5 | ШТ | На складе | Сертифицировано | 2024-12-12 | 216.5 | 0.055 | 0.32155 | 72 | 58 | 77
755032 | VLN-l АЛЮ Клав Выкл 3-клавишн. | Valena LIFE.Лицевая панель для выключателя трехклавишного.Алюминий | Legrand | 596 | 5 | ШТ | На складе | Сертифицировано | 2024-12-12 | 541.28 | 0.052 | 0.32155 | 72 | 58 | 77
755035 | VLN-a БЕЛ Клав Выкл 3-клавишн. | Valena ALLURE.Лицевая панель для выключателя трехклавишного.Белая | Legrand | 596 | 5 | ШТ | На складе | Сертифицировано | 2024-12-12 | 216.5 | 0.071 | 0.32155 | 72 | 58 | 77
755036 | VLN-a СЛК Клав Выкл 3-клавишн. | Valena ALLURE.Лицевая панель для выключателя трехклавишного.Слоновая кость | Legrand | 596 | 5 | ШТ | На складе | Сертифицировано | 2024-12-12 | 216.5 | 0.071 | 0.32155 | 72 | 58 | 77
755037 | VLN-a АЛЮ Клав Выкл 3-клавишн. | Valena ALLURE.Лицевая панель для выключателя трехклавишного.Алюминий | Legrand | 596 | 1 | ШТ | На складе | Сертифицировано | 2024-12-12 | 541.28 | 0.016 | 0.1421 | 70 | 58 | 35
755038 | VLN-a АНТ Клав Выкл 3-клав. | Valena ALLURE.Лицевая панель для выключателя трехклавишного.Антрацит | Legrand | 596 | 1 | ШТ | На складе | Не подлежит сертификации | 2020-12-31 | 541.28 | 0.02 | 0.1421 | 70 | 58 | 35
755039 | VLN-a ЖЕМ Клав Выкл 3-клав. | Valena ALLURE.Лицевая панель для выключателя трехклавишного.Жемчуг | Legrand | 596 | 1 | ШТ | На складе | Сертифицировано | 2024-12-12 | 541.28 | 0.023 | 0.1421 | 70 | 58 | 35
755050 | VLN-l БЕЛ Клав с подсв звонок | Valena LIFE.Лицевая панель для кнопочного выключателя, с символом "звонок",c линзой для подсветки.Белая | Legrand | 596 | 1 | ШТ | Под заказ Т2 | Сертифицировано | 2024-12-12 | 288.68 | 0.02 | 0.1421 | 70 | 58 | 35
755051 | VLN-l СЛК Клав с подсв звонок | Valena LIFE.Лицевая панель для кнопочного выключателя, с символом "звонок",c линзой для подсветки.Слоновая кость | Legrand | 596 | 1 | ШТ | Под заказ Т2 | Сертифицировано | 2024-12-12 | 288.68 | 0.02 | 0.1421 | 70 | 58 | 35
755052 | VLN-l АЛЮ Клав с подсв звонок | Valena LIFE.Лицевая панель для кнопочного выключателя, с символом "звонок",c линзой для подсветки.Алюминий | Legrand | 596 | 1 | ШТ | Под заказ Т1 | Сертифицировано | 2024-12-12 | 721.7 | 0.015 | 0.1421 | 70 | 58 | 35
755055 | VLN-a БЕЛ Накл.каб.вывода | Valena ALLURE.Лицевая панель для вывода кабеля.Белая | Legrand | 596 | 5 | ШТ | На складе | Сертифицировано | 2024-12-02 | 72.17 | 0.065 | 0.88704 | 160 | 72 | 77
755056 | VLN-a СЛК Накл.каб.вывода | Valena ALLURE.Лицевая панель для вывода кабеля.Слоновая кость | Legrand | 596 | 5 | ШТ | На складе | Сертифицировано | 2024-12-02 | 72.17 | 0.066 | 0.924 | 160 | 75 | 77
755057 | VLN-a АЛЮ Накл.каб.вывода | Valena ALLURE.Лицевая панель для вывода кабеля.Алюминий | Legrand | 596 | 5 | ШТ | На складе | Сертифицировано | 2024-12-02 | 180.42 | 0.067 | 0.88704 | 160 | 72 | 77
755060 | VLN-l БЕЛ Накл 2М | Valena LIFE MyHome.Лицевая панель для механизмов BUS/SCS.Без маркировки.2 модуля.Белая | Legrand | 217 | 1 | ШТ | Под заказ Т2 | Сертифицировано | 2024-12-12 | 640.15 | 0.015 | 0.1421 | 70 | 58 | 35
755061 | VLN-l СЛК Накл 2М | Valena LIFE MyHome.Лицевая панель для механизмов BUS/SCS.Без маркировки.2 модуля.Слоновая кость | Legrand | 217 | 1 | ШТ | Под заказ Т1 | Сертифицировано | 2024-12-12 | 640.15 | 0.01 | 0.1421 | 70 | 58 | 35
755062 | VLN-l АЛЮ Накл 2М | Valena LIFE MyHome.Лицевая панель для механизмов BUS/SCS.Без маркировки.2 модуля.Алюминий | Legrand | 217 | 1 | ШТ | Под заказ Т1 | Сертифицировано | 2024-12-12 | 836.12 | 0.01 | 0.1421 | 70 | 58 | 35
755080 | VLN-l БЕЛ Накл On-Off-Gen 2М | Valena LIFE MyHome.Лицевая панель для механизмов BUS/SCS.С символом "GEN-On-Off".2 модуля.Белая | Legrand | 217 | 5 | ШТ | Под заказ Т1 | Сертифицировано | 2024-12-12 | 716.62
755081 | VLN-l СЛК Накл On-Off-Gen 2М | Valena LIFE MyHome.Лицевая панель для механизмов BUS/SCS.С символом "GEN-On-Off".2 модуля.Слоновая кость | Legrand | 217 | 1 | ШТ | Под заказ Т1 | Сертифицировано | 2024-12-12 | 716.62 | 0.01 | 0.1421 | 70 | 58 | 35
755082 | VLN-l АЛЮ Накл On-Off-Gen 2М | Valena LIFE MyHome.Лицевая панель для механизмов BUS/SCS.С символом "GEN-On-Off".2 модуля.Алюминий | Legrand | 217 | 1 | ШТ | Под заказ Т1 | Сертифицировано | 2024-12-12 | 940.51 | 0.01 | 0.1421 | 70 | 58 | 35
755085 | VLN-a БЕЛ Накл.выкл.с индик | Valena ALLURE.Лицевая панель для выключателя одноклавишного с подсветкой/индикацией.Белая | Legrand | 596 | 5 | ШТ | На складе | Сертифицировано | 2024-12-12 | 93.82 | 0.061 | 0.32155 | 72 | 58 | 77
755086 | VLN-a СЛК Накл.выкл.с индик | Valena ALLURE.Лицевая панель для выключателя одноклавишного с подсветкой/индикацией.Слоновая кость | Legrand | 596 | 5 | ШТ | На складе | Сертифицировано | 2024-12-12 | 93.82 | 0.062 | 0.32155 | 72 | 58 | 77
755087 | VLN-a АЛЮ Накл.выкл.с индик | Valena ALLURE.Лицевая панель для выключателя одноклавишного с подсветкой/индикацией.Алюминий | Legrand | 596 | 5 | ШТ | На складе | Сертифицировано | 2024-12-12 | 234.55 | 0.062 | 0.32155 | 72 | 58 | 77
755088 | VLN-a АНТ Накл.выкл.с индик | Valena ALLURE.Лицевая панель для выключателя одноклавишного с подсветкой/индикацией.Антрацит | Legrand | 596 | 5 | ШТ | На складе | Сертифицировано | 2024-12-12 | 234.55 | 0.05 | 0.32155 | 72 | 58 | 77
755089 | VLN-a ЖЕМ Накл.выкл.с индик | Valena ALLURE.Лицевая панель для выключателя одноклавишного с подсветкой/индикацией.Жемчуг | Legrand | 596 | 5 | ШТ | На складе | Сертифицировано | 2024-12-12 | 234.55 | 0.062 | 0.32155 | 72 | 58 | 77
755090 | VLN-a БЕЛ Н.кноп.с пдсв звон | Valena ALLURE.Лицевая панель для кнопочного выключателя, с символом "звонок",c линзой для подсветки.Белая | Legrand | 596 | 1 | ШТ | Под заказ Т2 | Сертифицировано | 2024-12-12 | 288.68 | 0.027 | 0.1421 | 70 | 58 | 35
755091 | VLN-a СЛК Н.кноп.с пдсв звон | Valena ALLURE.Лицевая панель для кнопочного выключателя, с символом "звонок",c линзой для подсветки.Слоновая кость | Legrand | 596 | 1 | ШТ | Под заказ Т2 | Сертифицировано | 2024-12-12 | 288.68 | 0.027 | 0.1421 | 70 | 58 | 35
755092 | VLN-a АЛЮ Н.кноп.с пдсв звон | Valena ALLURE.Лицевая панель для кнопочного выключателя, с символом "звонок",c линзой для подсветки.Алюминий | Legrand | 596 | 1 | ШТ | Под заказ Т1 | Сертифицировано | 2024-12-12 | 721.7 | 0.027 | 0.1421 | 70 | 58 | 35
755093 | VLN-a АНТ Н.кноп.с пдсв звон | Valena ALLURE.Лицевая панель для кнопочного выключателя, с символом "звонок",c линзой для подсветки.Антрацит | Legrand | 596 | 1 | ШТ | Под заказ Т1 | Сертифицировано | 2024-12-12 | 721.7 | 0.027 | 0.1421 | 70 | 58 | 35
755094 | VLN-a ЖЕМ Н.кноп.с пдсв звон | Valena ALLURE.Лицевая панель для кнопочного выключателя, с символом "звонок",c линзой для подсветки.Жемчуг | Legrand | 596 | 1 | ШТ | Под заказ Т1 | Сертифицировано | 2024-12-12 | 721.7 | 0.027 | 0.1421 | 70 | 58 | 35
755100 | VLN-l БЕЛ Клав выкл. с подсвет | Valena LIFE.Лицевая панель для выключателя одноклавишного с подсветкой/индикацией .Белая | Legrand | 596 | 10 | ШТ | На складе | Сертифицировано | 2024-12-12 | 93.82 | 0.094 | 0.693 | 125 | 72 | 77
755101 | VLN-l СЛК Клав выкл. с подсвет | Valena LIFE.Лицевая панель для выключателя одноклавишного с подсветкой/индикацией.Слоновая кость | Legrand | 596 | 10 | ШТ | На складе | Сертифицировано | 2024-12-12 | 93.82 | 0.092 | 0.693 | 125 | 72 | 77
755102 | VLN-l АЛЮ Клав выкл. с подсвет | Valena LIFE.Лицевая панель для выключателя одноклавишного с подсветкой/индикацией.Алюминий | Legrand | 596 | 5 | ШТ | На складе | Сертифицировано | 2024-12-12 | 234.55 | 0.047 | 0.32155 | 72 | 58 | 77
755110 | VLN-l 3цв Клав подсв.д/текста | Valena LIFE.Лицевая панель для кнопочного выключателя с держателем маркировки,с подсветкой.Прозрачная,с 3 вставками (белая,сл.кость,алюминий) в комплекте | Legrand | 596 | 1 | ШТ | Под заказ Т2 | Не подлежит сертификации | 2020-12-31 | 649.52 | 0.023 | 0.1421 | 70 | 58 | 35
755114 | Vln-a Модуль б/пр зарядки Qi | Valena Allure.Беспроводное зарядное устройство Qi 1А с дополнительным разьемом USB A 5В 2,4А. | Legrand | 596 | 1 | ШТ | На складе | Сертифицировано | 2023-10-11 | 8896.03 | 0.286 | 1.5163 | 180 | 104 | 81
755115 | VLN-a 3цв Клав подсв. д/текста | Valena ALLURE.Лицевая панель для кнопочного выключателя с держателем маркировки,с подсветкой.Прозрачная,с 3 вставками (белая,сл.кость,алюминий) в комплекте | Legrand | 596 | 1 | ШТ | Под заказ Т2 | Сертифицировано | 2024-12-12 | 649.52 | 0.023 | 0.1421 | 70 | 58 | 35
755120 | VLN-l БЕЛ Клав Выкл 2-полюсн. | Valena LIFE.Лицевая панель для выключателя двухполюсного.Белая | Legrand | 596 | 5 | ШТ | Под заказ Т2 | Сертифицировано | 2024-12-12 | 72.17 | 0.051 | 0.32155 | 72 | 58 | 77
755121 | VLN-l СЛК Клав Выкл 2-полюсн. | Valena LIFE.Лицевая панель для выключателя двухполюсного.Слоновая кость | Legrand | 596 | 5 | ШТ | Под заказ Т2 | Сертифицировано | 2024-12-12 | 72.17 | 0.052 | 0.32155 | 72 | 58 | 77
755122 | VLN-l АЛЮ Клав Выкл 2-полюсн. | Valena LIFE.Лицевая панель для выключателя двухполюсного.Алюминий | Legrand | 596 | 5 | ШТ | Под заказ Т1 | Сертифицировано | 2024-12-12 | 180.42 | 0.051 | 0.32155 | 72 | 58 | 77
755125 | VLN-a БЕЛ Клав Выкл 2-полюсн. | Valena ALLURE.Лицевая панель для выключателя двухполюсного.Белая | Legrand | 596 | 1 | ШТ | Под заказ Т2 | Сертифицировано | 2024-12-12 | 72.17 | 0.016 | 0.1421 | 70 | 58 | 35
755126 | VLN-a СЛК Клав Выкл 2-полюсн. | Valena ALLURE.Лицевая панель для выключателя двухполюсного.Слоновая кость | Legrand | 596 | 1 | ШТ | Под заказ Т2 | Сертифицировано | 2024-12-12 | 72.17 | 0.016 | 0.1421 | 70 | 58 | 35
755127 | VLN-a АЛЮ Клав Выкл 2-полюсн. | Valena ALLURE.Лицевая панель для выключателя двухполюсного.Алюминий | Legrand | 596 | 1 | ШТ | Под заказ Т2 | Сертифицировано | 2024-12-12 | 180.42 | 0.016 | 0.1421 | 70 | 58 | 35
755128 | VLN-a АНТ Клав Выкл 2-полюсн. | Valena ALLURE.Лицевая панель для выключателя двухполюсного.Антрацит | Legrand | 596 | 1 | ШТ | Под заказ Т2 | Сертифицировано | 2024-12-12 | 180.42 | 0.016 | 0.1421 | 70 | 58 | 35
755129 | VLN-a ЖЕМ Клав Выкл 2-полюсн. | Valena ALLURE.Лицевая панель для выключателя двухполюсного.Жемчуг | Legrand | 596 | 1 | ШТ | Под заказ Т2 | Сертифицировано | 2024-12-12 | 180.42 | 0.016 | 0.1421 | 70 | 58 | 35
755140 | VLN-l БЕЛ Клав Выкл для жалюзи | Valena LIFE.Лицевая панель для выключателя жалюзи и рольставней.Белая | Legrand | 596 | 1 | ШТ | На складе | Сертифицировано | 2024-12-12 | 216.5 | 0.014 | 0.1421 | 70 | 58 | 35
755141 | VLN-l СЛК Клав Выкл для жалюзи | Valena LIFE.Лицевая панель для выключателя жалюзи и рольставней.Слоновая кость | Legrand | 596 | 1 | ШТ | На складе | Сертифицировано | 2024-12-12 | 216.5 | 0.016 | 0.1421 | 70 | 58 | 35
755142 | VLN-l АЛЮ Клав Выкл для жалюзи | Valena LIFE.Лицевая панель для выключателя жалюзи и рольставней.Алюминий | Legrand | 596 | 1 | ШТ | На складе | Сертифицировано | 2024-12-12 | 541.28 | 0.014 | 0.1421 | 70 | 58 | 35
755145 | VLN-a БЕЛ Клав Выкл для жалюзи | Valena ALLURE.Лицевая панель для выключателя жалюзи и рольставней.Белая | Legrand | 596 | 1 | ШТ | На складе | Сертифицировано | 2024-12-12 | 216.5 | 0.018 | 0.1421 | 70 | 58 | 35
755146 | VLN-a СЛК Клав Выкл для жалюзи | Valena ALLURE.Лицевая панель для выключателя жалюзи и рольставней.Слоновая кость | Legrand | 596 | 1 | ШТ | На складе | Сертифицировано | 2024-12-12 | 216.5 | 0.018 | 0.1421 | 70 | 58 | 35
755147 | VLN-a АЛЮ Клав Выкл для жалюзи | Valena ALLURE.Лицевая панель для выключателя жалюзи и рольставней.Алюминий | Legrand | 596 | 1 | ШТ | На складе | Сертифицировано | 2024-12-12 | 541.28 | 0.017 | 0.1421 | 70 | 58 | 35
755148 | VLN-a АНТ Клав Выкл для жалюзи | Valena ALLURE.Лицевая панель для выключателя жалюзи и рольставней.Антрацит | Legrand | 596 | 1 | ШТ | На складе | Сертифицировано | 2024-12-12 | 541.28 | 0.018 | 0.1421 | 70 | 58 | 35
755149 | VLN-a ЖЕМ Клав Выкл для жалюзи | Valena ALLURE.Лицевая панель для выключателя жалюзи и рольставней.Жемчуг | Legrand | 596 | 1 | ШТ | На складе | Сертифицировано | 2024-12-12 | 541.28 | 0.018 | 0.1421 | 70 | 58 | 35
755160 | VLN-l БЕЛ Клав Выкл карточного | Valena LIFE/ALLURE.Лицевая панель для выключателя электронного с ключом-картой.Белая | Legrand | 596 | 1 | ШТ | На складе | Сертифицировано | 2024-12-12 | 383.22 | 0.02 | 0.1421 | 70 | 58 | 35
755161 | VLN-l СЛК Клав Выкл карточного | Valena LIFE/ALLURE.Лицевая панель для выключателя электронного с ключом-картой.Слоновая кость | Legrand | 596 | 1 | ШТ | На складе | Сертифицировано | 2024-12-12 | 383.22 | 0.019 | 0.1421 | 70 | 58 | 35
755162 | VLN-l АЛЮ Клав Выкл карточного | Valena LIFE/ALLURE.Лицевая панель для выключателя электронного с ключом-картой.Алюминий | Legrand | 596 | 1 | ШТ | На складе | Сертифицировано | 2024-12-12 | 958.06 | 0.019 | 0.1421 | 70 | 58 | 35
755165 | VLN-a БЕЛ Роз HDMI с разьемом | Valena ALLURE. Розетка HDMI с предварительно подключенным разьемом. С лицевой панелью. Цвет Белый | Legrand | 479 | 1 | ШТ | На складе | Сертифицировано | 2021-12-31 | 7396.96 | 0.106 | 0.6768 | 100 | 94 | 72
755166 | VLN-a СЛК Роз HDMI с разьемом | Valena ALLURE. Розетка HDMI с предварительно подключенным разьемом. С лицевой панелью. Цвет Слоновая кость | Legrand | 479 | 1 | ШТ | На складе | Сертифицировано | 2021-12-31 | 7396.96 | 0.107 | 0.6768 | 100 | 94 | 72
755167 | VLN-a АЛЮ Роз HDMI с разьемом | Valena ALLURE. Розетка HDMI с предварительно подключенным разьемом. С лицевой панелью. Цвет Алюминий | Legrand | 479 | 1 | ШТ | На складе | Сертифицировано | 2021-12-31 | 9616.04 | 0.105 | 0.6768 | 100 | 94 | 72
755168 | VLN-a АНТ Клав Выкл карточ | Valena ALLURE.Лицевая панель для выключателя электронного с ключом-картой.Антрацит | Legrand | 596 | 1 | ШТ | На складе | Сертифицировано | 2024-12-12 | 958.06 | 0.026 | 0.1421 | 70 | 58 | 35
755169 | VLN-a ЖЕМ Клав Выкл карточн | Valena ALLURE.Лицевая панель для выключателя электронного с ключом-картой.Жемчуг | Legrand | 596 | 1 | ШТ | На складе | Сертифицировано | 2024-12-12 | 958.06 | 0.026 | 0.1421 | 70 | 58 | 35
755170 | VLN-l БЕЛ Накл On-Off 2М | Valena LIFE MyHome.Лицевая панель для механизмов BUS/SCS.С символом "On-Off".2 модуля.Белая | Legrand | 217 | 1 | ШТ | Под заказ Т1 | Сертифицировано | 2024-12-12 | 749.21 | 0.016 | 0.1421 | 70 | 58 | 35
755171 | VLN-l СЛК Накл On-Off 2М | Valena LIFE MyHome.Лицевая панель для механизмов BUS/SCS.С символом "On-Off".2 модуля.Слоновая кость | Legrand | 217 | 1 | ШТ | Под заказ Т1 | Сертифицировано | 2024-12-12 | 749.21 | 0.01 | 0.1421 | 70 | 58 | 35
755172 | VLN-l АЛЮ Накл On-Off 2М | Valena LIFE MyHome.Лицевая панель для механизмов BUS/SCS.С символом "On-Off".2 модуля.Алюминий | Legrand | 217 | 1 | ШТ | Под заказ Т1 | Сертифицировано | 2024-12-12 | 940.51 | 0.01 | 0.1421 | 70 | 58 | 35
755175 | VLN-a БЕЛ Перекл скор.вент | Valena ALLURE.Выключатель вентилятора 4-позиционный.С лицевой панелью.Винтовые зажимы.Белый | Legrand | 596 | 1 | ШТ | Под заказ Т2 | Сертифицировано | 2024-10-21 | 4992.24 | 0.159 | 0.6768 | 100 | 94 | 72
755176 | VLN-a СЛК Перекл скор.вент | Valena ALLURE.Выключатель вентилятора 4-позиционный.С лицевой панелью.Винтовые зажимы.Слоновая кость | Legrand | 596 | 1 | ШТ | Под заказ Т2 | Сертифицировано | 2024-10-21 | 4992.24 | 0.159 | 0.6768 | 100 | 94 | 72
755177 | VLN-a АЛЮ Перекл скор.вент | Valena ALLURE.Выключатель вентилятора 4-позиционный.С лицевой панелью.Винтовые зажимы.Алюминий | Legrand | 596 | 1 | ШТ | Под заказ Т1 | Сертифицировано | 2024-10-21 | 12480.6 | 0.159 | 0.6768 | 100 | 94 | 72
755178 | VLN-a АНТ Перекл скор.вент | Valena ALLURE.Выключатель вентилятора 4-позиционный.С лицевой панелью.Винтовые зажимы.Антрацит | Legrand | 596 | 1 | ШТ | Под заказ Т2 | Сертифицировано | 2024-10-21 | 12480.6 | 0.159 | 0.6768 | 100 | 94 | 72
755179 | VLN-a ЖЕМ Перекл скор.вент | Valena ALLURE.Выключатель вентилятора 4-позиционный.С лицевой панелью.Винтовые зажимы.Жемчуг | Legrand | 596 | 1 | ШТ | Под заказ Т1 | Сертифицировано | 2024-10-21 | 12480.6 | 0.159 | 0.6768 | 100 | 94 | 72
755180 | VLN-l БЕЛ Заглушка | Valena LIFE.Заглушка с суппортом.С лицевой панелью.Белая | Legrand | 596 | 1 | ШТ | На складе | Сертифицировано | 2024-11-25 | 433.02 | 0.074 | 0.53631 | 97 | 97 | 57
755181 | VLN-l СЛК Заглушка | Valena LIFE.Заглушка с суппортом.С лицевой панелью.Слоновая кость | Legrand | 596 | 1 | ШТ | На складе | Сертифицировано | 2024-11-25 | 433.02 | 0.075 | 0.53631 | 97 | 97 | 57
755182 | VLN-l АЛЮ Заглушка | Valena LIFE.Заглушка с суппортом.С лицевой панелью.Алюминий | Legrand | 596 | 1 | ШТ | На складе | Сертифицировано | 2024-11-25 | 1082.54 | 0.071 | 0.53631 | 97 | 97 | 57
755185 | VLN-a БЕЛ Заглушка | Valena ALLURE.Заглушка с суппортом.С лицевой панелью.Белая | Legrand | 596 | 1 | ШТ | На складе | Сертифицировано | 2024-11-25 | 433.02 | 0.07 | 0.53631 | 97 | 97 | 57
755186 | VLN-a СЛК Заглушка | Valena ALLURE.Заглушка с суппортом.С лицевой панелью.Слоновая кость | Legrand | 596 | 1 | ШТ | На складе | Сертифицировано | 2024-11-25 | 433.02 | 0.071 | 0.53631 | 97 | 97 | 57
755187 | VLN-a АЛЮ Заглушка | Valena ALLURE.Заглушка с суппортом.С лицевой панелью.Алюминий | Legrand | 596 | 1 | ШТ | На складе | Сертифицировано | 2024-11-25 | 1082.54 | 0.071 | 0.53631 | 97 | 97 | 57
755200 | VLN-l БЕЛ Накл Роз 2К+З | Valena LIFE.Лицевая панель розетки 2К+З.Белая | Legrand | 596 | 10 | ШТ | На складе | Сертифицировано | 2024-12-02 | 72.17 | 0.139 | 1.1642 | 210 | 72 | 77
755201 | VLN-l СЛК Накл Роз 2К+З | Valena LIFE.Лицевая панель розетки 2К+З.Слоновая кость | Legrand | 596 | 10 | ШТ | На складе | Сертифицировано | 2024-12-02 | 72.17 | 0.139 | 1.1642 | 210 | 72 | 77
755202 | VLN-l АЛЮ Накл Роз 2К+З | Valena LIFE.Лицевая панель розетки 2К+З.Алюминий | Legrand | 596 | 10 | ШТ | На складе | Сертифицировано | 2024-12-02 | 180.42 | 0.137 | 1.1642 | 210 | 72 | 77
755204 | VLN-a БЕЛ Роз 2К+З с/штор IP44 | Valena ALLURE IP44.Розетка силовая 2К+З, с защитными шторками и откидной крышкой.Белая | Legrand | 596 | 5 | ШТ | На складе | Сертифицировано | 2024-12-22 | 514.8 | 0.462 | 1.8878 | 228 | 90 | 92
755205 | VLN-a БЕЛ Накл Роз 2К+З | Valena ALLURE.Лицевая панель розетки 2К+З.Белая | Legrand | 596 | 10 | ШТ | На складе | Сертифицировано | 2024-12-02 | 72.17 | 0.129 | 1.1642 | 210 | 72 | 77
755206 | VLN-a СЛК Накл Роз 2К+З | Valena ALLURE.Лицевая панель розетки 2К+З.Слоновая кость | Legrand | 596 | 10 | ШТ | На складе | Сертифицировано | 2024-12-02 | 72.17 | 0.129 | 1.1642 | 210 | 72 | 77
755207 | VLN-a АЛЮ Накл Роз 2К+З | Valena ALLURE.Лицевая панель розетки 2К+З.Алюминий | Legrand | 596 | 10 | ШТ | На складе | Сертифицировано | 2024-12-02 | 180.42 | 0.129 | 1.1642 | 210 | 72 | 77
755208 | VLN-a АНТ Накл Роз 2К+З | Valena ALLURE.Лицевая панель розетки 2К+З.Антрацит | Legrand | 596 | 10 | ШТ | На складе | Сертифицировано | 2024-12-02 | 180.42 | 0.13 | 1.1642 | 210 | 72 | 77
755209 | VLN-a ЖЕМ Накл Роз 2К+З | Valena ALLURE.Лицевая панель розетки 2К+З.Жемчуг | Legrand | 596 | 5 | ШТ | На складе | Сертифицировано | 2024-12-02 | 180.42 | 0.073 | 0.693 | 125 | 72 | 77
755210 | VLN-l БЕЛ Клав выкл осв/вент | Valena LIFE.Лицевая панель для выключателя с выдержкой времени 2-канального.Белая | Legrand | 596 | 1 | ШТ | На складе | Сертифицировано | 2024-12-02 | 180.42 | 0.015 | 0.1421 | 70 | 58 | 35
755211 | VLN-l СЛК Клав выкл. осв/вент | Valena LIFE.Лицевая панель для выключателя с выдержкой времени 2-канального.Слоновая кость | Legrand | 596 | 1 | ШТ | На складе | Сертифицировано | 2024-12-02 | 180.42 | 0.016 | 0.1421 | 70 | 58 | 35
755212 | VLN-l АЛЮ Клав выкл. осв/вент | Valena LIFE.Лицевая панель для выключателя с выдержкой времени 2-канального.Алюминий | Legrand | 596 | 1 | ШТ | Под заказ Т1 | Сертифицировано | 2024-12-02 | 451.06 | 0.015 | 0.1421 | 70 | 58 | 35
755215 | VLN-a БЕЛ Клав выкл.осв/вент | Valena ALLURE.Лицевая панель для выключателя с выдержкой времени 2-канального.Белая | Legrand | 596 | 1 | ШТ | На складе | Сертифицировано | 2024-12-02 | 180.42 | 0.018 | 0.1421 | 70 | 58 | 35
755216 | VLN-a СЛК Клав выкл.осв/вент | Valena ALLURE.Лицевая панель для выключателя с выдержкой времени 2-канального.Слоновая кость | Legrand | 596 | 1 | ШТ | На складе | Сертифицировано | 2024-12-02 | 180.42 | 0.024 | 0.1421 | 70 | 58 | 35
755217 | VLN-a АЛЮ Клав выкл. осв/вент | Valena ALLURE.Лицевая панель для выключателя с выдержкой времени 2-канального.Алюминий | Legrand | 596 | 1 | ШТ | Под заказ Т2 | Сертифицировано | 2024-12-02 | 451.06 | 0.024 | 0.1421 | 70 | 58 | 35
755218 | VLN-a АНТ Клав выкл осв/вент | Valena ALLURE.Лицевая панель для выключателя с выдержкой времени 2-канального.Антрацит | Legrand | 596 | 1 | ШТ | Под заказ Т2 | Сертифицировано | 2024-12-02 | 451.06 | 0.024 | 0.1421 | 70 | 58 | 35
755219 | VLN-a ЖЕМ Накл.выкл.осв/вент | Valena ALLURE.Лицевая панель для выключателя с выдержкой времени 2-канального.Жемчуг | Legrand | 596 | 1 | ШТ | Под заказ Т2 | Сертифицировано | 2024-12-02 | 451.06 | 0.024 | 0.1421 | 70 | 58 | 35
755220 | VLN-l БЕЛ Клав выкл.2-кл.подсв | Valena LIFE.Лицевая панель для выключателя двухклавишного с подсветкой .Белая | Legrand | 596 | 5 | ШТ | На складе | Сертифицировано | 2024-12-12 | 216.5 | 0.051 | 0.32155 | 72 | 58 | 77
755221 | VLN-l СЛК Клав выкл.2-кл.подсв | Valena LIFE.Лицевая панель для выключателя двухклавишного с подсветкой.Слоновая кость | Legrand | 596 | 5 | ШТ | На складе | Сертифицировано | 2024-12-12 | 216.5 | 0.051 | 0.32155 | 72 | 58 | 77
755222 | VLN-l АЛЮ Клав выкл.2-кл.подсв | Valena LIFE.Лицевая панель для выключателя двухклавишного с подсветкой.Алюминий | Legrand | 596 | 5 | ШТ | На складе | Сертифицировано | 2024-12-12 | 541.28 | 0.05 | 0.32155 | 72 | 58 | 77
755225 | VLN-а БЕЛ Клав выкл.2-кл.подсв | Valena ALLURE.Лицевая панель для выключателя двухклавишного с подсветкой .Белая | Legrand | 596 | 5 | ШТ | На складе | Сертифицировано | 2024-12-12 | 216.5 | 0.065 | 0.32155 | 72 | 58 | 77
755226 | VLN-а СЛК Клав выкл.2-кл.подсв | Valena ALLURE.Лицевая панель для выключателя двухклавишного с подсветкой.Слоновая кость | Legrand | 596 | 5 | ШТ | На складе | Сертифицировано | 2024-12-12 | 216.5 | 0.065 | 0.32155 | 72 | 58 | 77
755227 | VLN-а АЛЮ Клав выкл.2-кл.подсв | Valena ALLURE.Лицевая панель для выключателя двухклавишного с подсветкой.Алюминий | Legrand | 596 | 5 | ШТ | На складе | Сертифицировано | 2024-12-12 | 541.28 | 0.092 | 0.32155 | 72 | 58 | 77
755228 | VLN-а АНТ Клав выкл.2-кл.подсв | Valena ALLURE.Лицевая панель для выключателя двухклавишного с подсветкой.Антрацит | Legrand | 596 | 5 | ШТ | На складе | Сертифицировано | 2024-12-12 | 541.28 | 0.092 | 0.32155 | 72 | 58 | 77
755229 | VLN-а ЖЕМ Клав выкл.2-кл.подсв | Valena ALLURE.Лицевая панель для выключателя двухклавишного с подсветкой.Жемчуг | Legrand | 596 | 5 | ШТ | На складе | Сертифицировано | 2024-12-12 | 541.28 | 0.092 | 0.32155 | 72 | 58 | 77
755230 | VLN-l БЕЛ Накл Light 2М | Valena LIFE MyHome.Лицевая панель для механизмов BUS/SCS.С символом "Освещение".2 модуля.Белая | Legrand | 217 | 1 | ШТ | Под заказ Т1 | Сертифицировано | 2024-12-12 | 716.62 | 0.014 | 0.1421 | 70 | 58 | 35
755231 | VLN-l СЛК Накл Light 2М | Valena LIFE MyHome.Лицевая панель для механизмов BUS/SCS.С символом "Освещение".2 модуля.Слоновая кость | Legrand | 217 | 1 | ШТ | Под заказ Т2 | Сертифицировано | 2024-12-12 | 716.62 | 0.018 | 0.1421 | 70 | 58 | 35
755232 | VLN-l АЛЮ Накл Light 2М | Valena LIFE MyHome.Лицевая панель для механизмов BUS/SCS.С символом "Освещение".2 модуля.Алюминий | Legrand | 217 | 1 | ШТ | Под заказ Т2 | Сертифицировано | 2024-12-12 | 940.51 | 0.01 | 0.1421 | 70 | 58 | 35
755235 | VLN-a БЕЛ Выкл ключом 2 поз | Valena ALLURE.Выключатель с ключом,2 положения.10А 230В.С лицевой панелью.Белый | Legrand | 596 | 1 | ШТ | Под заказ Т2 | Сертифицировано | 2024-10-21 | 5037.73 | 0.138 | 0.6768 | 100 | 94 | 72
755236 | VLN-a СЛК Выкл ключом 2 поз | Valena ALLURE.Выключатель с ключом,2 положения.10А 230В.С лицевой панелью.Слоновая кость | Legrand | 596 | 1 | ШТ | Под заказ Т2 | Сертифицировано | 2024-10-21 | 5037.73 | 0.138 | 0.6768 | 100 | 94 | 72
755237 | VLN-a АЛЮ Выкл ключом 2 поз | Valena ALLURE.Выключатель с ключом,2 положения.10А 230В.С лицевой панелью.Алюминий | Legrand | 596 | 1 | ШТ | Под заказ Т1 | Сертифицировано | 2024-10-21 | 6549.06 | 0.138 | 0.6768 | 100 | 94 | 72
755238 | VLN-a АНТ Выкл ключом 2 поз | Valena ALLURE.Выключатель с ключом,2 положения.10А 230В.С лицевой панелью.Антрацит | Legrand | 596 | 1 | ШТ | Под заказ Т2 | Сертифицировано | 2024-10-21 | 6549.06 | 0.138 | 0.6768 | 100 | 94 | 72
755240 | VLN-l БЕЛ Накл Gen 2М | Valena LIFE MyHome.Лицевая панель для механизмов BUS/SCS.С символом "GEN".2 модуля.Белая | Legrand | 217 | 1 | ШТ | Под заказ Т1 | Сертифицировано | 2024-12-12 | 716.62 | 0.015 | 0.1421 | 70 | 58 | 35
755241 | VLN-l СЛК Накл Gen 2М | Valena LIFE MyHome.Лицевая панель для механизмов BUS/SCS.С символом "GEN".2 модуля.Слоновая кость | Legrand | 217 | 1 | ШТ | Под заказ Т1 | Сертифицировано | 2024-12-12 | 716.62 | 0.01 | 0.1421 | 70 | 58 | 35
755242 | VLN-l АЛЮ Накл Gen 2М | Valena LIFE MyHome.Лицевая панель для механизмов BUS/SCS.С символом "GEN".2 модуля.Алюминий | Legrand | 217 | 1 | ШТ | Под заказ Т1 | Сертифицировано | 2024-12-12 | 940.51 | 0.01 | 0.1421 | 70 | 58 | 35
755250 | VLN-l БЕЛ Накл.Роз 2К+З 6мм | Valena LIFE.Лицевая панель для силовой розетки 2К+З с зажимами 6кв.мм.Белая | Legrand | 596 | 5 | ШТ | На складе | Сертифицировано | 2024-12-02 | 72.17 | 0.071 | 0.693 | 125 | 72 | 77
755251 | VLN-l СЛК Накл.Роз 2К+З 6мм | Valena LIFE.Лицевая панель для силовой розетки 2К+З с зажимами 6кв.мм.Слоновая кость | Legrand | 596 | 5 | ШТ | На складе | Сертифицировано | 2024-12-02 | 72.17 | 0.072 | 0.693 | 125 | 72 | 77
755252 | VLN-l АЛЮ Накл.Роз 2К+З 6мм | Valena LIFE.Лицевая панель для силовой розетки 2К+З с зажимами 6кв.мм.Алюминий | Legrand | 596 | 5 | ШТ | На складе | Сертифицировано | 2024-12-02 | 180.42 | 0.071 | 0.693 | 125 | 72 | 77
755255 | VLN-a БЕЛ Накл.Роз 2К+З 6мм | Valena ALLURE.Лицевая панель для силовой розетки 2К+З с зажимами 6кв.мм.Белая | Legrand | 596 | 5 | ШТ | На складе | Сертифицировано | 2024-12-02 | 72.17 | 0.098 | 0.693 | 125 | 72 | 77
755256 | VLN-a СЛК Накл.Роз 2К+З 6мм | Valena ALLURE.Лицевая панель для силовой розетки 2К+З с зажимами 6кв.мм.Слоновая кость | Legrand | 596 | 5 | ШТ | На складе | Сертифицировано | 2024-12-02 | 72.17 | 0.098 | 0.693 | 125 | 72 | 77
755257 | VLN-a АЛЮ Накл.Роз 2К+З 6мм | Valena ALLURE.Лицевая панель для силовой розетки 2К+З с зажимами 6кв.мм.Алюминий | Legrand | 596 | 5 | ШТ | На складе | Сертифицировано | 2024-12-02 | 180.42 | 0.098 | 0.693 | 125 | 72 | 77
755258 | VLN-a АНТ Накл.Роз 2К+З 6мм | Valena ALLURE.Лицевая панель для силовой розетки 2К+З с зажимами 6кв.мм.Антрацит | Legrand | 596 | 5 | ШТ | На складе | Сертифицировано | 2024-12-02 | 180.42 | 0.098 | 0.693 | 125 | 72 | 77
755259 | VLN-a ЖЕМ Накл.Роз 2К+З 6мм | Valena ALLURE.Лицевая панель для силовой розетки 2К+З с зажимами 6кв.мм.Жемчуг | Legrand | 596 | 5 | ШТ | На складе | Сертифицировано | 2024-12-02 | 180.42 | 0.098 | 0.693 | 125 | 72 | 77
755260 | VLN-l БЕЛ Накл Dimmer 2М | Valena LIFE MyHome.Лицевая панель для механизмов BUS/SCS.С символом "Светорегулятор".2 модуля.Белая | Legrand | 217 | 1 | ШТ | Под заказ Т1 | Сертифицировано | 2024-12-12 | 716.62 | 0.01 | 0.1421 | 70 | 58 | 35
755261 | VLN-l СЛК Накл Dimmer 2М | Valena LIFE MyHome.Лицевая панель для механизмов BUS/SCS.С символом "Светорегулятор".2 модуля.Слоновая кость | Legrand | 217 | 1 | ШТ | Под заказ Т1 | Сертифицировано | 2024-12-12 | 716.62 | 0.01 | 0.1421 | 70 | 58 | 35
755262 | VLN-l АЛЮ Накл Dimmer 2М | Valena LIFE MyHome.Лицевая панель для механизмов BUS/SCS.С символом "Светорегулятор".2 модуля.Алюминий | Legrand | 217 | 1 | ШТ | Под заказ Т1 | Сертифицировано | 2024-12-12 | 940.51 | 0.01 | 0.1421 | 70 | 58 | 35
755265 | VLN-l БЕЛ Накл Light правая | Valena LIFE MyHome.Лицевая панель для механизмов BUS/SCS.С символом "Освещение".1 модуль.Установка справа.Белая | Legrand | 217 | 1 | ШТ | Под заказ Т1 | Сертифицировано | 2024-12-12 | 934.43 | 0.013 | 0.1421 | 70 | 58 | 35
755266 | VLN-l СЛК Накл Light правая | Valena LIFE MyHome.Лицевая панель для механизмов BUS/SCS.С символом "Освещение".1 модуль.Установка справа.Слоновая кость | Legrand | 217 | 1 | ШТ | Под заказ Т2 | Сертифицировано | 2024-12-12 | 934.43 | 0.013 | 0.1421 | 70 | 58 | 35
755267 | VLN-l АЛЮ Накл Light правая | Valena LIFE MyHome.Лицевая панель для механизмов BUS/SCS.С символом "Освещение".1 модуль.Установка справа.Алюминий | Legrand | 217 | 1 | ШТ | Под заказ Т1 | Сертифицировано | 2024-12-12 | 1104.28 | 0.01 | 0.1421 | 70 | 58 | 35
755280 | VLN-l БЕЛ Накл аудиоРоз Banana | Valena LIFE.Лицевая панель для аудиорозетки "банан" одиночной.Белая | Legrand | 596 | 1 | ШТ | Под заказ Т2 | Сертифицировано | 2024-12-02 | 180.42 | 0.02 | 0.1421 | 70 | 58 | 35
755282 | VLN-l АЛЮ Накл аудиоРоз Banana | Valena LIFE.Лицевая панель для аудиорозетки "банан" одиночной.Алюминий | Legrand | 596 | 1 | ШТ | Под заказ Т2 | Сертифицировано | 2024-12-02 | 451.06 | 0.02 | 0.1421 | 70 | 58 | 35
755285 | VLN-a БЕЛ Накл аудиоРоз Banana | Valena ALLURE.Лицевая панель для аудиорозетки "банан" одиночной.Белая | Legrand | 596 | 1 | ШТ | Под заказ Т2 | Сертифицировано | 2024-12-02 | 180.42 | 0.014 | 0.1421 | 70 | 58 | 35
755287 | VLN-a АЛЮ Накл аудиоРоз Banana | Valena ALLURE.Лицевая панель для аудиорозетки "банан" одиночной.Алюминий | Legrand | 596 | 1 | ШТ | Под заказ Т2 | Сертифицировано | 2024-12-02 | 451.06 | 0.02 | 0.1421 | 70 | 58 | 35
755290 | VLN-l БЕЛ Накл а/роз Banana 2х | Valena LIFE.Лицевая панель для аудиорозетки "банан" двойной.Белая | Legrand | 596 | 1 | ШТ | Под заказ Т2 | Сертифицировано | 2024-12-02 | 108.26 | 0.014 | 0.1421 | 70 | 58 | 35
755292 | VLN-l АЛЮ Накл а/роз Banana 2х | Valena LIFE.Лицевая панель для аудиорозетки "банан" двойной.Алюминий | Legrand | 596 | 1 | ШТ | Под заказ Т1 | Сертифицировано | 2024-12-02 | 270.64 | 0.02 | 0.1421 | 70 | 58 | 35
755295 | VLN-a БЕЛ Накл а/роз Banana 2х | Valena ALLURE.Лицевая панель для аудиорозетки "банан" двойной.Белая | Legrand | 596 | 1 | ШТ | Под заказ Т2 | Сертифицировано | 2024-12-02 | 108.26 | 0.013 | 0.1421 | 70 | 58 | 35
755297 | VLN-a АЛЮ Накл а/роз Banana 2х | Valena ALLURE.Лицевая панель для аудиорозетки "банан" двойной.Алюминий | Legrand | 596 | 1 | ШТ | Под заказ Т2 | Сертифицировано | 2024-12-02 | 270.64 | 0.019 | 0.1421 | 70 | 58 | 35
755310 | VLN-l БЕЛ Накл Up-Down 2М | Valena LIFE MyHome.Лицевая панель для механизмов BUS/SCS.С символом "Вверх-вниз".2 модуля.Белая | Legrand | 217 | 1 | ШТ | Под заказ Т1 | Сертифицировано | 2024-12-12 | 716.62 | 0.016 | 0.1421 | 70 | 58 | 35
755311 | VLN-l СЛК Накл Up-Down 2М | Valena LIFE MyHome.Лицевая панель для механизмов BUS/SCS.С символом "Вверх-вниз".2 модуля.Слоновая кость | Legrand | 217 | 1 | ШТ | Под заказ Т1 | Сертифицировано | 2024-12-12 | 716.62 | 0.016 | 0.1421 | 70 | 58 | 35
755312 | VLN-l АЛЮ Накл Up-Down 2М | Valena LIFE MyHome.Лицевая панель для механизмов BUS/SCS.С символом "Вверх-вниз".2 модуля.Алюминий | Legrand | 217 | 1 | ШТ | Под заказ Т1 | Сертифицировано | 2024-12-12 | 940.51 | 0.016 | 0.1421 | 70 | 58 | 35
755313 | VLN-l БЕЛ Накл Light-Sound лев | Valena LIFE MyHome.Лицевая панель для механизмов BUS/SCS.С символом "Освещение-звук".1 модуль.Установка слева.Белая | Legrand | 217 | 1 | ШТ | Под заказ Т1 | Сертифицировано | 2024-12-12 | 934.43 | 0.01 | 0.1421 | 70 | 58 | 35
755314 | VLN-l СЛК Накл Light-Sound лев | Valena LIFE MyHome.Лицевая панель для механизмов BUS/SCS.С символом "Освещение-звук".1 модуль.Установка слева.Слоновая кость | Legrand | 217 | 1 | ШТ | Под заказ Т1 | Сертифицировано | 2024-12-12 | 934.43 | 0.01 | 0.1421 | 70 | 58 | 35
755315 | VLN-a БЕЛ Накл комн термостат | Valena ALLURE.Лицевая панель комнатного электронного термостата.Белая | Legrand | 596 | 1 | ШТ | Под заказ Т2 | Сертифицировано | 2024-12-02 | 2246.51 | 0.013 | 0.1421 | 70 | 58 | 35
755316 | VLN-a СЛК Накл комн термостат | Valena ALLURE.Лицевая панель комнатного электронного термостата.Слоновая кость | Legrand | 596 | 1 | ШТ | Под заказ Т2 | Сертифицировано | 2024-12-02 | 2246.51 | 0.019 | 0.1421 | 70 | 58 | 35
755317 | VLN-a АЛЮ Накл комн термостат | Valena ALLURE.Лицевая панель комнатного электронного термостата.Алюминий | Legrand | 596 | 1 | ШТ | Под заказ Т2 | Сертифицировано | 2024-12-02 | 5616.28 | 0.014 | 0.1421 | 70 | 58 | 35
755318 | VLN-a АНТ Накл комн термостат | Valena ALLURE.Лицевая панель комнатного электронного термостата.Антрацит | Legrand | 596 | 1 | ШТ | Под заказ Т2 | Сертифицировано | 2024-12-02 | 5616.28 | 0.015 | 0.1421 | 70 | 58 | 35
755319 | VLN-a ЖЕМ Накл комн термостат | Valena ALLURE.Лицевая панель комнатного электронного термостата.Жемчуг | Legrand | 596 | 1 | ШТ | Под заказ Т2 | Сертифицировано | 2024-12-02 | 5616.28 | 0.019 | 0.1421 | 70 | 58 | 35
755320 | VLN-l БЕЛ Накл Light-Dim 2М | Valena LIFE MyHome.Лицевая панель для механизмов BUS/SCS.С символом "Светорегулятор On-Off".2 модуля.Белая | Legrand | 217 | 1 | ШТ | Под заказ Т1 | Сертифицировано | 2024-12-12 | 716.62 | 0.016 | 0.1421 | 70 | 58 | 35
755321 | VLN-l СЛК Накл Light-Dim 2М | Valena LIFE MyHome.Лицевая панель для механизмов BUS/SCS.С символом "Светорегулятор On-Off".2 модуля.Слоновая кость | Legrand | 217 | 1 | ШТ | Под заказ Т1 | Сертифицировано | 2024-12-12 | 716.62 | 0.01 | 0.1421 | 70 | 58 | 35
755322 | VLN-l АЛЮ Накл Light-Dim 2М | Valena LIFE MyHome.Лицевая панель для механизмов BUS/SCS.С символом "Светорегулятор On-Off".2 модуля.Алюминий | Legrand | 217 | 1 | ШТ | Под заказ Т1 | Сертифицировано | 2024-12-12 | 940.51 | 0.01 | 0.1421 | 70 | 58 | 35
755323 | VLN-l АЛЮ Накл Light-Sound лев | Valena LIFE MyHome.Лицевая панель для механизмов BUS/SCS.С символом "Освещение-звук".1 модуль.Установка слева.Алюминий | Legrand | 217 | 1 | ШТ | Под заказ Т1 | Сертифицировано | 2024-12-12 | 1104.28 | 0.01 | 0.1421 | 70 | 58 | 35
755324 | VLN-a БЕЛ Накл 1М | Valena ALLURE MyHome.Лицевая панель для механизмов BUS/SCS.Без маркировки.1 модуль.Установка слева или справа.Белая | Legrand | 217 | 1 | ШТ | Под заказ Т1 | Сертифицировано | 2024-12-12 | 975.76 | 0.02 | 0.1421 | 70 | 58 | 35
755325 | VLN-a БЕЛ Нкл термост тепл.пол | Valena ALLURE.Лицевая панель для термостата для теплых полов.Белая | Legrand | 596 | 1 | ШТ | На складе | Сертифицировано | 2024-12-02 | 2496.12 | 0.019 | 0.1421 | 70 | 58 | 35
755326 | VLN-a СЛК Нкл термост тепл.пол | Valena ALLURE.Лицевая панель для термостата для теплых полов.Слоновая кость | Legrand | 596 | 1 | ШТ | На складе | Сертифицировано | 2024-12-02 | 2496.12 | 0.019 | 0.1421 | 70 | 58 | 35
755327 | VLN-a АЛЮ Нкл термост тепл.пол | Valena ALLURE.Лицевая панель для термостата для теплых полов.Алюминий | Legrand | 596 | 1 | ШТ | На складе | Сертифицировано | 2024-12-02 | 6240.3 | 0.019 | 0.1421 | 70 | 58 | 35
755328 | VLN-a АНТ Нкл термост теп.пол | Valena ALLURE.Лицевая панель для термостата для теплых полов.Антрацит | Legrand | 596 | 1 | ШТ | На складе | Сертифицировано | 2024-12-02 | 6240.3 | 0.019 | 0.1421 | 70 | 58 | 35
755329 | VLN-a ЖЕМ Накл.терм.т.пола | Valena ALLURE.Лицевая панель для термостата для теплых полов.Жемчуг | Legrand | 596 | 1 | ШТ | На складе | Сертифицировано | 2024-12-02 | 6240.3 | 0.019 | 0.1421 | 70 | 58 | 35
755330 | VLN-l БЕЛ Накл 1М | Valena LIFE MyHome.Лицевая панель для механизмов BUS/SCS.Без маркировки.1 модуль.Установка слева или справа.Белая | Legrand | 217 | 1 | ШТ | Под заказ Т2 | Сертифицировано | 2024-12-12 | 975.76 | 0.01 | 0.1421 | 70 | 58 | 35
755331 | VLN-l СЛК Накл 1М | Valena LIFE MyHome.Лицевая панель для механизмов BUS/SCS.Без маркировки.1 модуль.Установка слева или справа.Слоновая кость | Legrand | 217 | 1 | ШТ | Под заказ Т1 | Сертифицировано | 2024-12-12 | 975.76 | 0.01 | 0.1421 | 70 | 58 | 35
755332 | VLN-l АЛЮ Накл 1М | Valena LIFE MyHome.Лицевая панель для механизмов BUS/SCS.Без маркировки.1 модуль.Установка слева или справа.Алюминий | Legrand | 217 | 1 | ШТ | Под заказ Т2 | Сертифицировано | 2024-12-12 | 1024.2 | 0.01 | 0.1421 | 70 | 58 | 35
755333 | VLN-a СЛК Накл 1М | Valena ALLURE MyHome.Лицевая панель для механизмов BUS/SCS.Без маркировки.1 модуль.Установка слева или справа.Слоновая кость | Legrand | 217 | 1 | ШТ | Под заказ Т1 | Сертифицировано | 2024-12-12 | 975.76 | 0.02 | 0.1421 | 70 | 58 | 35
755334 | VLN-a АЛЮ Накл 1М | Valena ALLURE MyHome.Лицевая панель для механизмов BUS/SCS.Без маркировки.1 модуль.Установка слева или справа.Алюминий | Legrand | 217 | 1 | ШТ | Под заказ Т2 | Сертифицировано | 2024-12-12 | 1024.2 | 0.02 | 0.1421 | 70 | 58 | 35
755340 | VLN-l БЕЛ Накл Stop | Valena LIFE MyHome.Лицевая панель для механизмов BUS/SCS.С символом "Стоп".1 модуль.Установка справа или слева.Белая | Legrand | 217 | 1 | ШТ | Под заказ Т1 | Сертифицировано | 2024-12-12 | 934.43 | 0.01 | 0.1421 | 70 | 58 | 35
755341 | VLN-l СЛК Накл Stop | Valena LIFE MyHome.Лицевая панель для механизмов BUS/SCS.С символом "Стоп".1 модуль.Установка справа или слева.Слоновая кость | Legrand | 217 | 1 | ШТ | Под заказ Т1 | Сертифицировано | 2024-12-12 | 934.43 | 0.01 | 0.1421 | 70 | 58 | 35
755342 | VLN-l АЛЮ Накл Stop | Valena LIFE MyHome.Лицевая панель для механизмов BUS/SCS.С символом "Стоп".1 модуль.Установка справа или слева.Алюминий | Legrand | 217 | 1 | ШТ | Под заказ Т1 | Сертифицировано | 2024-12-12 | 1104.28 | 0.01 | 0.1421 | 70 | 58 | 35
755343 | VLN-a БЕЛ Накл 2М | Valena ALLURE MyHome.Лицевая панель для механизмов BUS/SCS.Без маркировки.2 модуля.Белая | Legrand | 217 | 1 | ШТ | Под заказ Т1 | Сертифицировано | 2024-12-12 | 640.15 | 0.428 | 0.1421 | 70 | 58 | 35
755344 | VLN-a СЛК Накл 2М | Valena ALLURE MyHome.Лицевая панель для механизмов BUS/SCS.Без маркировки.2 модуля.Слоновая кость | Legrand | 217 | 1 | ШТ | Под заказ Т1 | Сертифицировано | 2024-12-12 | 640.15 | 0.025 | 0.1421 | 70 | 58 | 35
755345 | Vln-a БЕЛ Зарядка USB C-C | Valena ALLURE.Зарядное устройство с двумя USB-разьемами тип С-тип С 240В/5В 3000мА.С лицевой панелью.Цвет Белый | Legrand | 596 | 1 | ШТ | На складе | Сертифицировано | 2023-06-24 | 3795.28 | 0.125 | 0.53631 | 97 | 97 | 57
755346 | Vln-a СЛК Зарядка USB C-C | Valena ALLURE.Зарядное устройство с двумя USB-разьемами тип С-тип С 240В/5В 3000мА.С лицевой панелью.Цвет Слоновая кость | Legrand | 596 | 1 | ШТ | На складе | Сертифицировано | 2023-06-24 | 3795.28 | 0.125 | 0.53631 | 97 | 97 | 57
755347 | Vln-a АЛЮ Зарядка USB C-C | Valena ALLURE.Зарядное устройство с двумя USB-разьемами тип С-тип С 240В/5В 3000мА.С лицевой панелью.Цвет Алюминий | Legrand | 596 | 1 | ШТ | На складе | Сертифицировано | 2023-06-24 | 4933.85 | 0.125 | 0.53631 | 97 | 97 | 57
755348 | Vln-a АНТ Зарядка USB C-C | Valena ALLURE.Зарядное устройство с двумя USB-разьемами тип C-тип С 240В/5В 3000мА.С лицевой панелью.Цвет Антрацит | Legrand | 596 | 1 | ШТ | Под заказ Т1 | Сертифицировано | 2023-06-24 | 4933.85 | 0.125 | 0.53631 | 97 | 97 | 57
755349 | Vln-a ЖЕМ Зарядка USB C-C | Valena ALLURE.Зарядное устройство с двумя USB-разьемами тип C-тип С 240В/5В 3000мА.С лицевой панелью.Цвет Жемчуг | Legrand | 596 | 1 | ШТ | Под заказ Т1 | Сертифицировано | 2023-06-24 | 4933.85 | 0.125 | 0.53631 | 97 | 97 | 57
755360 | VLN-l БЕЛ Накл аудио роз | Valena LIFE.Лицевая панель для аудиорозетки с пружинными зажимами одиночной.Белая | Legrand | 596 | 1 | ШТ | На складе | Сертифицировано | 2024-12-02 | 108.26 | 0.014 | 0.1421 | 70 | 58 | 35
755361 | VLN-l СЛК Накл аудио роз | Valena LIFE.Лицевая панель для аудиорозетки с пружинными зажимами одиночной.Слоновая кость | Legrand | 596 | 1 | ШТ | На складе | Сертифицировано | 2024-12-02 | 108.26 | 0.014 | 0.1421 | 70 | 58 | 35
755362 | VLN-l АЛЮ Накл аудио роз | Valena LIFE.Лицевая панель для аудиорозетки с пружинными зажимами одиночной.Алюминий | Legrand | 596 | 1 | ШТ | На складе | Сертифицировано | 2024-12-02 | 270.64 | 0.014 | 0.1421 | 70 | 58 | 35
755363 | VLN-a АЛЮ Накл 2М | Valena ALLURE MyHome.Лицевая панель для механизмов BUS/SCS.Без маркировки.2 модуля.Алюминий | Legrand | 217 | 1 | ШТ | Под заказ Т2 | Сертифицировано | 2024-12-12 | 836.12 | 0.025 | 0.1421 | 70 | 58 | 35
755364 | VLN-а БЕЛ Накл On-Off-Gen 2М | Valena ALLURE MyHome.Лицевая панель для механизмов BUS/SCS.С символом "GEN-On-Off".2 модуля.Белая | Legrand | 217 | 1 | ШТ | Под заказ Т1 | Сертифицировано | 2024-12-12 | 716.62 | 0.025 | 0.1421 | 70 | 58 | 35
755365 | VLN-a БЕЛ Накл аудио роз | Valena ALLURE.Лицевая панель для аудиорозетки с пружинными зажимами одиночной.Белая | Legrand | 596 | 1 | ШТ | На складе | Сертифицировано | 2024-12-02 | 108.26 | 0.013 | 0.1421 | 70 | 58 | 35
755366 | VLN-a СЛК Накл аудио роз | Valena ALLURE.Лицевая панель для аудиорозетки с пружинными зажимами одиночной.Слоновая кость | Legrand | 596 | 1 | ШТ | На складе | Сертифицировано | 2024-12-02 | 108.26 | 0.021 | 0.147 | 70 | 60 | 35
755367 | VLN-a АЛЮ Накл аудио роз | Valena ALLURE.Лицевая панель для аудиорозетки с пружинными зажимами одиночной.Алюминий | Legrand | 596 | 1 | ШТ | На складе | Сертифицировано | 2024-12-02 | 270.64 | 0.016 | 0.1421 | 70 | 58 | 35
755368 | VLN-а СЛК Накл On-Off-Gen 2М | Valena ALLURE MyHome.Лицевая панель для механизмов BUS/SCS.С символом "GEN-On-Off".2 модуля.Слоновая кость | Legrand | 217 | 1 | ШТ | Под заказ Т1 | Сертифицировано | 2024-12-12 | 716.62 | 0.025 | 0.1421 | 70 | 58 | 35
755369 | VLN-а АЛЮ Накл On-Off-Gen 2М | Valena ALLURE MyHome.Лицевая панель для механизмов BUS/SCS.С символом "GEN-On-Off".2 модуля.Алюминий | Legrand | 217 | 1 | ШТ | Под заказ Т1 | Сертифицировано | 2024-12-12 | 940.51 | 0.025 | 0.1421 | 70 | 58 | 35
755370 | VLN-l БЕЛ Накл аудио роз 2х | Valena LIFE.Лицевая панель для аудиорозетки с пружинными зажимами двойной.Белая | Legrand | 596 | 1 | ШТ | На складе | Сертифицировано | 2024-12-02 | 108.26 | 0.014 | 0.1421 | 70 | 58 | 35
755371 | VLN-l СЛК Накл аудио роз 2х | Valena LIFE.Лицевая панель для аудиорозетки с пружинными зажимами двойной.Слоновая кость | Legrand | 596 | 1 | ШТ | На складе | Сертифицировано | 2024-12-02 | 108.26 | 0.014 | 0.1421 | 70 | 58 | 35
755372 | VLN-l АЛЮ Накл аудио роз 2х | Valena LIFE.Лицевая панель для аудиорозетки с пружинными зажимами двойной.Алюминий | Legrand | 596 | 1 | ШТ | Под заказ Т1 | Сертифицировано | 2024-12-02 | 270.64 | 0.013 | 0.1421 | 70 | 58 | 35
755373 | VLN-а БЕЛ Накл On-Off 2М | Valena ALLURE MyHome.Лицевая панель для механизмов BUS/SCS.С символом "On-Off".2 модуля.Белая | Legrand | 217 | 1 | ШТ | Под заказ Т1 | Сертифицировано | 2024-12-12 | 749.21 | 0.025 | 0.1421 | 70 | 58 | 35
755374 | VLN-а СЛК Накл On-Off 2М | Valena ALLURE MyHome.Лицевая панель для механизмов BUS/SCS.С символом "On-Off".2 модуля.Слоновая кость | Legrand | 217 | 1 | ШТ | Под заказ Т1 | Сертифицировано | 2024-12-12 | 749.21 | 0.025 | 0.1421 | 70 | 58 | 35
755375 | VLN-a БЕЛ Накл аудио роз 2х | Valena ALLURE.Лицевая панель для аудиорозетки с пружинными зажимами двойной.Белая | Legrand | 596 | 1 | ШТ | На складе | Сертифицировано | 2024-12-02 | 108.26 | 0.014 | 0.1421 | 70 | 58 | 35
755376 | VLN-a СЛК Накл аудио роз 2х | Valena ALLURE.Лицевая панель для аудиорозетки с пружинными зажимами двойной.Слоновая кость | Legrand | 596 | 1 | ШТ | На складе | Сертифицировано | 2024-12-02 | 108.26 | 0.014 | 0.1421 | 70 | 58 | 35
755377 | VLN-a АЛЮ Накл аудио роз 2х | Valena ALLURE.Лицевая панель для аудиорозетки с пружинными зажимами двойной.Алюминий | Legrand | 596 | 1 | ШТ | На складе | Сертифицировано | 2024-12-02 | 270.64 | 0.014 | 0.1421 | 70 | 58 | 35
755378 | VLN-а АЛЮ Накл On-Off 2М | Valena ALLURE MyHome.Лицевая панель для механизмов BUS/SCS.С символом "On-Off".2 модуля.Алюминий | Legrand | 217 | 1 | ШТ | Под заказ Т1 | Сертифицировано | 2024-12-12 | 940.51 | 0.025 | 0.1421 | 70 | 58 | 35
755379 | VLN-а БЕЛ Накл Light 2М | Valena ALLURE MyHome.Лицевая панель для механизмов BUS/SCS.С символом "Освещение".2 модуля.Белая | Legrand | 217 | 1 | ШТ | Под заказ Т1 | Сертифицировано | 2024-12-12 | 716.62 | 0.025 | 0.1421 | 70 | 58 | 35
755380 | VLN-l БЕЛ Нкл.2хRJ45 RUTENBECK | Valena LIFE.Лицевая панель для информационных розеток Rutenbeck двойная.Белая | Legrand | 596 | 1 | ШТ | Под заказ Т2 | Сертифицировано | 2024-12-02 | 216.5 | 0.016 | 0.1421 | 70 | 58 | 35
755381 | VLN-l СЛК Нкл.2хRJ45 RUTENBECK | Valena LIFE.Лицевая панель для информационных розеток Rutenbeck двойная.Слоновая кость | Legrand | 596 | 1 | ШТ | Под заказ Т2 | Сертифицировано | 2024-12-02 | 216.5 | 0.016 | 0.1421 | 70 | 58 | 35
755382 | VLN-l АЛЮ Нкл.2хRJ45 RUTENBECK | Valena LIFE.Лицевая панель для информационных розеток Rutenbeck двойная.Алюминий | Legrand | 596 | 1 | ШТ | Под заказ Т2 | Сертифицировано | 2024-12-02 | 541.28 | 0.016 | 0.1421 | 70 | 58 | 35
755383 | VLN-а СЛК Накл Light 2М | Valena ALLURE MyHome.Лицевая панель для механизмов BUS/SCS.С символом "Освещение".2 модуля.Слоновая кость | Legrand | 217 | 1 | ШТ | Под заказ Т1 | Сертифицировано | 2024-12-12 | 716.62 | 0.025 | 0.1421 | 70 | 58 | 35
755384 | VLN-а АЛЮ Накл Light 2М | Valena ALLURE MyHome.Лицевая панель для механизмов BUS/SCS.С символом "Освещение".2 модуля.Алюминий | Legrand | 217 | 1 | ШТ | Под заказ Т1 | Сертифицировано | 2024-12-12 | 940.51 | 0.025 | 0.1421 | 70 | 58 | 35
755388 | VLN-а БЕЛ Накл Gen 2М | Valena ALLURE MyHome.Лицевая панель для механизмов BUS/SCS.С символом "GEN".2 модуля.Белая | Legrand | 217 | 1 | ШТ | Под заказ Т1 | Сертифицировано | 2024-12-12 | 716.62 | 0.025 | 0.1421 | 70 | 58 | 35
755389 | VLN-а СЛК Накл Gen 2М | Valena ALLURE MyHome.Лицевая панель для механизмов BUS/SCS.С символом "GEN".2 модуля.Слоновая кость | Legrand | 217 | 1 | ШТ | Под заказ Т1 | Сертифицировано | 2024-12-12 | 716.62 | 0.025 | 0.1421 | 70 | 58 | 35
755390 | VLN-l БЕЛ Адаптер 2х KEYSTONE | Valena LIFE.Адаптер для разьемов Keystone двойной.С лицевой панелью.Белый | Legrand | 596 | 1 | ШТ | Под заказ Т1 | Сертифицировано | 2024-11-25 | 360.84 | 0.078 | 0.53631 | 97 | 97 | 57
755391 | VLN-а АЛЮ Накл Gen 2М | Valena ALLURE MyHome.Лицевая панель для механизмов BUS/SCS.С символом "GEN".2 модуля.Алюминий | Legrand | 217 | 1 | ШТ | Под заказ Т1 | Сертифицировано | 2024-12-12 | 940.51 | 0.025 | 0.1421 | 70 | 58 | 35
755392 | VLN-l АЛЮ Адаптер 2х KEYSTONE | Valena LIFE.Адаптер для разьемов Keystone двойной.С лицевой панелью.Алюминий | Legrand | 596 | 1 | ШТ | Под заказ Т2 | Сертифицировано | 2024-11-25 | 902.12 | 0.077 | 0.53631 | 97 | 97 | 57
755393 | VLN-а БЕЛ Накл Dimmer 2М | Valena ALLURE MyHome.Лицевая панель для механизмов BUS/SCS.С символом "Светорегулятор".2 модуля.Белая | Legrand | 217 | 1 | ШТ | Под заказ Т1 | Сертифицировано | 2024-12-12 | 716.62 | 0.025 | 0.1421 | 70 | 58 | 35
755394 | VLN-а СЛК Накл Dimmer 2М | Valena ALLURE Лицевая панель для механизмов BUS/SCS.С символом "Светорегулятор".2 модуля.Слоновая кость | Legrand | 217 | 1 | ШТ | Под заказ Т1 | Сертифицировано | 2024-12-12 | 716.62 | 0.025 | 0.1421 | 70 | 58 | 35
755400 | VLN-l БЕЛ Накл Up-Down | Valena LIFE MyHome.Лицевая панель для механизмов BUS/SCS.С символом "Вверх-вниз".1 модуль.Установка справа или слева.Белая | Legrand | 217 | 1 | ШТ | Под заказ Т2 | Сертифицировано | 2024-12-12 | 716.62 | 0.01 | 0.1421 | 70 | 58 | 35
755401 | VLN-l СЛК Накл Up-Down | Valena LIFE MyHome.Лицевая панель для механизмов BUS/SCS.С символом "Вверх-вниз".1 модуль.Установка справа или слева.Слоновая кость | Legrand | 217 | 1 | ШТ | Под заказ Т1 | Сертифицировано | 2024-12-12 | 716.62 | 0.013 | 0.1421 | 70 | 58 | 35
755402 | VLN-l АЛЮ Накл Up-Down | Valena LIFE MyHome.Лицевая панель для механизмов BUS/SCS.С символом "Вверх-вниз".1 модуль.Установка справа или слева.Алюминий | Legrand | 217 | 1 | ШТ | Под заказ Т1 | Сертифицировано | 2024-12-12 | 940.51 | 0.01 | 0.1421 | 70 | 58 | 35
755403 | VLN-а АЛЮ Накл Dimmer 2М | Valena ALLURE MyHome.Лицевая панель для механизмов BUS/SCS.С символом "Светорегулятор".2 модуля.Алюминий | Legrand | 217 | 1 | ШТ | Под заказ Т1 | Сертифицировано | 2024-12-12 | 940.51 | 0.025 | 0.1421 | 70 | 58 | 35
755404 | VLN-а БЕЛ Накл Up-Down 2М | Valena ALLURE MyHome.Лицевая панель для механизмов BUS/SCS.С символом "Вверх-вниз".2 модуля.Белая | Legrand | 217 | 1 | ШТ | Под заказ Т1 | Сертифицировано | 2024-12-12 | 716.62 | 0.025 | 0.1421 | 70 | 58 | 35
755410 | VLN-l БЕЛ Накл Роз RJ11,RJ45 | Valena LIFE.Лицевая панель для одиночных телефонных/информационных розеток.Белая | Legrand | 596 | 5 | ШТ | На складе | Сертифицировано | 2024-12-02 | 108.26 | 0.038 | 0.32155 | 72 | 58 | 77
755411 | VLN-l СЛК Накл Роз RJ11,RJ45 | Valena LIFE.Лицевая панель для одиночных телефонных/информационных розеток.Слоновая кость | Legrand | 596 | 5 | ШТ | На складе | Сертифицировано | 2024-12-02 | 108.26 | 0.037 | 0.32155 | 72 | 58 | 77
755412 | VLN-l АЛЮ Накл Роз RJ11,RJ45 | Valena LIFE.Лицевая панель для одиночных телефонных/информационных розеток.Алюминий | Legrand | 596 | 5 | ШТ | На складе | Сертифицировано | 2024-12-02 | 270.64 | 0.04 | 0.32155 | 72 | 58 | 77
755413 | VLN-а СЛК Накл Up-Down 2М | Valena ALLURE MyHome.Лицевая панель для механизмов BUS/SCS.С символом "Вверх-вниз".2 модуля.Слоновая кость | Legrand | 217 | 1 | ШТ | Под заказ Т1 | Сертифицировано | 2024-12-12 | 716.62 | 0.025 | 0.1421 | 70 | 58 | 35
755414 | VLN-а АЛЮ Накл Up-Down 2М | Valena ALLURE MyHome.Лицевая панель для механизмов BUS/SCS.С символом "Вверх-вниз".2 модуля.Алюминий | Legrand | 217 | 1 | ШТ | Под заказ Т2 | Сертифицировано | 2024-12-12 | 940.51 | 0.016 | 0.1421 | 70 | 58 | 35
755415 | VLN-a БЕЛ Накл Роз RJ11,RJ45 | Valena ALLURE.Лицевая панель для одиночных телефонных/информационных розеток.Белая | Legrand | 596 | 5 | ШТ | На складе | Сертифицировано | 2024-12-02 | 108.26 | 0.036 | 0.32155 | 72 | 58 | 77
755416 | VLN-a СЛК Накл Роз RJ11,RJ45 | Valena ALLURE.Лицевая панель для одиночных телефонных/информационных розеток.Слоновая кость | Legrand | 596 | 5 | ШТ | На складе | Сертифицировано | 2024-12-02 | 108.26 | 0.038 | 0.32155 | 72 | 58 | 77
755417 | VLN-a АЛЮ Накл Роз RJ11,RJ45 | Valena ALLURE.Лицевая панель для одиночных телефонных/информационных розеток.Алюминий | Legrand | 596 | 5 | ШТ | На складе | Сертифицировано | 2024-12-02 | 270.64 | 0.037 | 0.32155 | 72 | 58 | 77
755418 | VLN-a АНТ Накл Роз RJ11,RJ45 | Valena ALLURE.Лицевая панель для одиночных телефонных/информационных розеток.Антрацит | Legrand | 596 | 5 | ШТ | На складе | Сертифицировано | 2024-12-02 | 270.64 | 0.039 | 0.32155 | 72 | 58 | 77
755419 | VLN-a ЖЕМ Накл Роз RJ11,RJ45 | Valena ALLURE.Лицевая панель для одиночных телефонных/информационных розеток.Жемчуг | Legrand | 596 | 5 | ШТ | На складе | Сертифицировано | 2024-12-02 | 270.64 | 0.038 | 0.32155 | 72 | 58 | 77
755420 | VLN-l БЕЛ Накл рз.2х RJ11,RJ45 | Valena LIFE.Лицевая панель для двойных телефонных/информационных розеток.Белая | Legrand | 596 | 5 | ШТ | На складе | Сертифицировано | 2024-12-02 | 108.26 | 0.04 | 0.32155 | 72 | 58 | 77
755421 | VLN-l СЛК Накл рз.2х RJ11,RJ45 | Valena LIFE.Лицевая панель для двойных телефонных/информационных розеток.Слоновая кость | Legrand | 596 | 5 | ШТ | На складе | Сертифицировано | 2024-12-02 | 108.26 | 0.04 | 0.32155 | 72 | 58 | 77
755422 | VLN-l АЛЮ Накл Роз2х RJ11,RJ45 | Valena LIFE.Лицевая панель для двойных телефонных/информационных розеток.Алюминий | Legrand | 596 | 5 | ШТ | На складе | Сертифицировано | 2024-12-02 | 270.64 | 0.04 | 0.32155 | 72 | 58 | 77
755423 | VLN-а БЕЛ Накл Light-Dim 2М | Valena ALLURE MyHome.Лицевая панель для механизмов BUS/SCS.С символом "Светорегулятор On-Off".2 модуля.Белая | Legrand | 217 | 1 | ШТ | Под заказ Т1 | Сертифицировано | 2024-12-12 | 716.62 | 0.025 | 0.1421 | 70 | 58 | 35
755424 | VLN-а СЛК Накл Light-Dim 2М | Valena ALLURE MyHome.Лицевая панель для механизмов BUS/SCS.С символом "Светорегулятор On-Off".2 модуля.Слоновая кость | Legrand | 217 | 1 | ШТ | Под заказ Т1 | Сертифицировано | 2024-12-12 | 716.62 | 0.025 | 0.1421 | 70 | 58 | 35
755425 | VLN-a БЕЛ Накл Роз2х RJ11,RJ45 | Valena ALLURE.Лицевая панель для двойных телефонных/информационных розеток.Белая | Legrand | 596 | 5 | ШТ | На складе | Сертифицировано | 2024-12-02 | 108.26 | 0.039 | 0.32155 | 72 | 58 | 77
755426 | VLN-a СЛК Накл Роз2х RJ11,RJ45 | Valena ALLURE.Лицевая панель для двойных телефонных/информационных розеток.Слоновая кость | Legrand | 596 | 5 | ШТ | На складе | Сертифицировано | 2024-12-02 | 108.26 | 0.039 | 0.32155 | 72 | 58 | 77
755427 | VLN-a АЛЮ Накл Роз2х RJ11,RJ45 | Valena ALLURE.Лицевая панель для двойных телефонных/информационных розеток.Алюминий | Legrand | 596 | 5 | ШТ | На складе | Сертифицировано | 2024-12-02 | 270.64 | 0.094 | 0.32155 | 72 | 58 | 77
755428 | VLN-a АНТ Накл рз2х RJ11,RJ45 | Valena ALLURE.Лицевая панель для двойных телефонных/информационных розеток.Антрацит | Legrand | 596 | 5 | ШТ | На складе | Сертифицировано | 2024-12-02 | 270.64 | 0.04 | 0.32155 | 72 | 58 | 77
755429 | VLN-a ЖЕМ Накл рз2х RJ11,RJ45 | Valena ALLURE.Лицевая панель для двойных телефонных/информационных розеток.Жемчуг | Legrand | 596 | 5 | ШТ | На складе | Сертифицировано | 2024-12-02 | 270.64 | 0.039 | 0.32155 | 72 | 58 | 77
755430 | VLN-l БЕЛ Накл модуляBluetooth | Valena LIFE.Лицевая панель для модуля Bluetooth.Белая | Legrand | 596 | 1 | ШТ | Под заказ Т2 | Сертифицировано | 2024-12-02 | 160.18 | 0.015 | 0.1421 | 70 | 58 | 35
755431 | VLN-l СЛК Накл модуляBluetooth | Valena LIFE.Лицевая панель для модуля Bluetooth.Слоновая кость | Legrand | 596 | 1 | ШТ | Под заказ Т1 | Сертифицировано | 2024-12-02 | 160.18 | 0.02 | 0.1421 | 70 | 58 | 35
755432 | VLN-l АЛЮ Накл модуляBluetooth | Valena LIFE.Лицевая панель для модуля Bluetooth.Алюминий | Legrand | 596 | 1 | ШТ | Под заказ Т1 | Сертифицировано | 2024-12-02 | 400.43 | 0.015 | 0.1421 | 70 | 58 | 35
755433 | VLN-а АЛЮ Накл Light-Dim 2М | Valena ALLURE MyHome.Лицевая панель для механизмов BUS/SCS.С символом "Светорегулятор On-Off".2 модуля.Алюминий | Legrand | 217 | 1 | ШТ | Под заказ Т1 | Сертифицировано | 2024-12-12 | 940.51 | 0.025 | 0.1421 | 70 | 58 | 35
755434 | VLN-а БЕЛ Накл Stop | Valena ALLURE MyHome.Лицевая панель для механизмов BUS/SCS.С символом "Стоп".1 модуль.Установка справа или слева.Белая | Legrand | 217 | 1 | ШТ | Под заказ Т1 | Сертифицировано | 2024-12-12 | 934.43 | 0.02 | 0.1421 | 70 | 58 | 35
755435 | VLN-a БЕЛ Накл модуляBluetooth | Valena ALLURE.Лицевая панель для модуля Bluetooth.Белая | Legrand | 596 | 1 | ШТ | Под заказ Т2 | Сертифицировано | 2024-12-02 | 160.18 | 0.013 | 0.1421 | 70 | 58 | 35
755436 | VLN-a СЛК Накл модуляBluetooth | Valena ALLURE.Лицевая панель для модуля Bluetooth.Слоновая кость | Legrand | 596 | 1 | ШТ | Под заказ Т1 | Сертифицировано | 2024-12-02 | 160.18 | 0.02 | 0.1421 | 70 | 58 | 35
755437 | VLN-a АЛЮ Накл модуляBluetooth | Valena ALLURE.Лицевая панель для модуля Bluetooth.Алюминий | Legrand | 596 | 1 | ШТ | Под заказ Т1 | Сертифицировано | 2024-12-02 | 400.43 | 0.02 | 0.1421 | 70 | 58 | 35
755438 | VLN-a АНТ Накл модулBluetooth | Valena ALLURE.Лицевая панель для модуля Bluetooth.Антрацит | Legrand | 596 | 1 | ШТ | Под заказ Т1 | Сертифицировано | 2024-12-02 | 400.43 | 0.02 | 0.1421 | 70 | 58 | 35
755439 | VLN-a ЖЕМ Накл модуляBluetooth | Valena ALLURE.Лицевая панель для модуля Bluetooth.Жемчуг | Legrand | 596 | 1 | ШТ | Под заказ Т1 | Сертифицировано | 2024-12-02 | 400.43 | 0.02 | 0.1421 | 70 | 58 | 35
755440 | VLN-l БЕЛ Накл л.модуля контр | Valena LIFE.Лицевая панель локального модуля управления звуковой трансляции.Белая | Legrand | 596 | 1 | ШТ | Под заказ Т1 | Сертифицировано | 2024-12-02 | 216.5 | 0.013 | 0.1421 | 70 | 58 | 35
755441 | VLN-l СЛК Накл л.модуля контр | Valena LIFE.Лицевая панель локального модуля управления звуковой трансляции.Слоновая кость | Legrand | 596 | 1 | ШТ | Под заказ Т2 | Сертифицировано | 2024-12-02 | 216.5 | 0.013 | 0.1421 | 70 | 58 | 35
755442 | VLN-l АЛЮ Накл л.модуля контр | Valena LIFE.Лицевая панель локального модуля управления звуковой трансляции.Алюминий | Legrand | 596 | 1 | ШТ | Под заказ Т1 | Сертифицировано | 2024-12-02 | 541.28 | 0.02 | 0.1421 | 70 | 58 | 35
755443 | VLN-а АЛЮ Накл Stop | Valena ALLURE MyHome.Лицевая панель для механизмов BUS/SCS.С символом "Стоп".1 модуль.Установка справа или слева.Алюминий | Legrand | 217 | 1 | ШТ | Под заказ Т1 | Сертифицировано | 2024-12-12 | 1104.28 | 0.02 | 0.1421 | 70 | 58 | 35
755444 | VLN-а СЛК Накл Stop | Valena ALLURE MyHome.Лицевая панель для механизмов BUS/SCS.С символом "Стоп".1 модуль.Установка справа или слева.Слоновая кость | Legrand | 217 | 1 | ШТ | Под заказ Т1 | Сертифицировано | 2024-12-12 | 934.43 | 0.02 | 0.1421 | 70 | 58 | 35
755445 | VLN-a БЕЛ Накл л.модуля контр | Valena ALLURE.Лицевая панель локального модуля управления звуковой трансляции.Белая | Legrand | 596 | 1 | ШТ | Под заказ Т1 | Сертифицировано | 2024-12-02 | 216.5 | 0.018 | 0.1421 | 70 | 58 | 35
755446 | VLN-a СЛК Накл л.модуля контр | Valena ALLURE.Лицевая панель локального модуля управления звуковой трансляции.Слоновая кость | Legrand | 596 | 1 | ШТ | Под заказ Т1 | Сертифицировано | 2024-12-02 | 216.5 | 0.018 | 0.1421 | 70 | 58 | 35
755447 | VLN-a АЛЮ Накл л.модуля контр | Valena ALLURE.Лицевая панель локального модуля управления звуковой трансляции.Алюминий | Legrand | 596 | 1 | ШТ | Под заказ Т1 | Сертифицировано | 2024-12-02 | 541.28 | 0.018 | 0.1421 | 70 | 58 | 35
755448 | VLN-a АНТ Накл л.модуля контр | Valena ALLURE.Лицевая панель локального модуля управления звуковой трансляции.Антрацит | Legrand | 596 | 1 | ШТ | Под заказ Т1 | Сертифицировано | 2024-12-02 | 541.28 | 0.018 | 0.1421 | 70 | 58 | 35
755449 | VLN-a ЖЕМ Накл л.модуля контр | Valena ALLURE.Лицевая панель локального модуля управления звуковой трансляции.Жемчуг | Legrand | 596 | 1 | ШТ | Под заказ Т1 | Сертифицировано | 2024-12-02 | 541.28 | 0.018 | 0.1421 | 70 | 58 | 35
755450 | VLN-l БЕЛ накл.ист.зв/блок пит | Valena LIFE.Лицевая панель для аудио-входа.Белая | Legrand | 596 | 1 | ШТ | Под заказ Т1 | Сертифицировано | 2024-12-02 | 216.5 | 0.02 | 0.1421 | 70 | 58 | 35
755451 | VLN-l СЛК накл.ист.зв/блок пит | Valena LIFE.Лицевая панель для аудио-входа.Слоновая кость | Legrand | 596 | 1 | ШТ | Под заказ Т2 | Сертифицировано | 2024-12-02 | 216.5 | 0.02 | 0.1421 | 70 | 58 | 35
755452 | VLN-l AЛЮ накл.ист.зв/блок пит | Valena LIFE.Лицевая панель для аудио-входа.Алюминий | Legrand | 596 | 1 | ШТ | Под заказ Т1 | Сертифицировано | 2024-12-02 | 541.28 | 0.02 | 0.1421 | 70 | 58 | 35
755453 | VLN-а БЕЛ Накл Up-Down | Valena ALLURE MyHome.Лицевая панель для механизмов BUS/SCS.С символом "Вверх-вниз".1 модуль.Установка справа или слева.Белая | Legrand | 217 | 1 | ШТ | Под заказ Т1 | Сертифицировано | 2024-12-12 | 716.62 | 0.02 | 0.1421 | 70 | 58 | 35
755454 | VLN-а СЛК Накл Up-Down | Valena ALLURE MyHome.Лицевая панель для механизмов BUS/SCS.С символом "Вверх-вниз".1 модуль.Установка справа или слева.Слоновая кость | Legrand | 217 | 1 | ШТ | Под заказ Т1 | Сертифицировано | 2024-12-12 | 716.62 | 0.02 | 0.1421 | 70 | 58 | 35
755455 | VLN-a БЕЛ накл.ист.зв/блок пит | Valena ALLURE.Лицевая панель для аудио-входа.Белая | Legrand | 596 | 1 | ШТ | Под заказ Т1 | Сертифицировано | 2024-12-02 | 216.5 | 0.019 | 0.1421 | 70 | 58 | 35
755456 | VLN-a СЛК накл.ист.зв/блок пит | Valena ALLURE.Лицевая панель для аудио-входа.Слоновая кость | Legrand | 596 | 1 | ШТ | Под заказ Т1 | Сертифицировано | 2024-12-02 | 216.5 | 0.019 | 0.1421 | 70 | 58 | 35
755457 | VLN-a АЛЮ накл.ист.зв/блок пит | Valena ALLURE.Лицевая панель для аудио-входа.Алюминий | Legrand | 596 | 1 | ШТ | Под заказ Т1 | Сертифицировано | 2024-12-02 | 541.28 | 0.019 | 0.1421 | 70 | 58 | 35
755458 | VLN-a АНТ накл.ист.зв/блк пит | Valena ALLURE.Лицевая панель для аудио-входа.Антрацит | Legrand | 596 | 1 | ШТ | Под заказ Т1 | Сертифицировано | 2024-12-02 | 541.28 | 0.019 | 0.1421 | 70 | 58 | 35
755459 | VLN-a ЖЕМ накл.ист.зв/блок пит | Valena ALLURE.Лицевая панель для аудио-входа.Жемчуг | Legrand | 596 | 1 | ШТ | Под заказ Т1 | Сертифицировано | 2024-12-02 | 541.28 | 0.019 | 0.1421 | 70 | 58 | 35
755460 | VLN-l БЕЛ Накл м. расш тюнера | Valena LIFE.Лицевая панель для модуля расширения тюнера FM.Белая | Legrand | 596 | 1 | ШТ | Под заказ Т2 | Сертифицировано | 2024-12-02 | 220.97 | 0.013 | 0.1421 | 70 | 58 | 35
755461 | VLN-l СЛК Накл м. расш тюнера | Valena LIFE.Лицевая панель для модуля расширения тюнера FM.Слоновая кость | Legrand | 596 | 1 | ШТ | Под заказ Т2 | Сертифицировано | 2024-12-02 | 220.97 | 0.013 | 0.1421 | 70 | 58 | 35
755462 | VLN-l АЛЮ Накл м. расш тюнера | Valena LIFE.Лицевая панель для модуля расширения тюнера FM.Алюминий | Legrand | 596 | 1 | ШТ | Под заказ Т1 | Сертифицировано | 2024-12-02 | 552.42 | 0.019 | 0.1421 | 70 | 58 | 35
755463 | VLN-а АЛЮ Накл Up-Down | Valena ALLURE MyHome.Лицевая панель для механизмов BUS/SCS.С символом "Вверх-вниз".1 модуль.Установка справа или слева.Алюминий | Legrand | 217 | 1 | ШТ | Под заказ Т1 | Сертифицировано | 2024-12-12 | 940.51 | 0.02 | 0.1421 | 70 | 58 | 35
755464 | VLN-а БЕЛ Накл Dimmer прав.бел | Valena ALLURE MyHome.Лицевая панель для механизмов BUS/SCS.С символом "Светорегулятор".1 модуль.Установка справа.Белая | Legrand | 217 | 1 | ШТ | Под заказ Т1 | Сертифицировано | 2024-12-12 | 934.43 | 0.02 | 0.1421 | 70 | 58 | 35
755465 | VLN-a БЕЛ Накл м. расш тюнера | Valena ALLURE.Лицевая панель для модуля расширения тюнера FM.Белая | Legrand | 596 | 1 | ШТ | Под заказ Т1 | Сертифицировано | 2024-12-02 | 220.97 | 0.019 | 0.1421 | 70 | 58 | 35
755466 | VLN-a СЛК Накл м. расш тюнера | Valena ALLURE.Лицевая панель для модуля расширения тюнера FM.Слоновая кость | Legrand | 596 | 1 | ШТ | Под заказ Т1 | Сертифицировано | 2024-12-02 | 220.97 | 0.019 | 0.1421 | 70 | 58 | 35
755467 | VLN-a АЛЮ Накл м. расш тюнера | Valena ALLURE.Лицевая панель для модуля расширения тюнера FM.Алюминий | Legrand | 596 | 1 | ШТ | Под заказ Т1 | Сертифицировано | 2024-12-02 | 552.42 | 0.019 | 0.1421 | 70 | 58 | 35
755468 | VLN-a АНТ Накл м. расш тюнера | Valena ALLURE.Лицевая панель для модуля расширения тюнера FM.Антрацит | Legrand | 596 | 1 | ШТ | Под заказ Т1 | Сертифицировано | 2024-12-02 | 552.42 | 0.019 | 0.1421 | 70 | 58 | 35
755469 | VLN-a ЖЕМ Накл м. расш тюнера | Valena ALLURE.Лицевая панель для модуля расширения тюнера FM.Жемчуг | Legrand | 596 | 1 | ШТ | Под заказ Т1 | Сертифицировано | 2024-12-02 | 552.42 | 0.019 | 0.1421 | 70 | 58 | 35
755470 | VLN-l БЕЛ Накл RJ11,RJ45 ткст | Valena LIFE.Лицевая панель для одиночных розеток телефонных/информационных с держателем маркировки.Белая | Legrand | 596 | 5 | ШТ | На складе | Сертифицировано | 2024-12-02 | 107.18 | 0.046 | 0.32155 | 72 | 58 | 77
755471 | VLN-l СЛК Накл RJ11,RJ45 ткст | Valena LIFE.Лицевая панель для одиночных розеток телефонных/информационных с держателем маркировки.Слоновая кость | Legrand | 596 | 5 | ШТ | На складе | Сертифицировано | 2024-12-02 | 107.18 | 0.046 | 0.32155 | 72 | 58 | 77
755472 | VLN-l АЛЮ Накл RJ11,RJ45 текст | Valena LIFE.Лицевая панель для одиночных розеток телефонных/информационных с держателем маркировки.Алюминий | Legrand | 596 | 5 | ШТ | Под заказ Т2 | Сертифицировано | 2024-12-02 | 316.68 | 0.049 | 0.32155 | 72 | 58 | 77
755473 | VLN-а СЛК Накл Dimmer прав.слк | Valena ALLURE MyHome.Лицевая панель для механизмов BUS/SCS.С символом "Светорегулятор".1 модуль.Установка справа.Слоновая кость | Legrand | 217 | 1 | ШТ | Под заказ Т1 | Сертифицировано | 2024-12-12 | 934.43 | 0.02 | 0.1421 | 70 | 58 | 35
755474 | VLN-а АЛЮ Накл Dimmer прав.алю | Valena ALLURE MyHome.Лицевая панель для механизмов BUS/SCS.С символом "Светорегулятор".1 модуль.Установка справа.Алюминий | Legrand | 217 | 1 | ШТ | Под заказ Т1 | Сертифицировано | 2024-12-12 | 1104.28 | 0.02 | 0.1421 | 70 | 58 | 35
755475 | VLN-a БЕЛ Накл RJ11,RJ45 текст | Valena ALLURE.Лицевая панель для одиночных розеток телефонных/информационных с держателем маркировки.Белая | Legrand | 596 | 1 | ШТ | Под заказ Т2 | Сертифицировано | 2024-12-02 | 126.67 | 0.015 | 0.1421 | 70 | 58 | 35
755476 | VLN-a СЛК Накл RJ11,RJ45 текст | Valena ALLURE.Лицевая панель для одиночных розеток телефонных/информационных с держателем маркировки.Слоновая кость | Legrand | 596 | 1 | ШТ | Под заказ Т2 | Сертифицировано | 2024-12-02 | 126.67 | 0.013 | 0.1421 | 70 | 58 | 35
755477 | VLN-a АЛЮ Накл RJ11,RJ45 ткст | Valena ALLURE.Лицевая панель для одиночных розеток телефонных/информационных с держателем маркировки.Алюминий | Legrand | 596 | 1 | ШТ | Под заказ Т2 | Сертифицировано | 2024-12-02 | 414.12 | 0.013 | 0.1421 | 70 | 58 | 35
755478 | VLN-a АНТ Накл RJ11,RJ45 ткст | Valena ALLURE.Лицевая панель для одиночных розеток телефонных/информационных с держателем маркировки.Антрацит | Legrand | 596 | 1 | ШТ | Под заказ Т2 | Сертифицировано | 2024-12-02 | 414.12 | 0.013 | 0.1421 | 70 | 58 | 35
755479 | VLN-a ЖЕМ Накл RJ11,RJ45 ткст | Valena ALLURE.Лицевая панель для одиночных розеток телефонных/информационных с держателем маркировки.Жемчуг | Legrand | 596 | 1 | ШТ | Под заказ Т2 | Сертифицировано | 2024-12-02 | 414.12 | 0.013 | 0.1421 | 70 | 58 | 35
755480 | VLN-l БЕЛ Нкл2х RJ11,RJ45 надп | Valena LIFE.Лицевая панель для двойных розеток телефонных/информационных с держателем маркировки.Белая | Legrand | 596 | 5 | ШТ | Под заказ Т2 | Сертифицировано | 2024-12-02 | 107.18 | 0.047 | 0.32155 | 72 | 58 | 77
755481 | VLN-l СЛК Нкл2х RJ11,RJ45 надп | Valena LIFE.Лицевая панель для двойных розеток телефонных/информационных с держателем маркировки.Слоновая кость | Legrand | 596 | 5 | ШТ | Под заказ Т2 | Сертифицировано | 2024-12-02 | 107.18 | 0.05 | 0.32155 | 72 | 58 | 77
755482 | VLN-l АЛЮ Накл2х RJ11,RJ45 ндп | Valena LIFE.Лицевая панель для двойных розеток телефонных/информационных с держателем маркировки.Алюминий | Legrand | 596 | 5 | ШТ | Под заказ Т2 | Сертифицировано | 2024-12-02 | 316.68 | 0.052 | 0.32155 | 72 | 58 | 77
755483 | VLN-а БЕЛ Накл Dimmer лев.бел | Valena ALLURE MyHome.Лицевая панель для механизмов BUS/SCS.С символом "Светорегулятор".1 модуль.Установка слева.Белая | Legrand | 217 | 1 | ШТ | Под заказ Т1 | Сертифицировано | 2024-12-12 | 934.43 | 0.02 | 0.1421 | 70 | 58 | 35
755484 | VLN-а СЛК Накл Dimmer лев.слк | Valena ALLURE MyHome.Лицевая панель для механизмов BUS/SCS.С символом "Светорегулятор".1 модуль.Установка слева.Слоновая кость | Legrand | 217 | 1 | ШТ | Под заказ Т1 | Сертифицировано | 2024-12-12 | 934.43 | 0.02 | 0.1421 | 70 | 58 | 35
755485 | VLN-a БЕЛ Нкл 2х RJ11,RJ45 ндп | Valena ALLURE.Лицевая панель для двойных розеток телефонных/информационных с держателем маркировки.Белая | Legrand | 596 | 1 | ШТ | Под заказ Т2 | Сертифицировано | 2024-12-02 | 126.67 | 0.015 | 0.1421 | 70 | 58 | 35
755486 | VLN-a СЛК Накл2х RJ11,RJ45 ндп | Valena ALLURE.Лицевая панель для двойных розеток телефонных/информационных с держателем маркировки.Слоновая кость | Legrand | 596 | 1 | ШТ | Под заказ Т2 | Сертифицировано | 2024-12-02 | 126.67 | 0.013 | 0.1421 | 70 | 58 | 35
755487 | VLN-a АЛЮ Нкл2х RJ11,RJ45 ндп | Valena ALLURE.Лицевая панель для двойных розеток телефонных/информационных с держателем маркировки.Алюминий | Legrand | 596 | 1 | ШТ | Под заказ Т2 | Сертифицировано | 2024-12-02 | 414.12 | 0.014 | 0.1421 | 70 | 58 | 35
755488 | VLN-a АНТ Нкл2х RJ11,RJ45 ндп | Valena ALLURE.Лицевая панель для двойных розеток телефонных/информационных с держателем маркировки.Антрацит | Legrand | 596 | 1 | ШТ | Под заказ Т2 | Сертифицировано | 2024-12-02 | 414.12 | 0.016 | 0.1421 | 70 | 58 | 35
755489 | VLN-a ЖЕМ Нкл2х RJ11,RJ45 ндп | Valena ALLURE.Лицевая панель для двойных розеток телефонных/информационных с держателем маркировки.Жемчуг | Legrand | 596 | 1 | ШТ | Под заказ Т2 | Сертифицировано | 2024-12-02 | 414.12 | 0.016 | 0.1421 | 70 | 58 | 35
755493 | VLN-а АЛЮ Накл Dimmer лев.алю | Valena ALLURE MyHome.Лицевая панель для механизмов BUS/SCS.С символом "Светорегулятор".1 модуль.Установка слева.Алюминий | Legrand | 217 | 1 | ШТ | Под заказ Т1 | Сертифицировано | 2024-12-12 | 1104.28 | 0.02 | 0.1421 | 70 | 58 | 35
755494 | VLN-а БЕЛ Накл Light правая | Valena ALLURE MyHome.Лицевая панель для механизмов BUS/SCS.С символом "Освещение".1 модуль.Установка справа.Белая | Legrand | 217 | 1 | ШТ | Под заказ Т1 | Сертифицировано | 2024-12-12 | 934.43 | 0.02 | 0.1421 | 70 | 58 | 35
755500 | VLN-а СЛК Накл Light правая | Valena ALLURE MyHome.Лицевая панель для механизмов BUS/SCS.С символом "Освещение".1 модуль.Установка справа.Слоновая кость | Legrand | 217 | 1 | ШТ | Под заказ Т1 | Сертифицировано | 2024-12-12 | 934.43 | 0.02 | 0.1421 | 70 | 58 | 35
755521 | VLN-a Дворцов мрамор Рамка 1П | Valena ALLURE.Рамка "Дворцовый мрамор".1-постовая универсальная | Legrand | 596 | 1 | ШТ | Под заказ Т1 | Сертифицировано | 2024-11-25 | 5775.72 | 0.079 | 0.30912 | 115 | 14 | 192
755522 | VLN-a Дворцов мрамор Рамка 2П | Valena ALLURE.Рамка "Дворцовый мрамор".2-постовая универсальная | Legrand | 596 | 1 | ШТ | Под заказ Т2 | Сертифицировано | 2024-11-25 | 10973.88 | 0.121 | 0.35742 | 115 | 14 | 222
755523 | VLN-a Дворцов мрамор Рамка 3П | Valena ALLURE.Рамка "Дворцовый мрамор".3-постовая универсальная | Legrand | 596 | 1 | ШТ | Под заказ Т2 | Сертифицировано | 2024-11-25 | 17038.4 | 0.171 | 0.47173 | 115 | 14 | 293
755524 | VLN-а АЛЮ Накл Light правая | Valena ALLURE MyHome.Лицевая панель для механизмов BUS/SCS.С символом "Освещение".1 модуль.Установка справа.Алюминий | Legrand | 217 | 1 | ШТ | Под заказ Т1 | Сертифицировано | 2024-12-12 | 1104.28 | 0.02 | 0.1421 | 70 | 58 | 35
755525 | VLN-l БЕЛ Накл Light левая | Valena LIFE MyHome.Лицевая панель для механизмов BUS/SCS.С символом "Освещение".1 модуль.Установка слева.Белая | Legrand | 217 | 1 | ШТ | Под заказ Т2 | Сертифицировано | 2024-12-12 | 934.43 | 0.01 | 0.1421 | 70 | 58 | 35
755526 | VLN-l СЛК Накл Light левая | Valena LIFE MyHome.Лицевая панель для механизмов BUS/SCS.С символом "Освещение".1 модуль.Установка слева.Слоновая кость | Legrand | 217 | 1 | ШТ | Под заказ Т2 | Сертифицировано | 2024-12-12 | 934.43 | 0.012 | 0.1421 | 70 | 58 | 35
755527 | VLN-l АЛЮ Накл Light левая | Valena LIFE LIFE MyHome.Лицевая панель для механизмов BUS/SCS.С символом "Освещение".1 модуль.Установка слева.Алюминий | Legrand | 217 | 1 | ШТ | Под заказ Т1 | Сертифицировано | 2024-12-12 | 1104.28 | 0.01 | 0.1421 | 70 | 58 | 35
755528 | VLN-а БЕЛ Накл Light левая | Valena ALLURE MyHome.Лицевая панель для механизмов BUS/SCS.С символом "Освещение".1 модуль.Установка слева.Белая | Legrand | 217 | 1 | ШТ | Под заказ Т1 | Сертифицировано | 2024-12-12 | 934.43 | 0.02 | 0.1421 | 70 | 58 | 35
755529 | VLN-а СЛК Накл Light левая | Valena ALLURE MyHome.Лицевая панель для механизмов BUS/SCS.С символом "Освещение".1 модуль.Установка слева.Слоновая кость | Legrand | 217 | 1 | ШТ | Под заказ Т1 | Сертифицировано | 2024-12-12 | 934.43 | 0.02 | 0.1421 | 70 | 58 | 35
755530 | VLN-а АЛЮ Накл Light левая | Valena ALLURE MyHome.Лицевая панель для механизмов BUS/SCS.С символом "Освещение".1 модуль.Установка слева.Алюминий | Legrand | 217 | 1 | ШТ | Под заказ Т1 | Сертифицировано | 2024-12-12 | 1104.28 | 0.02 | 0.1421 | 70 | 58 | 35
755536 | VLN-а БЕЛ Накл On-Off-Gen прав | Valena ALLURE MyHome.Лицевая панель для механизмов BUS/SCS.С символом "GEN-On-Off".1 модуль.Установка справа.Белая | Legrand | 217 | 1 | ШТ | Под заказ Т1 | Сертифицировано | 2024-12-12 | 934.43 | 0.02 | 0.1421 | 70 | 58 | 35
755537 | VLN-а СЛК Накл On-Off-Gen прав | Valena ALLURE MyHome.Лицевая панель для механизмов BUS/SCS.С символом "GEN-On-Off".1 модуль.Установка справа.Слоновая кость | Legrand | 217 | 1 | ШТ | Под заказ Т1 | Сертифицировано | 2024-12-12 | 934.43 | 0.02 | 0.1421 | 70 | 58 | 35
755538 | VLN-а АЛЮ Накл On-Off-Gen прав | Valena ALLURE MyHome.Лицевая панель для механизмов BUS/SCS.С символом "GEN-On-Off".1 модуль.Установка справа.Алюминий | Legrand | 217 | 1 | ШТ | Под заказ Т1 | Сертифицировано | 2024-12-12 | 1104.28 | 0.02 | 0.1421 | 70 | 58 | 35
755539 | VLN-а БЕЛ Накл On-Off-Gen лев | Valena ALLURE MyHome.Лицевая панель для механизмов BUS/SCS.С символом "GEN-On-Off".1 модуль.Установка слева.Белая | Legrand | 217 | 1 | ШТ | Под заказ Т1 | Сертифицировано | 2024-12-12 | 934.43 | 0.02 | 0.1421 | 70 | 58 | 35
755540 | VLN-а СЛК Накл On-Off-Gen лев | Valena ALLURE MyHome.Лицевая панель для механизмов BUS/SCS.С символом "GEN-On-Off".1 модуль.Установка слева.Слоновая кость | Legrand | 217 | 1 | ШТ | Под заказ Т1 | Сертифицировано | 2024-12-12 | 934.43 | 0.02 | 0.1421 | 70 | 58 | 35
755541 | VLN-a Белое стекло Рамка 1П | Valena ALLURE.Рамка "Белое стекло".1-постовая универсальная | Legrand | 596 | 1 | ШТ | На складе | Сертифицировано | 2024-11-25 | 5294.42 | 0.09 | 0.30912 | 115 | 14 | 192
755542 | VLN-a Белое стекло Рамка 2П | Valena ALLURE.Рамка "Белое стекло".2-постовая универсальная | Legrand | 596 | 1 | ШТ | На складе | Сертифицировано | 2024-11-25 | 10059.4 | 0.142 | 0.35742 | 115 | 14 | 222
755543 | VLN-a Белое стекло Рамка 3П | Valena ALLURE.Рамка "Белое стекло".3-постовая универсальная | Legrand | 596 | 1 | ШТ | Под заказ Т1 | Сертифицировано | 2024-11-25 | 15618.54 | 0.205 | 0.47173 | 115 | 14 | 293
755544 | VLN-a Белое стекло Рамка 4П | Valena ALLURE.Рамка "Белое стекло".4-постовая универсальная | Legrand | 596 | 1 | ШТ | Под заказ Т2 | Сертифицировано | 2024-11-25 | 27530.98 | 0.258 | 0.58604 | 115 | 14 | 364
755545 | VLN-a Белое стекло Рамка 5П | Valena ALLURE.Рамка "Белое стекло".5-постовая универсальная | Legrand | 596 | 1 | ШТ | Под заказ Т2 | Сертифицировано | 2024-11-25 | 47649.77 | 0.32 | 0.70035 | 115 | 14 | 435
755546 | VLN-а АЛЮ Накл On-Off-Gen лев | Valena ALLURE MyHome.Лицевая панель для механизмов BUS/SCS.С символом "GEN-On-Off".1 модуль.Установка слева.Алюминий | Legrand | 217 | 1 | ШТ | Под заказ Т1 | Сертифицировано | 2024-12-12 | 1104.28 | 0.02 | 0.1421 | 70 | 58 | 35
755547 | VLN-а БЕЛ Накл On-Off прав | Valena ALLURE MyHome.Лицевая панель для механизмов BUS/SCS.С символом "On-Off".1 модуль.Установка справа.Белая | Legrand | 217 | 1 | ШТ | Под заказ Т1 | Сертифицировано | 2024-12-12 | 934.43 | 0.02 | 0.1421 | 70 | 58 | 35
755548 | VLN-а СЛК Накл On-Off прав | Valena ALLURE MyHome.Лицевая панель для механизмов BUS/SCS.С символом "On-Off".1 модуль.Установка справа.Слоновая кость | Legrand | 217 | 1 | ШТ | Под заказ Т1 | Сертифицировано | 2024-12-12 | 934.43 | 0.02 | 0.1421 | 70 | 58 | 35
755549 | VLN-а АЛЮ Накл On-Off прав | Valena ALLURE MyHome.Лицевая панель для механизмов BUS/SCS.С символом "On-Off".1 модуль.Установка справа.Алюминий | Legrand | 217 | 1 | ШТ | Под заказ Т1 | Сертифицировано | 2024-12-12 | 1104.28 | 0.02 | 0.1421 | 70 | 58 | 35
755551 | VLN-a БЕЛ Коробка накл.монтж1п | Valena ALLURE.Коробка для накладного монтажа.1-постовая.Белая | Legrand | 596 | 10 | ШТ | На складе | Сертифицировано | 2024-11-25 | 360.3 | 0.693 | 6.5723 | 345 | 150 | 127
755552 | VLN-a БЕЛ Коробка нкл.монтж 2п | Valena ALLURE.Коробка для накладного монтажа.2-постовая.Белая | Legrand | 596 | 5 | ШТ | На складе | Сертифицировано | 2024-11-25 | 666.56 | 0.6 | 6.5723 | 345 | 150 | 127
755555 | VLN-l БЕЛ Накл On-Off-Gen прав | Valena LIFE MyHome.Лицевая панель для механизмов BUS/SCS.С символом "GEN-On-Off".1 модуль.Установка справа.Белая | Legrand | 217 | 1 | ШТ | Под заказ Т1 | Сертифицировано | 2024-12-12 | 934.43 | 0.01 | 0.1421 | 70 | 58 | 35
755556 | VLN-l СЛК Накл On-Off-Gen прав | Valena LIFE MyHome.Лицевая панель для механизмов BUS/SCS.С символом "GEN-On-Off".1 модуль.Установка справа.Слоновая кость | Legrand | 217 | 1 | ШТ | Под заказ Т1 | Сертифицировано | 2024-12-12 | 934.43 | 0.01 | 0.1421 | 70 | 58 | 35
755557 | VLN-l АЛЮ Накл On-Off-Gen прав | Valena LIFE MyHome.Лицевая панель для механизмов BUS/SCS.С символом "GEN-On-Off".1 модуль.Установка справа.Алюминий | Legrand | 217 | 1 | ШТ | Под заказ Т1 | Сертифицировано | 2024-12-12 | 1104.28 | 0.01 | 0.1421 | 70 | 58 | 35
755558 | VLN-а БЕЛ Накл On-Off лев | Valena ALLURE MyHome.Лицевая панель для механизмов BUS/SCS.С символом "On-Off".1 модуль.Установка слева.Белая | Legrand | 217 | 1 | ШТ | Под заказ Т1 | Сертифицировано | 2024-12-12 | 934.43 | 0.02 | 0.1421 | 70 | 58 | 35
755559 | VLN-а СЛК Накл On-Off лев | Valena ALLURE MyHome.Лицевая панель для механизмов BUS/SCS.С символом "On-Off".1 модуль.Установка слева.Слоновая кость | Legrand | 217 | 1 | ШТ | Под заказ Т1 | Сертифицировано | 2024-12-12 | 934.43 | 0.02 | 0.1421 | 70 | 58 | 35
755560 | VLN-а АЛЮ Накл On-Off лев | Valena ALLURE MyHome.Лицевая панель для механизмов BUS/SCS.С символом "On-Off".1 модуль.Установка слева.Алюминий | Legrand | 217 | 1 | ШТ | Под заказ Т1 | Сертифицировано | 2024-12-12 | 1104.28 | 0.02 | 0.1421 | 70 | 58 | 35
755561 | VLN-a СЛК Коробка накл.монтж1п | Valena ALLURE.Коробка для накладного монтажа.1-постовая.Слоновая кость | Legrand | 596 | 10 | ШТ | На складе | Сертифицировано | 2024-11-25 | 360.3 | 0.696 | 6.5723 | 345 | 150 | 127
755562 | VLN-a СЛК Коробка нкл.монтж 2п | Valena ALLURE.Коробка для накладного монтажа.2-постовая.Слоновая кость | Legrand | 596 | 5 | ШТ | На складе | Сертифицировано | 2024-11-25 | 666.56 | 0.6 | 6.5723 | 345 | 150 | 127
755565 | VLN-l БЕЛ Накл On-Off-Gen лев | Valena LIFE MyHome.Лицевая панель для механизмов BUS/SCS.С символом "GEN-On-Off".1 модуль.Установка слева.Белая | Legrand | 217 | 1 | ШТ | Под заказ Т1 | Сертифицировано | 2024-12-12 | 934.43 | 0.01 | 0.1421 | 70 | 58 | 35
755566 | VLN-l СЛК Накл On-Off-Gen лев | Valena LIFE MyHome.Лицевая панель для механизмов BUS/SCS.С символом "GEN-On-Off".1 модуль.Установка слева.Слоновая кость | Legrand | 217 | 1 | ШТ | Под заказ Т1 | Сертифицировано | 2024-12-12 | 934.43 | 0.012 | 0.1421 | 70 | 58 | 35
755567 | VLN-l АЛЮ Накл On-Off-Gen лев | Valena LIFE MyHome.Лицевая панель для механизмов BUS/SCS.С символом "GEN-On-Off".1 модуль.Установка слева.Алюминий | Legrand | 217 | 1 | ШТ | Под заказ Т1 | Сертифицировано | 2024-12-12 | 1104.28 | 0.01 | 0.1421 | 70 | 58 | 35
755568 | VLN-а БЕЛ Накл Light-Sound пр | Valena ALLURE MyHome.Лицевая панель для механизмов BUS/SCS.С символом "Освещение-звук".1 модуль.Установка справа.Белая | Legrand | 217 | 1 | ШТ | Под заказ Т1 | Сертифицировано | 2024-12-12 | 934.43 | 0.02 | 0.1421 | 70 | 58 | 35
755569 | VLN-а СЛК Накл Light-Sound пр | Valena ALLURE MyHome.Лицевая панель для механизмов BUS/SCS.С символом "Освещение-звук".1 модуль.Установка справа.Слоновая кость | Legrand | 217 | 1 | ШТ | Под заказ Т1 | Сертифицировано | 2024-12-12 | 934.43 | 0.02 | 0.1421 | 70 | 58 | 35
755570 | VLN-а АЛЮ Накл Light-Sound пр | Valena ALLURE MyHome.Лицевая панель для механизмов BUS/SCS.С символом "Освещение-звук".1 модуль.Установка справа.Алюминий | Legrand | 217 | 1 | ШТ | Под заказ Т1 | Сертифицировано | 2024-12-12 | 1104.28 | 0.02 | 0.1421 | 70 | 58 | 35
755571 | VLN-a АЛЮ Коробка нкл.монтж 1п | Valena ALLURE.Коробка для накладного монтажа.1-постовая.Алюминий | Legrand | 596 | 10 | ШТ | Под заказ Т2 | Сертифицировано | 2024-11-25 | 1441.21 | 0.7 | 6.5723 | 345 | 150 | 127
755572 | VLN-a АЛЮ Коробка нкл.монтж 2п | Valena ALLURE.Коробка для накладного монтажа.2-постовая.Алюминий | Legrand | 596 | 5 | ШТ | Под заказ Т2 | Сертифицировано | 2024-11-25 | 2666.26 | 0.6 | 6.5723 | 345 | 150 | 127
755573 | VLN-а БЕЛ Накл Light-Sound лев | Valena ALLURE MyHome.Лицевая панель для механизмов BUS/SCS.С символом "Освещение-звук".1 модуль.Установка слева.Белая | Legrand | 217 | 1 | ШТ | Под заказ Т1 | Сертифицировано | 2024-12-12 | 934.43 | 0.02 | 0.1421 | 70 | 58 | 35
755574 | VLN-а СЛК Накл Light-Sound лев | Valena ALLURE MyHome.Лицевая панель для механизмов BUS/SCS.С символом "Освещение-звук".1 модуль.Установка слева.Слоновая кость | Legrand | 217 | 1 | ШТ | Под заказ Т1 | Сертифицировано | 2024-12-12 | 934.43 | 0.02 | 0.1421 | 70 | 58 | 35
755575 | VLN-l БЕЛ Накл Light-Sound прав | Valena LIFE MyHome.Лицевая панель для механизмов BUS/SCS.С символом "On-Off".1 модуль.Установка справа.Белая | Legrand | 217 | 1 | ШТ | Под заказ Т1 | Сертифицировано | 2024-12-12 | 934.43 | 0.013 | 0.1421 | 70 | 58 | 35
755576 | VLN-l СЛК Накл On-Off прав | Valena LIFE MyHome.Лицевая панель для механизмов BUS/SCS.С символом "On-Off".1 модуль.Установка справа.Слоновая кость | Legrand | 217 | 1 | ШТ | Под заказ Т1 | Сертифицировано | 2024-12-12 | 934.43 | 0.01 | 0.1421 | 70 | 58 | 35
755577 | VLN-l АЛЮ Накл On-Off прав | Valena LIFE MyHome.Лицевая панель для механизмов BUS/SCS.С символом "On-Off".1 модуль.Установка справа.Алюминий | Legrand | 217 | 1 | ШТ | Под заказ Т1 | Сертифицировано | 2024-12-12 | 1104.28 | 0.01 | 0.1421 | 70 | 58 | 35
755578 | VLN-а АЛЮ Накл LightSound прав | Valena ALLURE MyHome.Лицевая панель для механизмов BUS/SCS.С символом "Освещение-звук".1 модуль.Установка слева.Алюминий | Legrand | 217 | 1 | ШТ | Под заказ Т1 | Сертифицировано | 2024-12-12 | 1104.28 | 0.02 | 0.1421 | 70 | 58 | 35
755580 | VLN-l БЕЛ Накл Dimmer прав.бел | Valena LIFE MyHome.Лицевая панель для механизмов BUS/SCS.С символом "Светорегулятор".1 модуль.Установка справа.Белая | Legrand | 217 | 1 | ШТ | Под заказ Т1 | Сертифицировано | 2024-12-12 | 934.43 | 0.013 | 0.1421 | 70 | 58 | 35
755581 | VLN-l СЛК Накл Dimmer прав.слк | Valena LIFE MyHome.Лицевая панель для механизмов BUS/SCS.С символом "Светорегулятор".1 модуль.Установка справа.Слоновая кость | Legrand | 217 | 1 | ШТ | Под заказ Т1 | Сертифицировано | 2024-12-12 | 934.43 | 0.01 | 0.1421 | 70 | 58 | 35
755582 | VLN-l АЛЮ Накл Dimmer прав.алю | Valena LIFE MyHome.Лицевая панель для механизмов BUS/SCS.С символом "Светорегулятор".1 модуль.Установка справа.Алюминий | Legrand | 217 | 1 | ШТ | Под заказ Т1 | Сертифицировано | 2024-12-12 | 1104.28 | 0.01 | 0.1421 | 70 | 58 | 35
755585 | VLN-l БЕЛ Накл On-Off лев | Valena LIFE MyHome.Лицевая панель для механизмов BUS/SCS.С символом "On-Off".1 модуль.Установка слева.Белая | Legrand | 217 | 1 | ШТ | Под заказ Т1 | Сертифицировано | 2024-12-12 | 934.43 | 0.013 | 0.1421 | 70 | 58 | 35
755586 | VLN-l СЛК Накл On-Off лев | Valena LIFE MyHome.Лицевая панель для механизмов BUS/SCS.С символом "On-Off".1 модуль.Установка слева.Слоновая кость | Legrand | 217 | 1 | ШТ | Под заказ Т1 | Сертифицировано | 2024-12-12 | 934.43 | 0.01 | 0.1421 | 70 | 58 | 35
755587 | VLN-l АЛЮ Накл On-Off лев | Valena LIFE MyHome.Лицевая панель для механизмов BUS/SCS.С символом "On-Off".1 модуль.Установка слева.Алюминий | Legrand | 217 | 1 | ШТ | Под заказ Т1 | Сертифицировано | 2024-12-12 | 1104.28 | 0.01 | 0.1421 | 70 | 58 | 35
755590 | VLN-l БЕЛ Накл Dimmer лев.бел | Valena LIFE MyHome.Лицевая панель для механизмов BUS/SCS.С символом "Светорегулятор".1 модуль.Установка слева.Белая | Legrand | 217 | 1 | ШТ | Под заказ Т1 | Сертифицировано | 2024-12-12 | 934.43 | 0.013 | 0.1421 | 70 | 58 | 35
755591 | VLN-l СЛК Накл Dimmer лев.слк | Valena LIFE MyHome.Лицевая панель для механизмов BUS/SCS.С символом "Светорегулятор".1 модуль.Установка слева.Слоновая кость | Legrand | 217 | 1 | ШТ | Под заказ Т1 | Сертифицировано | 2024-12-12 | 934.43 | 0.01 | 0.1421 | 70 | 58 | 35
755592 | VLN-l АЛЮ Накл Dimmer лев.алю | Valena LIFE MyHome.Лицевая панель для механизмов BUS/SCS.С символом "Светорегулятор".1 модуль.Установка слева.Алюминий | Legrand | 217 | 1 | ШТ | Под заказ Т1 | Сертифицировано | 2024-12-12 | 1104.28 | 0.01 | 0.1421 | 70 | 58 | 35
755595 | VLN-l БЕЛ Накл Light-Sound пр | Valena LIFE MyHome.Лицевая панель для механизмов BUS/SCS.С символом "Освещение-звук".1 модуль.Установка справа.Белая | Legrand | 217 | 1 | ШТ | Под заказ Т1 | Сертифицировано | 2024-12-12 | 934.43 | 0.01 | 0.1421 | 70 | 58 | 35
755596 | VLN-l СЛК Накл Light-Sound пр | Valena LIFE MyHome.Лицевая панель для механизмов BUS/SCS.С символом "Освещение-звук".1 модуль.Установка справа.Слоновая кость | Legrand | 217 | 1 | ШТ | Под заказ Т1 | Сертифицировано | 2024-12-12 | 934.43 | 0.014 | 0.1421 | 70 | 58 | 35
755597 | VLN-l АЛЮ Накл Light-Sound пр | Valena LIFE MyHome.Лицевая панель для механизмов BUS/SCS.С символом "Освещение-звук".1 модуль.Установка справа.Алюминий | Legrand | 217 | 1 | ШТ | Под заказ Т1 | Сертифицировано | 2024-12-12 | 1104.28 | 0.01 | 0.1421 | 70 | 58 | 35
764526 | Лампа LED подсветки 220В ETIKA | Лампа светодиодная универсальная, для подсветки 220В 0,125 мА - Etika | Legrand | 587 | 10 | ШТ | На складе | Сертифицировано | 2022-05-30 | 76.69 | 0.038 | 0.58032 | 93 | 80 | 78
770020 | Рамка 1п зол барокко VLN | Рамка - Valena - 1 пост - золото барокко | Legrand | 571 | 10 | ШТ | На складе | Сертифицировано | 2024-11-25 | 326.06 | 0.178 | 1.08 | 120 | 100 | 90
770060 | Светорегулятор повор 1000Вт БЕЛ VLN | Поворотный светорегулятор -Valena - 100-1000 Вт/1000 ВА - белый | Legrand | 571 | 1 | ШТ | На складе | Сертифицировано | 2023-12-13 | 10873.88 | 0.26 | 0.86936 | 114 | 93 | 82
770061 | Светорегулятор повор 400Вт БЕЛ VLN | Регулирование и управление поворотом рукоятки - Valena - 40-400 Вт/40-400 ВА - белый | Legrand | 571 | 1 | ШТ | На складе | Сертифицировано | 2023-12-10 | 3665.06 | 0.116 | 0.86936 | 114 | 93 | 82
770072 | ValenaRJ45 STP 10 GIGA 1в бел | Valena RJ45 STP 10 GIGA 1в бел | Legrand | 442 | 10 | ШТ | Под заказ Т2 | Сертифицировано | 2024-12-02 | 1932.46 | 0.778 | 2.6937 | 292 | 123 | 75
770073 | ValenaRJ45 STP 10 GIGA 2в бел | Valena RJ45 STP 10 GIGA 2в Бел | Legrand | 442 | 10 | ШТ | Под заказ Т2 | Сертифицировано | 2024-12-02 | 2574.45 | 1.032 | 2.6937 | 292 | 123 | 75
770074 | Светорегулятор 4кноп 600Вт БЕЛ VLN | Кнопочный светорегулятор - Valena - 40-600 Вт/40-600 ВА - белый | Legrand | 571 | 1 | ШТ | На складе | Сертифицировано | 2023-12-10 | 5232.06 | 0.116 | 0.86936 | 114 | 93 | 82
770080 | ValenaRJ11/RJ45 UTP кат5е бел | Двойная розетка RJ45 Cat. 5е/6 UTP + RJ11 - Valena - White | Legrand | 442 | 10 | ШТ | На складе | Сертифицировано | 2024-12-02 | 2299.06 | 0.58 | 3.8019 | 395 | 175 | 55
770082 | Розетка HD15+Jack 3.5 БЕЛ VLN | Розетка HD 15 + гнездо диам. 3,5 мм - Valena - белый | Legrand | 479 | 1 | ШТ | Под заказ Т2 | Сертифицировано | 2025-01-30 | 9517.9 | 0.107 | 0.6768 | 100 | 94 | 72
770083 | Розетка HD15 БЕЛ VLN | Розетка HD 15 для видеоустройств - Valena - белый | Legrand | 479 | 1 | ШТ | Под заказ Т2 | Сертифицировано | 2025-01-30 | 6091.45 | 0.105 | 0.6768 | 100 | 94 | 72
770084 | Розетка 3 RCA БЕЛ VLN | Тройная розетка RCA - Valena - белый | Legrand | 479 | 1 | ШТ | Под заказ Т2 | Сертифицировано | 2024-12-01 | 9137.18 | 0.095 | 0.6768 | 100 | 94 | 72
770085 | Розетка HDMI БЕЛ VLN | Розетка HDMI для аудио/видеоустройств - Valena - белый | Legrand | 479 | 1 | ШТ | На складе | Сертифицировано | 2021-12-31 | 6472.17 | 0.093 | 0.6768 | 100 | 94 | 72
770091 | Термостат тепл.пола БЕЛ VLN | Термостат - Valena - для систем тёплых полов - White | Legrand | 571 | 1 | ШТ | На складе | Сертифицировано | 2024-07-10 | 10500.67 | 0.3 | 1.08 | 120 | 100 | 90
770092 | Выключатель 2пол 10A IP44 БЕЛ VLN | Выключатель двухполюсный - Valena - IP 44 - 10 A - 250 В~ - White | Legrand | 571 | 10 | ШТ | Под заказ Т2 | Сертифицировано | 2024-01-30 | 957.17 | 0.838 | 3.8019 | 395 | 175 | 55
770093 | Датчик для теплого пола 4 м | Запасной датчик для теплого пола - Etika - длина 4 м | Legrand | 571 | 1 | ШТ | Под заказ Т2 | Не подлежит сертификации | 2022-03-08 | 6326.4 | 0.15 | 0.29688 | 125 | 95 | 25
770097 | Переключатель пром 10A IP44 БЕЛ VLN | Переключатель промежуточный - Valena - IP 44 - 10 A - 250 В~ - White | Legrand | 571 | 10 | ШТ | Под заказ Т1 | Сертифицировано | 2024-01-30 | 1178.96 | 0.838 | 3.8019 | 395 | 175 | 55
770098 | Переключатель 2напр 2клав 10A IP44 БЕЛ VLN | Переключатель на два направления двухклавишный - Valena - IP 44 - 10 A - 250 В~ - White | Legrand | 571 | 10 | ШТ | Под заказ Т1 | Сертифицировано | 2024-01-30 | 954.17 | 0.877 | 3.8019 | 395 | 175 | 55
770099 | Кнопка звонка IP44 БЕЛ VLN | Выключатель без фиксации с символом звонка - Valena - IP 44 - 10 A - 250 В~ - White | Legrand | 571 | 10 | ШТ | Под заказ Т2 | Сертифицировано | 2024-01-30 | 600.35 | 0.783 | 3.8019 | 395 | 175 | 55
770100 | Розетка 2X2К+З в сборе АЛМ VLN | Розеточный блок - Valena - немецкий стандарт - 2х2К+3 - укомплектованный - 16 А - 230/250 В~ - алюминий | Legrand | 571 | 5 | ШТ | На складе | Сертифицировано | 2023-04-17 | 844.06 | 0.66 | 4.0255 | 226 | 146 | 122
770101 | Выключатель 10A АЛМ VLN | Выключатель одноклавишный - Valena - 10 A - 250 В~ - алюминий | Legrand | 571 | 10 | ШТ | На складе | Сертифицировано | 2024-01-30 | 360.11 | 0.767 | 3.8019 | 395 | 175 | 55
770102 | Выключатель 2пол 10A АЛМ VLN | Выключатель двухполюсный - Valena - 10 A - 250 В~ - алюминий | Legrand | 571 | 10 | ШТ | Под заказ Т2 | Сертифицировано | 2024-01-30 | 1001.79 | 0.815 | 3.8019 | 395 | 175 | 55
770103 | Выключатель 3пол 10A АЛМ VLN | Трехполюсный переключатель - Valena - для люминесцентных ламп - 10 А - 400 В~ - алюминий | Legrand | 571 | 10 | ШТ | Под заказ Т2 | Сертифицировано | 2024-12-12 | 1665.84 | 1.038 | 3.8019 | 395 | 175 | 55
770104 | Выключатель рольст АЛМ VLN | Переключатель с механической блокировкой - Valena - 10 А - 250 В~ - алюминий | Legrand | 571 | 1 | ШТ | На складе | Сертифицировано | 2024-01-30 | 1681.15 | 0.093 | 0.6768 | 100 | 94 | 72
770105 | Выключатель 2клав 10A АЛМ VLN | Выключатель двухклавишный - Valena - 10 A - 250 В~ - алюминий | Legrand | 571 | 10 | ШТ | На складе | Сертифицировано | 2024-01-30 | 630.52 | 0.806 | 3.8019 | 395 | 175 | 55
770106 | Переключатель 2напр 10A АЛМ VLN | Переключатель на два направления - Valena - 10 A - 250 В~ - алюминий | Legrand | 571 | 10 | ШТ | На складе | Сертифицировано | 2024-01-30 | 483.84 | 0.785 | 3.8019 | 395 | 175 | 55
770107 | Переключатель пром 10A АЛМ VLN | Переключатель промежуточный - Valena - 10 A - 250 В~ - алюминий | Legrand | 571 | 10 | ШТ | На складе | Сертифицировано | 2024-01-30 | 955.72 | 0.817 | 3.8019 | 395 | 175 | 55
770108 | Переключатель 2напр 2клав 10A АЛМ VLN | Переключатель на два направления двухклавишный - Valena - 10 A - 250 В~ - алюминий | Legrand | 571 | 10 | ШТ | На складе | Сертифицировано | 2024-01-30 | 806.03 | 0.853 | 3.8019 | 395 | 175 | 55
770110 | Выключатель 10A подсв АЛМ VLN | Выключатель с подсветкой - Valena - 10 A - 250 В~ - алюминий | Legrand | 571 | 10 | ШТ | На складе | Сертифицировано | 2024-01-30 | 921.18 | 0.786 | 3.8019 | 395 | 175 | 55
770111 | Кнопка АЛМ VLN | Выключатель без фиксации - Valena - 10 A - 250 В~ - алюминий | Legrand | 571 | 10 | ШТ | На складе | Сертифицировано | 2024-01-30 | 414.53 | 0.769 | 3.8019 | 395 | 175 | 55
770112 | Кнопка пикт.лампы АЛМ VLN | Выключатель без фиксации с символом лампы - Valena - 10 A - 250 В~ - алюминий | Legrand | 571 | 10 | ШТ | Под заказ Т2 | Сертифицировано | 2024-01-30 | 460.6 | 0.763 | 3.8019 | 395 | 175 | 55
770113 | Кнопка подсв пикт.лампы АЛМ VLN | Выключатель без фиксации с подсветкой с символом лампы - Valena - 10 A - 250 В~ - алюминий | Legrand | 571 | 10 | ШТ | Под заказ Т2 | Сертифицировано | 2024-01-30 | 832.93 | 0.787 | 3.8019 | 395 | 175 | 55
770114 | Кнопка д/упр.рольст АЛМ VLN | Выключатель без фиксации с электрической блокировкой - Valena - 10 А - 250 В~ - алюминий | Legrand | 571 | 1 | ШТ | Под заказ Т1 | Сертифицировано | 2024-01-30 | 1299.74 | 0.095 | 0.6768 | 100 | 94 | 72
770115 | Кнопка 12В подсв пикт.звонка АЛМ VLN | Выключатель без фиксации с подсветкой с символом звонка - Valena - 10 A - 12 В~ - алюминий | Legrand | 571 | 10 | ШТ | Под заказ Т2 | Сертифицировано | 2024-12-12 | 832.93 | 0.791 | 3.8019 | 395 | 175 | 55
770116 | Розетка 2К АЛМ VLN | Силовая розетка - Valena - 2К - на винтах - 10/16 А - 230/250 В~ - алюминий | Legrand | 571 | 10 | ШТ | На складе | Сертифицировано | 2024-07-02 | 360.29 | 0.771 | 3.8019 | 395 | 175 | 55
770119 | Кнопка перекидн. с/шнур АЛМ VLN | Выключатель без фиксации перекидной - Valena - со шнуром - 10 A - 250 В~ - слоновая кость | Legrand | 571 | 1 | ШТ | Под заказ Т2 | Сертифицировано | 2024-01-30 | 1151.48 | 0.098 | 0.6768 | 100 | 94 | 72
770120 | Розетка 2К+З АЛМ VLN | Силовая розетка - Valena - 2К+3 - на винтах - 10/16 А - 230/250 В~ - алюминий | Legrand | 571 | 10 | ШТ | На складе | Сертифицировано | 2024-07-02 | 389.82 | 0.793 | 3.8019 | 395 | 175 | 55
770121 | Розетка 2К+З шт АЛМ VLN | Силовая розетка - Valena - 2К+3 - с защитными шторками - на винтах - 10/16 А - 230/250 В~ - алюминий | Legrand | 571 | 10 | ШТ | На складе | Сертифицировано | 2024-07-02 | 594.15 | 0.825 | 3.8019 | 395 | 175 | 55
770122 | Розетка 2К+З кр АЛМ VLN | Силовая розетка - Valena - 2К+3 - с откидной крышкой - на винтах - 10/16 А - 230/250 В~ - алюминий | Legrand | 571 | 10 | ШТ | На складе | Сертифицировано | 2024-07-02 | 587.27 | 0.894 | 3.8019 | 395 | 175 | 55
770123 | Розетка 2К+З в сборе АЛМ VLN | Силовая розетка - Valena - 2К+3 - укоплектованная - на винтах - 10/16 А - 230/250 В~ - алюминий | Legrand | 571 | 10 | ШТ | Под заказ Т2 | Сертифицировано | 2024-07-02 | 529.68 | 1.013 | 4.7644 | 175 | 495 | 55
770124 | Розетка для динамиков АЛМ VLN | Розетка для колонок - Valena - двойная - алюминий | Legrand | 571 | 10 | ШТ | На складе | Не подлежит сертификации | 2021-12-31 | 2348.99 | 0.736 | 3.8019 | 395 | 175 | 55
770125 | Переключатель 2напр 10A инд АЛМ VLN | Переключатель на два направления с индикацией - Valena - 10 A - 250 В~ - алюминий | Legrand | 571 | 10 | ШТ | Под заказ Т2 | Сертифицировано | 2024-01-30 | 1082.4 | 0.818 | 3.8019 | 395 | 175 | 55
770126 | Переключатель 2напр 10A подсв АЛМ VLN | Переключатель на два направления с подсветкой - Valena - 10 A - 250 В~ - алюминий | Legrand | 571 | 10 | ШТ | На складе | Сертифицировано | 2024-01-30 | 1036.34 | 0.806 | 3.8019 | 395 | 175 | 55
770127 | Розетка 2X2К+З в сборе шт АЛМ VLN | Розеточный блок - Valena - немецкий стандарт - 2х2К+3 - защит. шторки - укомплектованный - 16 А - 230/250 В~ - алюминий | Legrand | 571 | 5 | ШТ | На складе | Сертифицировано | 2023-04-17 | 829.05 | 0.69 | 4.0255 | 226 | 146 | 122
770128 | Выключатель 2клав 10A подсв АЛМ VLN | Выключатель 2-клавишный с подсветкой - Valena - 10 A - 250 В~ - алюминий | Legrand | 571 | 10 | ШТ | На складе | Сертифицировано | 2024-01-30 | 1123.83 | 0.843 | 3.8019 | 395 | 175 | 55
770129 | Розетка TV 1.5dB звезда АЛМ VLN | ТВ розетка - Valena - звезда - 1.5 дБ - 2400 МГц - алюминий | Legrand | 571 | 10 | ШТ | На складе | Сертифицировано | 2024-12-01 | 870.51 | 0.836 | 3.8019 | 395 | 175 | 55
770130 | Розетка TV 10dB окон АЛМ VLN | ТВ розетка - Valena - оконечная - 10 дБ - 2400 МГц - алюминий | Legrand | 571 | 10 | ШТ | На складе | Сертифицировано | 2024-12-01 | 1346.97 | 0.969 | 3.8019 | 395 | 175 | 55
770131 | Розетка TV 14dB прох АЛМ VLN | ТВ розетка - Valena - проходная - 14 дБ - 2400 МГц - алюминий | Legrand | 571 | 10 | ШТ | На складе | Сертифицировано | 2024-12-01 | 1447.15 | 0.976 | 3.8019 | 395 | 175 | 55
770132 | Розетка TV-FM 1.5dB звезда АЛМ VLN | Розетка TV-FM - Valena - звезда - 1.5 дБ - 862 МГц - алюминий | Legrand | 571 | 10 | ШТ | Под заказ Т2 | Сертифицировано | 2024-12-01 | 1799.26 | 1.186 | 3.8019 | 395 | 175 | 55
770133 | Розетка TV-FM 10dB окон АЛМ VLN | Розетка TV-FM - Valena - оконечная - 10 дБ - 862 МГц - алюминий | Legrand | 571 | 10 | ШТ | Под заказ Т2 | Сертифицировано | 2024-12-01 | 1799.26 | 1.183 | 3.8019 | 395 | 175 | 55
770134 | Розетка TV-FM 14dB прох АЛМ VLN | Розетка TV-FM - Valena - проходная - 14 дБ - 862 МГц - алюминий | Legrand | 571 | 10 | ШТ | Под заказ Т2 | Сертифицировано | 2024-12-01 | 1799.26 | 1.128 | 3.8019 | 395 | 175 | 55
770135 | Розетка TV-FM-SAT 1.5dB звезда АЛМ VLN | Розетка TV-FM-SAT - Valena - звезда - 1.5 дБ - 2400 МГц - алюминий | Legrand | 571 | 10 | ШТ | На складе | Сертифицировано | 2024-12-01 | 2026.14 | 1.206 | 3.8019 | 395 | 175 | 55
770136 | Розетка TV-FM-SAT 10dB окон АЛМ VLN | Розетка TV-FM-SAT - Valena - оконечная - 10 дБ - 2400 МГц - алюминий | Legrand | 571 | 10 | ШТ | На складе | Сертифицировано | 2024-12-01 | 2026.14 | 1.207 | 3.8019 | 395 | 175 | 55
770137 | Розетка TV-FM-SAT 14dB прох АЛМ VLN | Розетка TV-FM-SAT - Valena - проходная - 14 дБ - 2400 МГц - алюминий | Legrand | 571 | 10 | ШТ | Под заказ Т2 | Сертифицировано | 2024-12-01 | 2026.14 | 1.212 | 3.8019 | 395 | 175 | 55
770138 | Розетка RJ11 АЛМ VLN | Телефонная розетка - Valena - RJ11 - 4 контакта - 1 выход - алюминий | Legrand | 571 | 10 | ШТ | На складе | Сертифицировано | 2024-12-02 | 575.74 | 0.576 | 3.8019 | 395 | 175 | 55
770139 | Розетка 2XRJ11 АЛМ VLN | Телефонная розетка - Valena - RJ11 - 4 контакта - 2 выхода - алюминий | Legrand | 571 | 10 | ШТ | На складе | Сертифицировано | 2024-12-02 | 1305.3 | 0.634 | 3.8019 | 395 | 175 | 55
770141 | Розетка RJ45 ISDN АЛМ VLN | Телефонная розетка - Valena - RJ45 - ISDN / Интернет - 8 контактов - 1 выход - алюминий | Legrand | 442 | 1 | ШТ | На складе | Сертифицировано | 2024-12-02 | 2544.02 | 0.081 | 0.6768 | 100 | 94 | 72
770142 | Лицевая пан.выкл.TV-FM(Алюм) | Лицевая панель для розетки TV-R - Valena - алюминий | Legrand | 571 | 10 | ШТ | Под заказ Т2 | Не подлежит сертификации | 2021-12-31 | 346.98 | 0.152 | 1.0575 | 235 | 75 | 60
770145 | Выключатель 2клав 10A инд АЛМ VLN | Выключатель двухклавишный с индикацией - Valena - 10 A - 250 В~ - алюминий | Legrand | 571 | 10 | ШТ | Под заказ Т2 | Сертифицировано | 2024-01-30 | 1427.81 | 0.84 | 3.8019 | 395 | 175 | 55
770146 | Заглушка Valena (Алюм) | Заглушка - Valena - алюминий | Legrand | 571 | 10 | ШТ | На складе | Не подлежит сертификации | 2020-12-31 | 741.39 | 0.345 | 1.4535 | 190 | 90 | 85
770147 | Вывод кабеля АЛМ VLN | Вывод кабеля - Valena - алюминий | Legrand | 571 | 10 | ШТ | На складе | Не подлежит сертификации | 2020-12-31 | 944.19 | 0.635 | 3.8019 | 395 | 175 | 55
770148 | Переключатель пром 10A подсв АЛМ VLN | Переключатель промежуточный с подсветкой - Valena - 10 A - 250 В~ - алюминий | Legrand | 571 | 10 | ШТ | Под заказ Т2 | Сертифицировано | 2024-01-30 | 1612.07 | 0.839 | 3.8019 | 395 | 175 | 55
770149 | Выключатель 2пол 10A инд АЛМ VLN | Выключатель двухполюсный с индикацией - Valena - 10 A - 250 В~ - алюминий | Legrand | 571 | 10 | ШТ | Под заказ Т2 | Сертифицировано | 2024-01-30 | 1388.23 | 0.841 | 3.8019 | 395 | 175 | 55
770150 | Рамка 1п Алюминий IP44 Valena | Влагозащищённая рамка - Valena - IP 44 - с крышкой - алюминий | Legrand | 571 | 10 | ШТ | На складе | Сертифицировано | 2024-11-25 | 1066.62 | 0.427 | 2.8462 | 225 | 110 | 115
770151 | Рамка 1п Алюминий Valena | Рамка - Valena - 1 пост - алюминий | Legrand | 571 | 10 | ШТ | На складе | Сертифицировано | 2024-11-25 | 326.06 | 0.178 | 1.08 | 120 | 100 | 90
770152 | Рамка 2п гор Алюминий Valena | Рамка - Valena - 2 поста - горизонтальный монтаж - алюминий | Legrand | 571 | 10 | ШТ | На складе | Сертифицировано | 2024-11-25 | 520.97 | 0.344 | 1.938 | 170 | 120 | 95
770153 | Рамка 3п гор Алюминий Valena | Рамка - Valena - 3 поста - горизонтальный монтаж - алюминий | Legrand | 571 | 2 | ШТ | На складе | Сертифицировано | 2024-11-25 | 813.58 | 0.108 | 0.456 | 240 | 95 | 20
770154 | Рамка 4п гор Алюминий Valena | Рамка - Valena - 4 поста - горизонтальный монтаж - алюминий | Legrand | 571 | 1 | ШТ | На складе | Сертифицировано | 2024-11-25 | 1335.87 | 0.084 | 0.74025 | 315 | 94 | 25
770155 | Рамка 5п гор Алюминий Valena | Рамка - Valena - 5 постов - горизонтальный монтаж - алюминий | Legrand | 571 | 1 | ШТ | На складе | Сертифицировано | 2024-11-25 | 2191.45 | 0.107 | 0.75042 | 379 | 99 | 20
770180 | Накладка универсальная Алюм | Универсальная лицевая панель - Valena - 46.5 мм - алюминий | Legrand | 571 | 10 | ШТ | Под заказ Т2 | Сертифицировано | 2024-12-12 | 212.69 | 0.075 | 1.0575 | 235 | 75 | 60
770183 | Розетка 2К+З авт АЛМ VLN | Valena Роз. 2К+З автоматический клеммы | Legrand | 571 | 10 | ШТ | Под заказ Т2 | Сертифицировано | 2024-07-02 | 610.28 | 0.889 | 3.8019 | 395 | 175 | 55
770186 | Накладка TV-FM-SaT алюм | Накладка TV-FM-SAT алюминий | Legrand | 571 | 10 | ШТ | Под заказ Т2 | Сертифицировано | 2024-12-01 | 480.2 | 0.151 | 1.0575 | 235 | 75 | 60
770203 | Переключатель 2напр 16A подсв АЛМ VLN | Переключатель на два направления с подсветкой - Valena - 16 A - 250 В~ - алюминий | Legrand | 571 | 10 | ШТ | Под заказ Т2 | Сертифицировано | 2024-01-30 | 1075.48 | 0.819 | 3.8019 | 395 | 175 | 55
770204 | Выключатель 2пол 16A АЛМ VLN | Выключатель двухполюсный - Valena - 16 A - 250 В~ - алюминий | Legrand | 571 | 10 | ШТ | Под заказ Т2 | Сертифицировано | 2024-01-30 | 1179.98 | 0.812 | 3.8019 | 395 | 175 | 55
770205 | Переключатель 2напр 16A АЛМ VLN | Переключатель на два направления - Valena - 16 A - 250 В~ - алюминий | Legrand | 571 | 10 | ШТ | Под заказ Т2 | Сертифицировано | 2024-01-30 | 520.86 | 0.791 | 3.8019 | 395 | 175 | 55
770211 | Розетка 2К+З авт шт АЛМ VLN | Силовая розетка - Valena - 2К+3 с защитными шторками - автоматические клеммы - 10/16 А - 230/250 В~ - алюминий | Legrand | 571 | 10 | ШТ | На складе | Сертифицировано | 2024-07-02 | 459.66 | 0.895 | 3.8019 | 395 | 175 | 55
770212 | Переключатель 2напр 2клав 10A подсв АЛМ VLN | Переключатель на два направления двойной с подсветкой - Valena - 10 A - 250 В~ - алюминий | Legrand | 571 | 10 | ШТ | Под заказ Т2 | Сертифицировано | 2024-01-30 | 1151.48 | 0.896 | 3.8019 | 395 | 175 | 55
770213 | Выключатель 2клав 10A 2инд АЛМ VLN | Выключатель двойной с двумя индикаторами - Valena - 10 A - 250 В~ - алюминий | Legrand | 571 | 10 | ШТ | На складе | Сертифицировано | 2024-01-30 | 1151.48 | 0.856 | 3.8019 | 395 | 175 | 55
770215 | Кнопка подсв пикт.звонка АЛМ VLN | Выключатель без фиксации с подсветкой с символом звонка - Valena - 10 A - 250 В~ - алюминий | Legrand | 571 | 10 | ШТ | Под заказ Т2 | Сертифицировано | 2024-01-30 | 1519.93 | 0.79 | 3.8019 | 395 | 175 | 55
770216 | Кнопка пикт.звонка АЛМ VLN | Выключатель без фиксации с символом звонка - Valena - 10 A - 250 В~ - алюминий | Legrand | 571 | 10 | ШТ | Под заказ Т2 | Сертифицировано | 2024-01-30 | 430.34 | 0.764 | 3.8019 | 395 | 175 | 55
770217 | Кнопка 12В с/держ.эт АЛМ VLN | Выключатель без фиксации с подсветкой с держателем этикетки - Valena - 10 A - 12 В~ - алюминий | Legrand | 571 | 10 | ШТ | Под заказ Т2 | Сертифицировано | 2024-12-12 | 1566 | 0.852 | 3.8019 | 395 | 175 | 55
770218 | Кнопка перекл. пром 2клав АЛМ VLN | Выключатель без фиксации перекидной двухклавишный - Valena - 10 A - 250 В~ - алюминий | Legrand | 571 | 1 | ШТ | Под заказ Т2 | Сертифицировано | 2024-01-30 | 1061.2 | 0.096 | 0.6768 | 100 | 94 | 72
770223 | Розетка акустич. АЛМ VLN | Розетка для колонок - Valena - одиночная - алюминий | Legrand | 571 | 10 | ШТ | Под заказ Т2 | Не подлежит сертификации | 2021-12-31 | 1727.22 | 0.668 | 3.8019 | 395 | 175 | 55
770226 | Термостат стандарт АЛМ VLN | Термостат - Valena - стандарт - алюминий | Legrand | 571 | 1 | ШТ | Под заказ Т2 | Сертифицировано | 2024-07-10 | 11603.25 | 0.115 | 1.08 | 120 | 100 | 90
770227 | Термостат комф с выкл АЛМ VLN | Термостат - Valena - комфорт с выключателем - алюминий | Legrand | 571 | 1 | ШТ | Под заказ Т2 | Сертифицировано | 2024-07-10 | 18555.91 | 0.116 | 1.08 | 120 | 100 | 90
770230 | ValenaRJ45 UTP кат5е 1в ал зх | Информационная розетка - Valena - RJ45 - категория 5e - UTP - 1 выход - с захватами - алюминий | Legrand | 442 | 10 | ШТ | На складе | Сертифицировано | 2024-12-02 | 1092.04 | 0.588 | 3.8019 | 395 | 175 | 55
770231 | ValenaRJ45 UTP кат5е 2в ал зх | Информационная розетка - Valena - RJ45 - категория 5e - UTP - 2 выхода - с захватами - алюминий | Legrand | 442 | 10 | ШТ | На складе | Сертифицировано | 2024-12-02 | 1632.31 | 0.65 | 3.8019 | 395 | 175 | 55
770232 | 1ХRJ 45, FTP, Алюм. Valena | Информационная розетка - Valena - RJ45 - категория 6 - FTP - 1 выход - на винтах - алюминий | Legrand | 442 | 10 | ШТ | Под заказ Т2 | Сертифицировано | 2024-12-02 | 1551.85 | 0.535 | 3.8019 | 395 | 175 | 55
770233 | 2ХRJ 45, FTP, Алюм. Valena | Информационная розетка - Valena - RJ45 - категория 6 - FTP - 2 выхода - на винтах - алюминий | Legrand | 442 | 10 | ШТ | Под заказ Т2 | Сертифицировано | 2024-12-02 | 2097.89 | 0.62 | 3.8019 | 395 | 175 | 55
770234 | Выключатель ключ-карта 10A АЛМ VLN | Выключатель для гостиничных номеров - стандарт - Valena - алюминий | Legrand | 571 | 10 | ШТ | Под заказ Т2 | Сертифицировано | 2024-01-30 | 3869.64 | 0.951 | 3.8019 | 395 | 175 | 55
770235 | Выключатель ключ-карта выд.вр. 10A АЛМ VLN | Выключатель для гостиничных номеров - с выдержкой времени - Valena - алюминий | Legrand | 571 | 1 | ШТ | Под заказ Т2 | Сертифицировано | 2023-10-01 | 6839.73 | 0.096 | 0.86936 | 114 | 93 | 82
770237 | Заглушка, грифы Valena (Алюм) | Valena Заглушка, Грифы (Алюминий) | Legrand | 571 | 10 | ШТ | Под заказ Т2 | Не подлежит сертификации | 2020-12-31 | 479.7 | 0.529 | 3.8019 | 395 | 175 | 55
770238 | ValenaRJ45 UTP кат5е 1в ал вн | Информационная розетка - Valena - RJ45 - категория 5e - UTP - 1 выход - на винтах - алюминий | Legrand | 442 | 10 | ШТ | На складе | Сертифицировано | 2024-12-02 | 1110.77 | 0.545 | 3.8019 | 395 | 175 | 55
770239 | ValenaRJ45 UTP кат5е 2в ал зх | Информационная розетка - Valena - RJ45 - категория 5e - UTP - 2 выхода - на винтах - алюминий | Legrand | 442 | 10 | ШТ | На складе | Сертифицировано | 2024-12-02 | 1666.82 | 0.587 | 3.8019 | 395 | 175 | 55
770242 | ValenaRJ45 UTP кат6 1в ал вн | Информационная розетка Valena - RJ45 - Cat. 6 - UTP - 1 выход - монтаж на винтах - алюминий | Legrand | 442 | 10 | ШТ | На складе | Сертифицировано | 2024-12-02 | 1465.64 | 0.521 | 3.8019 | 395 | 175 | 55
770243 | ValenaRJ45 UTP кат6 2в ал вн | Информационная розетка - Valena - RJ45 - категория 6 - UTP - 2 выхода - на винтах - алюминий | Legrand | 442 | 10 | ШТ | На складе | Сертифицировано | 2024-12-02 | 1925.44 | 0.583 | 3.8019 | 395 | 175 | 55
770244 | ValenaRJ45 STP кат6 1в ал | Информационная розетка - Valena - RJ45 - категория 6 - STP - 1 выход - на винтах - алюминий | Legrand | 442 | 10 | ШТ | Под заказ Т2 | Сертифицировано | 2024-12-02 | 1980.54 | 0.785 | 2.6937 | 292 | 123 | 75
770245 | ValenaRJ45 STP кат6 2в ал | Информационная розетка - Valena - RJ45 - категория 6 - STP - 2 выхода - на винтах - алюминий | Legrand | 442 | 10 | ШТ | Под заказ Т2 | Сертифицировано | 2024-12-02 | 2854.33 | 1.099 | 2.6937 | 292 | 123 | 75
770246 | ValenaRJ45 UTP кат6 1в ал зх | Информационная розетка - Valena - RJ45 - категория 6 - UTP - 1 выход - на захватах - алюминий | Legrand | 442 | 10 | ШТ | Под заказ Т2 | Сертифицировано | 2024-12-02 | 1781.73 | 0.587 | 3.8019 | 395 | 175 | 55
770247 | ValenaRJ45 UTP кат6 2в ал зх | Информационная розетка - Valena - RJ45 - категория 6 - UTP - 2 выхода - на захватах - алюминий | Legrand | 442 | 10 | ШТ | Под заказ Т2 | Сертифицировано | 2024-12-02 | 2651.62 | 0.665 | 3.8019 | 395 | 175 | 55
770248 | Розетка 2X2К+З в сборе шт безвинт АЛМ VLN | Valena Розетка 2X2К+З в сборе, со шторками, безвинт. | Legrand | 571 | 5 | ШТ | Под заказ Т2 | Сертифицировано | 2024-07-02 | 1497.71 | 0.723 | 4.0255 | 226 | 146 | 122
770251 | Лиц панель выкл. АЛМ VLN | Лицевая панель - для одиночной нагрузки - Valena - алюминий | Legrand | 571 | 10 | ШТ | На складе | Не подлежит сертификации | 2020-12-31 | 91.08 | 0.125 | 0.9675 | 215 | 75 | 60
770252 | Лиц панель 2-выкл. АЛМ VLN | Лицевая панель - для двойной нагрузки - Valena - алюминий | Legrand | 571 | 10 | ШТ | На складе | Не подлежит сертификации | 2020-12-31 | 91.08 | 0.134 | 0.9675 | 215 | 75 | 60
770253 | Лиц панель роз. АЛМ VLN | Лицевая панель - для розетки 2К+З - немецкий стандарт - Valena - алюминий | Legrand | 571 | 10 | ШТ | На складе | Не подлежит сертификации | 2020-12-31 | 91.08 | 0.159 | 1.0575 | 235 | 75 | 60
770255 | Лиц панель RJ45 АЛМ VLN | Лицевая панель - для одиночных розеток RJ45 - Valena - алюминий | Legrand | 571 | 5 | ШТ | На складе | Не подлежит сертификации | 2020-12-31 | 91.08 | 0.065 | 0.6768 | 100 | 94 | 72
770256 | Лиц панель роз TV АЛМ VLN | Лицевая панель - для одиночных TV розеток - Valena - алюминий | Legrand | 571 | 5 | ШТ | На складе | Не подлежит сертификации | 2020-12-31 | 91.08 | 0.063 | 0.6768 | 100 | 94 | 72
770257 | Лиц панель роз. шт АЛМ VLN | Лицевая панель - для розетки 2К+З с защитными шторками - немецкий стандарт - Valena - алюминий | Legrand | 571 | 10 | ШТ | На складе | Не подлежит сертификации | 2020-12-31 | 91.08 | 0.181 | 1.0575 | 235 | 75 | 60
770260 | Светорегулятор повор 1000Вт АЛМ VLN | Поворотный светорегулятор -Valena - 100-1000 Вт/1000 ВА - алюминий | Legrand | 571 | 1 | ШТ | На складе | Сертифицировано | 2023-12-13 | 12205.57 | 0.26 | 0.86936 | 114 | 93 | 82
770261 | Светорегулятор повор 400Вт АЛМ VLN | Регулирование и управление поворотом рукоятки - Valena - 40-400 Вт/40-400 ВА - алюминий | Legrand | 571 | 1 | ШТ | На складе | Сертифицировано | 2023-12-10 | 4742.62 | 0.116 | 0.86936 | 114 | 93 | 82
770263 | VLN-c АЛЮ Диммер LED 300Вт | Valena Classic. Светорегулятор поворотный универсальный 2-проводный 5-300 Вт. Цвет Алюминий | Legrand | 571 | 1 | ШТ | На складе | Сертифицировано | 2023-08-15 | 4706.5 | 0.148 | 0.6768 | 100 | 94 | 72
770265 | Накладка TV-FM алюм | Накладка TV-FM Алюминий | Legrand | 571 | 10 | ШТ | Под заказ Т2 | Сертифицировано | 2024-12-01 | 480.2 | 0.138 | 1.0575 | 235 | 75 | 60
770270 | 2-pозетка USB АЛМ VLN | Зарядное устройство с 2-мя коннекторами USB - Valena - 1500 мА - алюминий | Legrand | 571 | 1 | ШТ | На складе | Сертифицировано | 2024-04-25 | 3612.61 | 0.115 | 0.6768 | 100 | 94 | 72
770272 | ValenaRJ45 STP 10 GIGA 1в ал | Valena RJ45 STP 10 GIGA 1в Алюминий | Legrand | 442 | 10 | ШТ | Под заказ Т2 | Сертифицировано | 2024-12-02 | 1932.46 | 0.776 | 2.6937 | 292 | 123 | 75
770273 | ValenaRJ45 STP 10 GIGA 2в ал | Valena RJ45 STP 10 GIGA 2в Алюминий | Legrand | 442 | 10 | ШТ | Под заказ Т2 | Сертифицировано | 2024-12-02 | 2574.45 | 1.049 | 2.6937 | 292 | 123 | 75
770274 | Светорегулятор 4кноп 600Вт АЛМ VLN | Кнопочный светорегулятор - Valena - 40-600 Вт/40-600 ВА - алюминий | Legrand | 571 | 1 | ШТ | На складе | Сертифицировано | 2023-12-10 | 6612.18 | 0.116 | 0.86936 | 114 | 93 | 82
770280 | ValenaRJ11/RJ45 UTP кат.6 ал | Двойная розетка RJ45 Cat. 5е/6 UTP + RJ11 - Valena - алюминий | Legrand | 442 | 10 | ШТ | На складе | Сертифицировано | 2024-12-02 | 1666.82 | 0.576 | 3.8019 | 395 | 175 | 55
770282 | Розетка HD15+Jack 3.5 АЛМ VLN | Розетка HD 15 + гнездо диам. 3,5 мм - Valena - алюминий | Legrand | 479 | 1 | ШТ | Под заказ Т2 | Сертифицировано | 2025-01-30 | 10945.57 | 0.108 | 0.6768 | 100 | 94 | 72
770283 | Розетка HD15 АЛМ VLN | Розетка HD 15 для видеоустройств - Valena - алюминий | Legrand | 479 | 1 | ШТ | Под заказ Т2 | Сертифицировано | 2025-01-30 | 7918.89 | 0.104 | 0.6768 | 100 | 94 | 72
770284 | Розетка 3 RCA АЛМ VLN | Тройная розетка RCA - Valena - алюминий | Legrand | 479 | 1 | ШТ | Под заказ Т2 | Сертифицировано | 2024-12-01 | 11878.34 | 0.094 | 0.6768 | 100 | 94 | 72
770285 | Розетка HDMI АЛМ VLN | Розетка HDMI для аудио/видеоустройств - Valena - алюминий | Legrand | 479 | 1 | ШТ | Под заказ Т1 | Сертифицировано | 2025-01-30 | 8413.82 | 0.098 | 0.6768 | 100 | 94 | 72
770291 | Термостат тепл.пола АЛМ VLN | Термостат - Valena - для систем тёплых полов - алюминий | Legrand | 571 | 1 | ШТ | На складе | Сертифицировано | 2024-07-10 | 13650.87 | 0.284 | 1.08 | 120 | 100 | 90
770301 | Рамка 1п мат золото VLN | Рамка - Valena - 1 пост - матовое золото | Legrand | 571 | 10 | ШТ | На складе | Сертифицировано | 2024-11-25 | 352.58 | 0.205 | 1.1506 | 120 | 102 | 94
770302 | Рамка 2п гориз мат золото VLN | Рамка - Valena - 2 поста - матовое золото | Legrand | 571 | 10 | ШТ | На складе | Сертифицировано | 2024-11-25 | 674.93 | 0.343 | 1.938 | 170 | 120 | 95
770303 | Рамка 3п гориз мат золото VLN | Рамка - Valena - 3 поста - матовое золото | Legrand | 571 | 2 | ШТ | На складе | Сертифицировано | 2024-11-25 | 1007.36 | 0.109 | 0.456 | 240 | 95 | 20
770304 | Рамка 4п гориз мат золото VLN | Рамка - Valena - 4 поста - матовое золото | Legrand | 571 | 1 | ШТ | На складе | Сертифицировано | 2024-11-25 | 1339.8 | 0.083 | 0.74025 | 315 | 94 | 25
770305 | Рамка 5п гориз мат золото VLN | Рамка - Valena - 5 постов - матовое золото | Legrand | 571 | 1 | ШТ | На складе | Сертифицировано | 2024-11-25 | 1682.31 | 0.109 | 0.75042 | 379 | 99 | 20
770311 | Рамка 1п тонир. дерево VLN | Рамка - Valena - 1 пост - тонированное дерево | Legrand | 571 | 10 | ШТ | На складе | Сертифицировано | 2024-11-25 | 543.99 | 0.205 | 1.08 | 120 | 100 | 90
770312 | Рамка 2п гориз тон. дерево VLN | Рамка - Valena - 2 поста - тонированное дерево | Legrand | 571 | 10 | ШТ | На складе | Сертифицировано | 2024-11-25 | 1027.51 | 0.347 | 1.938 | 170 | 120 | 95
770313 | Рамка 3п гориз тон. дерево VLN | Рамка - Valena - 3 поста - тонированное дерево | Legrand | 571 | 2 | ШТ | На складе | Сертифицировано | 2024-11-25 | 1541.27 | 0.109 | 0.456 | 240 | 95 | 20
770314 | Рамка 4п гориз тон. дерево VLN | Рамка - Valena - 4 поста - тонированное дерево | Legrand | 571 | 1 | ШТ | На складе | Сертифицировано | 2024-11-25 | 2055.02 | 0.081 | 0.74025 | 315 | 94 | 25
770315 | Рамка 5п гориз тон. дерево VLN | Рамка - Valena - 5 постов - тонированное дерево | Legrand | 571 | 1 | ШТ | На складе | Сертифицировано | 2024-11-25 | 2709.82 | 0.113 | 0.75042 | 379 | 99 | 20
770331 | Рамка 1п АЛМ матовый VLN | Рамка - Valena - 1 пост - алюминий матовый | Legrand | 571 | 10 | ШТ | На складе | Сертифицировано | 2024-11-25 | 352.58 | 0.203 | 1.08 | 120 | 100 | 90
770332 | Рамка 2п гориз АЛМ матовый VLN | Рамка - Valena - 2 поста - алюминий матовый | Legrand | 571 | 10 | ШТ | На складе | Сертифицировано | 2024-11-25 | 674.93 | 0.344 | 1.938 | 170 | 120 | 95
770333 | Рамка 3п гориз АЛМ матовый VLN | Рамка - Valena - 3 поста - алюминий матовый | Legrand | 571 | 2 | ШТ | На складе | Сертифицировано | 2024-11-25 | 1007.36 | 0.107 | 0.456 | 240 | 95 | 20
770334 | Рамка 4п гориз АЛМ матовый VLN | Рамка - Valena - 4 поста - алюминий матовый | Legrand | 571 | 1 | ШТ | На складе | Сертифицировано | 2024-11-25 | 1339.8 | 0.084 | 0.74025 | 315 | 94 | 25
770335 | Рамка 5п гориз АЛМ матовый VLN | Рамка - Valena - 5 постов - алюминий матовый | Legrand | 571 | 1 | ШТ | На складе | Сертифицировано | 2024-11-25 | 1682.31 | 0.111 | 0.75042 | 379 | 99 | 20
770341 | Рамка 1пост АЛМ модерн VLN | Рамка - Valena - 1 пост - алюминий модерн | Legrand | 571 | 10 | ШТ | На складе | Сертифицировано | 2024-11-25 | 326.06 | 0.203 | 1.08 | 120 | 100 | 90
770342 | Рамка 2п гориз АЛМ модерн VLN | Рамка - Valena - 2 поста - алюминий модерн | Legrand | 571 | 10 | ШТ | На складе | Сертифицировано | 2024-11-25 | 520.97 | 0.347 | 1.938 | 170 | 120 | 95
770343 | Рамка 3п гориз АЛМ модерн VLN | Рамка - Valena - 3 поста - алюминий модерн | Legrand | 571 | 2 | ШТ | На складе | Сертифицировано | 2024-11-25 | 813.58 | 0.109 | 0.456 | 240 | 95 | 20
770344 | Рамка 4п гориз АЛМ модерн VLN | Рамка - Valena - 4 поста - алюминий модерн | Legrand | 571 | 1 | ШТ | На складе | Сертифицировано | 2024-11-25 | 1335.87 | 0.086 | 0.74025 | 315 | 94 | 25
770345 | Рамка 5п гориз АЛМ модерн VLN | Рамка - Valena - 5 постов - алюминий модерн | Legrand | 571 | 1 | ШТ | На складе | Сертифицировано | 2024-11-25 | 2191.45 | 0.111 | 0.75042 | 379 | 99 | 20
770351 | Рамка 1п Алюм/Серебр VLN | Рамка - Valena - 1 пост -алюминий/серебряный штрих | Legrand | 571 | 10 | ШТ | На складе | Сертифицировано | 2024-11-25 | 352.58 | 0.201 | 1.08 | 120 | 100 | 90
770352 | Рамка 2п гор Алюм/Серебр VLN | Рамка - Valena - 2 поста - алюминий/серебряный штрих | Legrand | 571 | 10 | ШТ | На складе | Сертифицировано | 2024-11-25 | 674.93 | 0.344 | 1.938 | 170 | 120 | 95
770353 | Рамка 3п гор Алюм/Серебр VLN | Рамка - Valena - 3 поста - алюминий/серебряный штрих | Legrand | 571 | 2 | ШТ | На складе | Сертифицировано | 2024-11-25 | 1007.36 | 0.108 | 0.5926 | 236 | 93 | 27
770354 | Рамка 4п гор Алюм/Серебр VLN | Рамка - Valena - 4 поста - алюминий/серебряный штрих | Legrand | 571 | 1 | ШТ | На складе | Сертифицировано | 2024-11-25 | 1339.8 | 0.084 | 0.74025 | 315 | 94 | 25
770355 | Рамка 5п гор Алюм/Серебр VLN | Рамка - Valena - 5 постов - алюминий/серебряный штрих | Legrand | 571 | 1 | ШТ | На складе | Сертифицировано | 2024-11-25 | 1682.31 | 0.112 | 0.75042 | 379 | 99 | 20
770371 | Рамка 1п ТемнДер/Сереб VLN | Рамка - Valena - 1 пост - темное дерево/серебряный штрих | Legrand | 571 | 10 | ШТ | На складе | Сертифицировано | 2024-11-25 | 543.99 | 0.202 | 1.08 | 120 | 100 | 90
770372 | Рамка 2п гор ТемнДер/Сереб VLN | Рамка - Valena - 2 поста - горизонтальный монтаж - темное дерево/серебряный штрих | Legrand | 571 | 10 | ШТ | На складе | Сертифицировано | 2024-11-25 | 1027.51 | 0.345 | 1.938 | 170 | 120 | 95
770373 | Рамка 3п гор ТемнДер/Сереб VLN | Рамка - Valena - 3 поста - горизонтальный монтаж - темное дерево/серебряный штрих | Legrand | 571 | 2 | ШТ | На складе | Сертифицировано | 2024-11-25 | 1541.27 | 0.109 | 0.456 | 240 | 95 | 20
770374 | Рамка 4п гор ТемнДер/Сереб VLN | Рамка - Valena - 4 поста - горизонтальный монтаж - темное дерево/серебряный штрих | Legrand | 571 | 1 | ШТ | На складе | Сертифицировано | 2024-11-25 | 2055.02 | 0.083 | 0.74025 | 315 | 94 | 25
770375 | Рамка 5п гор ТемнДер/Сереб VLN | Рамка - Valena - 5 постов - горизонтальный монтаж - темное дерево/серебряный штрих | Legrand | 571 | 1 | ШТ | На складе | Сертифицировано | 2024-11-25 | 2709.82 | 0.11 | 0.75042 | 379 | 99 | 20
770391 | Рамка 1п Ноктюрн/Сереб VLN | Рамка - Valena - 1 пост - ноктюрн/серебряный штрих | Legrand | 571 | 10 | ШТ | На складе | Сертифицировано | 2024-11-25 | 493.62 | 0.209 | 1.08 | 120 | 100 | 90
770392 | Рамка 2п гор Ноктюрн/Сереб VLN | Рамка - Valena - 2 поста - горизонтальный монтаж - ноктюрн/серебряный штрих | Legrand | 571 | 10 | ШТ | На складе | Сертифицировано | 2024-11-25 | 926.78 | 0.343 | 1.938 | 170 | 120 | 95
770393 | Рамка 3п гор Ноктюрн/Сереб VLN | Рамка - Valena - 3 поста - горизонтальный монтаж - ноктюрн/серебряный штрих | Legrand | 571 | 2 | ШТ | На складе | Сертифицировано | 2024-11-25 | 1380.08 | 0.107 | 0.456 | 240 | 95 | 20
770394 | Рамка 4п гор Ноктюрн/Сереб VLN | Рамка - Valena - 4 поста - горизонтальный монтаж - ноктюрн/серебряный штрих | Legrand | 571 | 1 | ШТ | На складе | Сертифицировано | 2024-11-25 | 1843.48 | 0.083 | 0.74025 | 315 | 94 | 25
770395 | Рамка 5п гор Ноктюрн/Сереб VLN | Рамка - Valena - 5 постов - горизонтальный монтаж - ноктюрн/серебряный штрих | Legrand | 571 | 1 | ШТ | На складе | Сертифицировано | 2024-11-25 | 2306.87 | 0.11 | 0.75042 | 379 | 99 | 20
770420 | Рамка 1п Гусиные лапки VLN | Рамка - Valena - 1 пост - гусиные лапки | Legrand | 571 | 10 | ШТ | На складе | Сертифицировано | 2024-11-25 | 352.58 | 0.206 | 1.08 | 120 | 100 | 90
770470 | 2-pозетка USB БЕЛ VLN | Зарядное устройство с 2-мя коннекторами USB - Valena - 1500 мА - белый | Legrand | 571 | 1 | ШТ | На складе | Сертифицировано | 2024-04-25 | 2528.82 | 0.115 | 0.6768 | 100 | 94 | 72
770471 | Рамка 1п Жемчужный VLN | Рамка - Valena - 1 пост - жемчужный | Legrand | 571 | 10 | ШТ | На складе | Сертифицировано | 2024-11-25 | 352.58 | 0.175 | 1.08 | 120 | 100 | 90
770472 | Рамка 2п гор Жемчужный VLN | Рамка - Valena - 2 поста - вертикальный и горизонтальный монтаж - жемчужный | Legrand | 571 | 10 | ШТ | На складе | Сертифицировано | 2024-11-25 | 674.93 | 0.343 | 1.938 | 170 | 120 | 95
770473 | Рамка 3п гор Жемчужный VLN | Рамка - Valena - 3 поста - вертикальный и горизонтальный монтаж - жемчужный | Legrand | 571 | 2 | ШТ | На складе | Сертифицировано | 2024-11-25 | 1007.36 | 0.11 | 0.456 | 240 | 95 | 20
770474 | Рамка 4п гор Жемчужный VLN | Рамка - Valena - 4 поста - вертикальный и горизонтальный - жемчужный | Legrand | 571 | 1 | ШТ | На складе | Сертифицировано | 2024-11-25 | 1339.8 | 0.078 | 0.74025 | 315 | 94 | 25
770475 | Рамка 5п гор Жемчужный VLN | Рамка - Valena - 5 постов - вертикальный и горизонтальный - жемчужный | Legrand | 571 | 1 | ШТ | На складе | Сертифицировано | 2024-11-25 | 1682.31 | 0.112 | 0.75042 | 379 | 99 | 20
770491 | Рамка 1п Белый/Серебр VLN | Рамка - Valena - 1 пост - белый/серебряный штрих | Legrand | 571 | 10 | ШТ | На складе | Сертифицировано | 2024-11-25 | 369.5 | 0.204 | 1.08 | 120 | 100 | 90
770492 | Рамка 2п гор Белый/Серебр VLN | Рамка - Valena - 2 поста - горизонтальный монтаж - белый/серебряный штрих | Legrand | 571 | 10 | ШТ | На складе | Сертифицировано | 2024-11-25 | 728.45 | 0.342 | 1.938 | 170 | 120 | 95
770493 | Рамка 3п гор Белый/Серебр VLN | Рамка - Valena - 3 поста - горизонтальный монтаж - белый/серебряный штрих | Legrand | 571 | 2 | ШТ | На складе | Сертифицировано | 2024-11-25 | 1087.4 | 0.107 | 0.456 | 240 | 95 | 20
770494 | Рамка 4п гор Белый/Серебр VLN | Рамка - Valena - 4 поста - горизонтальный монтаж - белый/серебряный штрих | Legrand | 571 | 1 | ШТ | На складе | Сертифицировано | 2024-11-25 | 1456.9 | 0.083 | 0.74025 | 315 | 94 | 25
770495 | Рамка 5п гор Белый/Серебр VLN | Рамка - Valena - 5 постов - горизонтальный монтаж - белый/серебряный штрих | Legrand | 571 | 1 | ШТ | На складе | Сертифицировано | 2024-11-25 | 1815.84 | 0.109 | 0.75042 | 379 | 99 | 20
771000 | Val.Л.п. пр. роз.колонки,white | Лицевая панель - Galea Life - для одиночной розетки для колонок - Кат. № 7 757 85 - White | Legrand | 572 | 10 | ШТ | Под заказ Т2 | Не подлежит сертификации | 2021-12-31 | 659.82 | 0.173 | 1.0575 | 235 | 75 | 60
771001 | Рамка 1п Белая GL | Рамка - Galea Life - 1 пост - White | Legrand | 572 | 10 | ШТ | На складе | Сертифицировано | 2024-11-25 | 353.84 | 0.3 | 1.08 | 120 | 100 | 90
771002 | Рамка 2п гор Белая GL | Рамка - Galea Life - 2 поста - горизонтальный монтаж - White | Legrand | 572 | 10 | ШТ | На складе | Сертифицировано | 2024-11-25 | 673.32 | 0.454 | 1.938 | 170 | 120 | 95
771003 | Рамка 3п гор Белая GL | Рамка - Galea Life - 3 поста - горизонтальный монтаж - White | Legrand | 572 | 2 | ШТ | На складе | Сертифицировано | 2024-11-25 | 1081.26 | 0.139 | 0.456 | 240 | 95 | 20
771004 | Рамка 4п гор Белая GL | Рамка - Galea Life - 4 поста - горизонтальный монтаж - White | Legrand | 572 | 1 | ШТ | На складе | Сертифицировано | 2024-11-25 | 1759.54 | 0.107 | 0.6138 | 310 | 99 | 20
771005 | Рамка 5п гор Белая GL | Рамка - Galea Life - 5 постов - горизонтальный монтаж - White | Legrand | 572 | 1 | ШТ | На складе | Сертифицировано | 2024-11-25 | 2457.41 | 0.124 | 0.75042 | 379 | 99 | 20
771006 | Рамка 2п вер Белая GL | Рамка - Galea Life - 2 поста - вертикальный монтаж - White | Legrand | 572 | 10 | ШТ | На складе | Сертифицировано | 2024-11-25 | 673.32 | 0.523 | 1.938 | 170 | 120 | 95
771007 | Рамка 3п вер Белая GL | Рамка - Galea Life - 3 поста - вертикальный монтаж - White | Legrand | 572 | 2 | ШТ | На складе | Сертифицировано | 2024-11-25 | 1081.26 | 0.162 | 0.456 | 240 | 95 | 20
771008 | Рамка 4п вер Белая GL | Рамка - Galea Life - 4 поста - вертикальный монтаж - White | Legrand | 572 | 1 | ШТ | Под заказ Т2 | Сертифицировано | 2024-11-25 | 1759.54 | 0.127 | 0.6138 | 310 | 99 | 20
771009 | Рамка 5п вер Белая GL | Рамка - Galea Life - 5 постов - вертикальный монтаж - White | Legrand | 572 | 1 | ШТ | Под заказ Т2 | Сертифицировано | 2024-11-25 | 2457.41 | 0.156 | 0.75042 | 379 | 99 | 20
771010 | G.L.Л. п. с симв.лампы white | Клавиша - Galea Life - простая - с пиктограммой ''лампа'' - White | Legrand | 572 | 10 | ШТ | Под заказ Т2 | Не подлежит сертификации | 2020-12-31 | 1338.7 | 0.243 | 0.9675 | 215 | 75 | 60
771011 | Gal.L.Л.П.с симв.'Дверь'white | Клавиша - Galea Life - простая - с пиктограммой ''ключ'' - White | Legrand | 572 | 10 | ШТ | Под заказ Т2 | Сертифицировано | 2024-12-02 | 1314.35 | 0.243 | 0.9675 | 215 | 75 | 60
771012 | G.L.Л.п.с символ. жалюзи white | Клавиша - Galea Life - простая - с пиктограммой ''звонок'' - White | Legrand | 572 | 10 | ШТ | Под заказ Т2 | Не подлежит сертификации | 2020-12-31 | 1314.35 | 0.243 | 0.9675 | 215 | 75 | 60
771013 | Рамка 1п с/держ.эт Бел GL | Рамка - Galea Life - 1 пост - с держателем этикеток - White | Legrand | 572 | 5 | ШТ | Под заказ Т2 | Сертифицировано | 2024-11-25 | 725.08 | 0.107 | 0.6768 | 100 | 94 | 72
771014 | Рамка 2п гор с/держ.эт Бел GL | Рамка - Galea Life - 2 поста - горизонтальный монтаж - с держателем этикеток - White | Legrand | 572 | 2 | ШТ | Под заказ Т2 | Сертифицировано | 2024-11-25 | 1207.93 | 0.071 | 0.42687 | 170 | 93 | 27
771015 | Рамка 3п гор с/держ.эт Бел GL | Рамка - Galea Life - 3 поста - горизонтальный монтаж - с держателем этикеток - White | Legrand | 572 | 2 | ШТ | Под заказ Т2 | Сертифицировано | 2024-11-25 | 1796.36 | 0.092 | 0.5926 | 236 | 93 | 27
771018 | GaleaКлав.д/2х-пол.выкл.с инд. | Galea Клавишая для двухполюсных выключателей с индикацией | Legrand | 572 | 10 | ШТ | Под заказ Т2 | Сертифицировано | 2024-12-12 | 1263.74 | 0.25 | 0.9675 | 215 | 75 | 60
771020 | G.L.Перекл.на 2 нап.IP44 накл. | Переключатель на 2 направления - Galea Life - IP 44 - белая лицевая панель | Legrand | 572 | 10 | ШТ | Под заказ Т2 | Сертифицировано | 2024-02-21 | 1519.01 | 0.89 | 3.8019 | 395 | 175 | 55
771021 | G Life Выкл. двоиной IP 44 | Выключатель двухклавишный - Galea Life - IP 44 - белая лицевая панель | Legrand | 572 | 10 | ШТ | На складе | Сертифицировано | 2024-02-21 | 2278.52 | 0.916 | 3.8019 | 395 | 175 | 55
771022 | G Life Перекл на 2 нап.дв.IP44 | Переключатель на 2 направления двухклавишный - Galea Life - IP 44 - белая лицевая панель | Legrand | 572 | 10 | ШТ | Под заказ Т2 | Сертифицировано | 2024-02-21 | 2278.52 | 0.96 | 3.8019 | 395 | 175 | 55
771023 | G Life Кнопка IP44 | Выключатель без фиксации - Galea Life - IP 44 - белая лицевая панель | Legrand | 572 | 10 | ШТ | Под заказ Т2 | Сертифицировано | 2024-02-21 | 1417.75 | 0.882 | 3.8019 | 395 | 175 | 55
771024 | G.Life Промеж.перекл.IP44 | Переключатель промежуточный - Galea Life - IP 44 - белая лицевая панель | Legrand | 572 | 10 | ШТ | Под заказ Т2 | Сертифицировано | 2024-02-21 | 3291.17 | 0.935 | 3.8019 | 395 | 175 | 55
771025 | G LifeЛ.п.дв.роз.колонки,white | Лицевая панель - Galea Life - для двойной розетки для колонки - Кат. № 7 757 84 - White | Legrand | 572 | 10 | ШТ | Под заказ Т2 | Не подлежит сертификации | 2021-12-31 | 659.82 | 0.169 | 1.0575 | 235 | 75 | 60
771027 | GL Розетка нем.ст.IP44 авт.кл. | Розетка - Galea Life - IP 44 - немецкий стандарт - 2К+3 - автоматические клеммы - White лицевая панель | Legrand | 572 | 10 | ШТ | Под заказ Т2 | Сертифицировано | 2023-09-13 | 1368.01 | 1.092 | 3.8019 | 395 | 175 | 55
771029 | G Life Р.2К+З c бл,MAGIC RED | Розетка - Galea Life - немецкий стандарт - 2К+3 - с механической блокировкой - White лицевая панель - красный | Legrand | 572 | 10 | ШТ | Под заказ Т2 | Сертифицировано | 2023-09-13 | 2128.98 | 0.864 | 3.8019 | 395 | 175 | 55
771030 | G.Life Роз. 2х2К+З, white | Двойная розетка - Galea Life - 2х2К+3 - винтовые клеммы - в сборе - white | Legrand | 572 | 5 | ШТ | На складе | Сертифицировано | 2023-04-17 | 1265.87 | 0.65 | 3.1729 | 305 | 103 | 101
771031 | GL Р.2х2К+Знем.с.шт.whitePRO21 | Двойная розетка - Galea Life - 2х2К+3 - винтовые клеммы - с защитными шторками - в сборе - white | Legrand | 572 | 5 | ШТ | Под заказ Т2 | Сертифицировано | 2023-04-17 | 1974.67 | 0.62 | 3.1729 | 305 | 103 | 101
771032 | G Life Л.п. д/роз. 2х2К white | Galea Life Лицевая Панель Для Роз. 2х2к | Legrand | 572 | 5 | ШТ | Под заказ Т2 | Сертифицировано | 2024-12-02 | 633.3 | 0.235 | 2.0655 | 185 | 145 | 77
771033 | GL Р.2х2К+Зшт.ав.кл.whitePRO21 | Двойная розетка - Galea Life - 2х2К+3 - автоматические клеммы - с защитными шторками - в сборе - White | Legrand | 572 | 5 | ШТ | Под заказ Т2 | Сертифицировано | 2023-04-17 | 2230.31 | 0.673 | 3.1729 | 305 | 103 | 101
771034 | G Life Л.п. д/вкл. с инд white | Клавиша - Galea Life - простая - с индикацией - White | Legrand | 572 | 10 | ШТ | На складе | Не подлежит сертификации | 2020-12-31 | 695.11 | 0.233 | 0.9675 | 215 | 75 | 60
771035 | Galea Лиц.п.д/роз.2К+З фр.ст. | Galea Лиц. Панель Для Роз. 2х2К, Французский стандарт | Legrand | 572 | 5 | ШТ | Под заказ Т2 | Сертифицировано | 2024-12-02 | 613.51 | 0.65 | 2.0655 | 185 | 145 | 77
771042 | Gal.Лиц.пан.д/тел роз.TАЕ | Galea Лиц. Панель Для Тел Роз. TAE | Legrand | 572 | 10 | ШТ | Под заказ Т2 | Сертифицировано | 2024-12-02 | 1011.01 | 0.143 | 1.0575 | 235 | 75 | 60
771048 | GL Роз.2К+З с подсв. | Розетка - Galea Life - немецкий стандарт - 2К+3 - с индикацией - с защитными шторками - White лицевая панель | Legrand | 572 | 10 | ШТ | Под заказ Т2 | Сертифицировано | 2024-11-25 | 2854.42 | 0.865 | 3.8019 | 395 | 175 | 55
771058 | Gal.Лиц.пан.д/роз. VDI кат.5Е | Лицевая панель Для Роз. VDI Cat. 5е | Legrand | 572 | 10 | ШТ | Под заказ Т2 | Сертифицировано | 2024-12-02 | 1575.83 | 0.142 | 1.0575 | 235 | 75 | 60
771062 | GLРоз.2К+З,white лиц. пан. | Розетка - Galea Life - немецкий стандарт - 2К+3 - белая лицевая панель | Legrand | 572 | 10 | ШТ | Под заказ Т2 | Сертифицировано | 2023-09-13 | 964.74 | 1.01 | 3.8019 | 395 | 175 | 55
771063 | GLРоз.2К+З,white шт.лиц. пан. | Розетка - Galea Life - немецкий стандарт - 2К+3 - с защитными шторками - белая лицевая панель | Legrand | 572 | 10 | ШТ | Под заказ Т2 | Сертифицировано | 2023-09-13 | 1175.7 | 1.027 | 3.8019 | 395 | 175 | 55
771064 | GLРоз.2К+З,white шт.л.п.,с кр. | Розетка - Galea Life - немецкий стандарт - 2К+3 - с защитными шторками - с крышкой - White лицевая панель | Legrand | 572 | 10 | ШТ | Под заказ Т2 | Сертифицировано | 2023-09-13 | 1406.04 | 1.047 | 3.8019 | 395 | 175 | 55
771067 | Адаптер 45x45мм Бел | Адаптер 45x45мм White | Legrand | 572 | 1 | ШТ | Под заказ Т2 | Не подлежит сертификации | 2021-12-31 | 1026.13 | 0.013 | 0.147 | 70 | 60 | 35
771068 | GL Л.п. д.пов.светор.white | Лицевая панель - Galea Life - для поворотных светорегуляторов 400 Вт, 600 Вт Кат. № 7 756 54 - White | Legrand | 572 | 1 | ШТ | На складе | Сертифицировано | 2025-03-15 | 1029.72 | 0.03 | 0.147 | 70 | 60 | 35
771072 | G.Life Л.п. TV-RD white | Лицевая панель - Galea Life - для розетки TV-FM Кат. № 7 757 86/87/88 - White | Legrand | 572 | 10 | ШТ | Под заказ Т2 | Не подлежит сертификации | 2025-02-09 | 659.82 | 0.174 | 1.0575 | 235 | 75 | 60
771073 | G.Life Л.п. TV-RD-SAT white | Лицевая панель - Galea Life - для розетки TV-FM-SAT Кат. № 7 757 89/90/91 - White | Legrand | 572 | 10 | ШТ | На складе | Не подлежит сертификации | 2025-02-09 | 659.82 | 0.175 | 1.0575 | 235 | 75 | 60
771079 | GL Л.п.д.дв.вкл. с инд white | Клавиша - Galea Life - двойная - с индикацией - White | Legrand | 572 | 10 | ШТ | На складе | Не подлежит сертификации | 2020-12-31 | 916.45 | 0.243 | 0.9675 | 215 | 75 | 60
771086 | IN ONE - Л.П. д/диммера станд. white | Лицевая панель - Galea Life - для светорегуляторов Кат. № 7 756 52/53 - White | Legrand | 572 | 1 | ШТ | На складе | Сертифицировано | 2024-12-12 | 1049.16 | 0.021 | 0.147 | 70 | 60 | 35
771089 | G.LifeСпец.Л.п.TV-RD-SAT,white | Лицевая панель TV-RD-SAT, 3 Отв.,White | Legrand | 572 | 10 | ШТ | Под заказ Т2 | Сертифицировано | 2025-02-09 | 1030.09 | 0.153 | 1.0575 | 235 | 75 | 60
771096 | G.LifeКор.накл. 1 п.гор.white | Коробка накладного монтажа - Galea Life - 1 пост - горизонтальный монтаж | Legrand | 572 | 10 | ШТ | На складе | Не подлежит сертификации | 2020-12-31 | 980.82 | 0.848 | 4.4145 | 222 | 205 | 97
771097 | G.LifeКор.накл. 2 п.гор.white | Коробка накладного монтажа - Galea Life - 2 поста - горизонтальный монтаж | Legrand | 572 | 5 | ШТ | Под заказ Т2 | Не подлежит сертификации | 2020-12-31 | 1830.91 | 0.662 | 4.4145 | 222 | 205 | 97
771098 | G.LifeКор.накл. 3 п.гор.white | Коробка накладного монтажа - Galea Life - 3 поста - горизонтальный монтаж | Legrand | 572 | 10 | ШТ | Под заказ Т2 | Не подлежит сертификации | 2020-12-31 | 2681.1 | 2.537 | 26.4908 | 396 | 296 | 226
771099 | G.LifeЛиц.пан.д/адаптера 50х50 | Galea Life Лицевая панель Для Адаптера 50х50 | Legrand | 572 | 10 | ШТ | Под заказ Т2 | Сертифицировано | 2025-02-09 | 707.74 | 0.095 | 1.0575 | 235 | 75 | 60
771147 | G.L.Лиц.панель д/тел роз. TDO | Galea Life Лицевая панель Для Тел Роз. TDO | Legrand | 572 | 10 | ШТ | Под заказ Т2 | Сертифицировано | 2025-02-09 | 1031.03 | 0.138 | 1.0575 | 235 | 75 | 60
771150 | Galea Life Комплект IP44 для механизмов с подсветкой/индикацией | Комплект для защиты - IP 44 - Galea Life - для механизмов с подсветкой/индикацией | Legrand | 572 | 10 | ШТ | Под заказ Т2 | Не подлежит сертификации | 2020-12-31 | 1225.45 | 0.257 | 1.938 | 170 | 120 | 95
771153 | Galea Life Комплект IP44 для выключателей рольставней | Комплект для защиты - IP 44 - Galea Life - для выключателей рольставней | Legrand | 572 | 10 | ШТ | Под заказ Т2 | Не подлежит сертификации | 2020-12-31 | 1225.45 | 0.264 | 1.938 | 170 | 120 | 95
771166 | G.L.Л.п.Светор.пов.с подсв.WH. | Лицевая панель - Galea Life - для электронного потенциометра 1-10 В, с индикацией Кат. № 7 759 01 - White | Legrand | 572 | 1 | ШТ | Под заказ Т2 | Не подлежит сертификации | 2025-02-09 | 1294.06 | 0.024 | 0.1421 | 70 | 58 | 35
771167 | G.L.ЛП Светор.пов.с подсв.D.BR. | Лицевая панель - Galea Life - для электронного потенциометра 1-10 В, с индикацией Кат. № 7 759 01 - Dark Bronze | Legrand | 572 | 1 | ШТ | Под заказ Т2 | Не подлежит сертификации | 2025-02-09 | 2111.86 | 0.022 | 0.147 | 70 | 60 | 35
771168 | G.L.Л.п. Светор.пов.с подсв.AL. | Лицевая панель - Galea Life - для электронного потенциометра 1-10 В, с индикацией Кат. № 7 759 01 - Алюминий | Legrand | 572 | 1 | ШТ | Под заказ Т2 | Не подлежит сертификации | 2025-02-09 | 2111.86 | 0.021 | 0.147 | 70 | 60 | 35
771169 | G.L.Л.п.Светор.пов.с подсв.TIT | Лицевая панель - Galea Life - для электронного потенциометра 1-10 В, с индикацией Кат. № 7 759 01 - Titanium | Legrand | 572 | 1 | ШТ | Под заказ Т2 | Не подлежит сертификации | 2025-02-09 | 2111.86 | 0.02 | 0.147 | 70 | 60 | 35
771170 | GL ЛП Светор.пов.с подсв.PEARL | Лицевая панель - Galea Life - для электронного потенциометра 1-10 В, с индикацией Кат. № 7 759 01 - Pearl | Legrand | 572 | 1 | ШТ | Под заказ Т2 | Не подлежит сертификации | 2021-12-31 | 1794.71 | 0.022 | 0.147 | 70 | 60 | 35
771200 | G.LifeЛ.п.пр.роз.колонки,D.BR. | Лицевая панель - Galea Life - для одиночной розетки для колонок - Кат. № 7 757 85 - Dark Bronze | Legrand | 572 | 1 | ШТ | На складе | Не подлежит сертификации | 2021-12-31 | 1152.84 | 0.022 | 0.147 | 70 | 60 | 35
771201 | Рамка 1п Dark Bronze GL | Рамка - Galea Life - 1 пост - Dark Bronze | Legrand | 572 | 5 | ШТ | На складе | Сертифицировано | 2024-11-25 | 866.04 | 0.157 | 0.6768 | 100 | 94 | 72
771202 | Рамка 2п гор Dark Bronze GL | Рамка - Galea Life - 2 поста - горизонтальный монтаж - Dark Bronze | Legrand | 572 | 2 | ШТ | На складе | Сертифицировано | 2024-11-25 | 1647.96 | 0.103 | 0.41563 | 175 | 95 | 25
771203 | Рамка 3п гор Dark Bronze GL | Рамка - Galea Life - 3 поста - горизонтальный монтаж - Dark Bronze | Legrand | 572 | 2 | ШТ | На складе | Сертифицировано | 2024-11-25 | 2646.4 | 0.137 | 0.456 | 240 | 95 | 20
771204 | Рамка 4п гор Dark Bronze GL | Рамка - Galea Life - 4 поста - горизонтальный монтаж - Dark Bronze | Legrand | 572 | 1 | ШТ | На складе | Сертифицировано | 2024-11-25 | 4306.34 | 0.109 | 0.6138 | 310 | 99 | 20
771205 | Рамка 5п гор Dark Bronze GL | Рамка - Galea Life - 5 постов - горизонтальный монтаж - Dark Bronze | Legrand | 572 | 1 | ШТ | На складе | Сертифицировано | 2024-11-25 | 5513.23 | 0.125 | 0.75042 | 379 | 99 | 20
771206 | Рамка 2п вер Dark Bronze GL | Рамка - Galea Life - 2 поста - вертикальный монтаж - Dark Bronze | Legrand | 572 | 2 | ШТ | На складе | Сертифицировано | 2024-11-25 | 1647.96 | 0.116 | 0.41563 | 175 | 95 | 25
771207 | Рамка 3п вер Dark Bronze GL | Рамка - Galea Life - 3 поста - вертикальный монтаж - Dark Bronze | Legrand | 572 | 2 | ШТ | На складе | Сертифицировано | 2024-11-25 | 2646.4 | 0.169 | 0.456 | 240 | 95 | 20
771208 | Рамка 4п вер Dark Bronze GL | Рамка - Galea Life - 4 поста - вертикальный монтаж - Dark Bronze | Legrand | 572 | 1 | ШТ | Под заказ Т2 | Сертифицировано | 2024-11-25 | 4306.34 | 0.125 | 0.6138 | 310 | 99 | 20
771209 | Рамка 5п вер Dark Bronze GL | Рамка - Galea Life - 5 постов - вертикальный монтаж - Dark Bronze | Legrand | 572 | 1 | ШТ | Под заказ Т2 | Сертифицировано | 2024-11-25 | 5513.23 | 0.151 | 0.75042 | 379 | 99 | 20
771210 | G.Life Л. п. выкл. D.BRONZE | Клавиша - Galea Life - простая - Dark Bronze | Legrand | 572 | 10 | ШТ | На складе | Сертифицировано | 2024-12-12 | 544.27 | 0.243 | 1.0575 | 235 | 75 | 60
771211 | G.Life Л.п. выкл. с инд. D.BR. | Клавиша - Galea Life - простая с индикацией, с информационной пиктограммой - Dark Bronze | Legrand | 572 | 1 | ШТ | Под заказ Т2 | Не подлежит сертификации | 2020-12-31 | 1159.4 | 0.028 | 0.147 | 70 | 60 | 35
771212 | G.LifeЛ.п.д.дв.выкл.D. BR. | Клавиша - Galea Life - двойная - Dark Bronze | Legrand | 572 | 10 | ШТ | На складе | Сертифицировано | 2024-12-12 | 815.1 | 0.252 | 1.0575 | 235 | 75 | 60
771214 | G.LifeКлав.дв.д.упр.рольст. | Клавиша - Galea Life - двойная для механизмов управления рольставнями Кат. № 7 758 04/14 - Dark Bronze | Legrand | 572 | 1 | ШТ | На складе | Не подлежит сертификации | 2020-12-31 | 1438.69 | 0.027 | 0.147 | 70 | 60 | 35
771215 | G.LifeКлав.д. двухп. выкл. | Клавиша - Galea Life - двухполюсная 0/1 - Dark Bronze | Legrand | 572 | 1 | ШТ | Под заказ Т2 | Не подлежит сертификации | 2020-12-31 | 1040.18 | 0.029 | 0.147 | 70 | 60 | 35
771217 | G.Life Кноп.с/этикеткой d.br. | Клавиша - Galea Life - с держателем этикеток - Dark Bronze | Legrand | 572 | 1 | ШТ | Под заказ Т2 | Не подлежит сертификации | 2020-12-31 | 2128.02 | 0.028 | 0.147 | 70 | 60 | 35
771218 | G.LifeКлав.д.двухп.выкл.с инд. | Клавиша - Galea Life - двухполюсная с индикацией - Dark Bronze | Legrand | 572 | 1 | ШТ | Под заказ Т2 | Не подлежит сертификации | 2020-12-31 | 1997.42 | 0.028 | 0.147 | 70 | 60 | 35
771219 | G.Life Лиц.п.универс.46,5D.BR. | Лицевая панель - Galea Life - универсальная - Dark Bronze | Legrand | 572 | 10 | ШТ | На складе | Не подлежит сертификации | 2020-12-31 | 598.57 | 0.09 | 1.0575 | 235 | 75 | 60
771220 | Панель лицев роз 2К+З DBR GL | Лицевая панель - Galea Life - для розетки 2К+З - Dark Bronze | Legrand | 572 | 10 | ШТ | На складе | Не подлежит сертификации | 2021-12-31 | 512.41 | 0.273 | 1.0575 | 235 | 75 | 60
771221 | G.Life Лиц. п.роз. 2К+З,шт | Лицевая панель - Galea Life - для розетки 2К+З - с защитными шторками - Dark Bronze | Legrand | 572 | 1 | ШТ | На складе | Не подлежит сертификации | 2021-12-31 | 858.11 | 0.03 | 0.147 | 70 | 60 | 35
771222 | G.Life Л.п. д.роз. 2К+З,шт,кр. | Лицевая панель - Galea Life - для розетки 2К+З - с защитными шторками + крышка - Dark Bronze | Legrand | 572 | 1 | ШТ | На складе | Не подлежит сертификации | 2021-12-31 | 1183.94 | 0.033 | 0.147 | 70 | 60 | 35
771225 | G.Life Л.п.дв.роз.колонки,D.BR | Лицевая панель - Galea Life - для двойной розетки для колонки - Кат. № 7 757 84 - Dark Bronze | Legrand | 572 | 1 | ШТ | На складе | Сертифицировано | 2024-12-12 | 1152.84 | 0.021 | 0.147 | 70 | 60 | 35
771226 | G.Life Л. п. роз. 2К d. bronze | Лицевая панель - Galea Life - для розетки 2К - Dark Bronze | Legrand | 572 | 10 | ШТ | Под заказ Т2 | Не подлежит сертификации | 2021-12-31 | 505.24 | 0.256 | 1.0575 | 235 | 75 | 60
771227 | G.L.Лиц.п.д/роз.2К+З фр.D.BR. | Лиц. Панель Для Роз. 2к+З, Фр. | Legrand | 572 | 10 | ШТ | Под заказ Т2 | Сертифицировано | 2024-12-02 | 311.46 | 0.251 | 1.0575 | 235 | 75 | 60
771228 | Gal.Л.п.д/роз.2К+З шт.фр.D.BR. | Лиц. Пан. Для Роз. 2к+З,Шт,Фр. | Legrand | 572 | 10 | ШТ | Под заказ Т2 | Сертифицировано | 2024-12-02 | 359.47 | 0.294 | 1.0575 | 235 | 75 | 60
771230 | G.Life Роз. 2х2К+З,DARK BRONZE | Двойная розетка - Galea Life - 2х2К+3 - винтовые клеммы - в сборе - Dark Bronze | Legrand | 572 | 5 | ШТ | На складе | Сертифицировано | 2023-04-17 | 1893.2 | 0.6 | 3.1729 | 305 | 103 | 101
771231 | G.Life Роз.2х2К+З, D. br. Шт. | Двойная розетка - Galea Life - 2х2К+3 - винтовые клеммы - с защитными шторками - в сборе - Dark Bronze | Legrand | 572 | 5 | ШТ | Под заказ Т2 | Сертифицировано | 2023-04-17 | 3012.65 | 0.611 | 3.1729 | 305 | 103 | 101
771232 | G.Life Л.п. д/роз. 2х2К DR.BR. | Лиц. Панель Для Роз. 2х2к | Legrand | 572 | 5 | ШТ | Под заказ Т2 | Сертифицировано | 2024-12-02 | 1267.75 | 0.208 | 1.08 | 120 | 100 | 90
771233 | G.Life Р.2х2К+З,D.BR.шт.авт. | Двойная розетка - Galea Life - 2х2К+3 - автоматические клеммы - с защитными шторками - в сборе - Dark Bronze | Legrand | 572 | 5 | ШТ | Под заказ Т2 | Сертифицировано | 2023-04-17 | 3286.2 | 0.672 | 3.2025 | 305 | 105 | 100
771234 | G.Life Л.п. д.вкл.с инд d.br. | Клавиша - Galea Life - простая - с индикацией - Dark Bronze | Legrand | 572 | 1 | ШТ | На складе | Не подлежит сертификации | 2020-12-31 | 1138.26 | 0.028 | 0.147 | 70 | 60 | 35
771235 | Лиц. панель для роз. 2х2К,фр. | Лиц. Панель Для Роз. 2х2к,Фр. | Legrand | 572 | 5 | ШТ | Под заказ Т2 | Сертифицировано | 2024-12-02 | 1041.24 | 0.221 | 1.08 | 120 | 100 | 90
771241 | G.Life Л.п.д.авт.светоук.D.BR | Лицевая панель - Galea Life - для блока аварийного освещения - Dark Bronze | Legrand | 572 | 1 | ШТ | Под заказ Т2 | Не подлежит сертификации | 2021-12-31 | 1402.91 | 0.013 | 0.105 | 60 | 70 | 25
771242 | G.L.Лиц.п.д/тел роз. TАЕ D.BR. | Лиц. Панель Для Тел Роз. TAE | Legrand | 572 | 10 | ШТ | Под заказ Т2 | Сертифицировано | 2024-12-02 | 1682.66 | 0.143 | 1.0575 | 235 | 75 | 60
771244 | G.LifeКлав.с пикт.Лампа DR.BR. | Клавиша - Galea Life - простая - с пиктограммой ''лампа'' - Dark Bronze | Legrand | 572 | 10 | ШТ | Под заказ Т2 | Сертифицировано | 2024-12-02 | 554.34 | 0.242 | 1.0575 | 235 | 75 | 60
771246 | G.LifeКлав.с пикт.ЗвонокDR.BR. | Клавиша - Galea Life - простая - с пиктограммой ''звонок'' - Dark Bronze | Legrand | 572 | 10 | ШТ | Под заказ Т2 | Сертифицировано | 2024-12-02 | 567.22 | 0.244 | 1.0575 | 235 | 75 | 60
771247 | G.L.Лиц.п.д/тел роз. TDO D.BR. | Лиц. Панель Для Тел Роз. Tdo | Legrand | 572 | 10 | ШТ | Под заказ Т2 | Сертифицировано | 2024-12-02 | 1682.66 | 0.143 | 1.0575 | 235 | 75 | 60
771248 | GL Кл.прос.с пикт.'Лест.'D.BR. | Клавиша - Galea Life - простая - с пиктограммой ''лестница'' - Dark Bronze | Legrand | 572 | 10 | ШТ | Под заказ Т2 | Сертифицировано | 2024-12-02 | 540.61 | 0.242 | 1.0575 | 235 | 75 | 60
771253 | G.LifeЛ.п.д/эл.термостатаD.BR | Лицевая панель - Galea Life - для электронного комнатного термостата Кат. № 7 758 68 - Dark Bronze | Legrand | 572 | 1 | ШТ | Под заказ Т2 | Не подлежит сертификации | 2021-12-31 | 2533.14 | 0.023 | 0.147 | 70 | 60 | 35
771254 | G.L.Л.п.д/выкл.с кл.-карт.D.BR | Лицевая панель - Galea Life - для выключателя с ключом-картой - Dark Bronze | Legrand | 572 | 1 | ШТ | Под заказ Т2 | Не подлежит сертификации | 2020-12-31 | 1227.16 | 0.022 | 0.147 | 70 | 60 | 35
771257 | G.L.Л.п.д/упр.вент/вык.зад.вр. | Лицевая панель - Galea Life - для управления вентиляцией и выключателя с задержкой срабатывания - Dark Bronze | Legrand | 572 | 1 | ШТ | Под заказ Т2 | Не подлежит сертификации | 2020-12-31 | 1890.72 | 0.017 | 0.147 | 70 | 60 | 35
771258 | Gal.Лиц.п.д/роз.VDIкат.5Е D.BR | Лицевая панель Для Роз. VDI Cat. 5е | Legrand | 572 | 1 | ШТ | Под заказ Т2 | Не подлежит сертификации | 2021-12-31 | 2079.31 | 0.019 | 0.147 | 70 | 60 | 35
771259 | G.LifeЛ.п.д.светор.1000ВтD.BR | Лицевая панель - Galea Life - для светорегулятора 1000 Вт Кат. № 7 759 10 - Dark Bronze | Legrand | 572 | 1 | ШТ | Под заказ Т2 | Сертифицировано | 2024-12-12 | 5670.73 | 0.025 | 0.147 | 70 | 60 | 35
771260 | G.Life Л.п. светор. D. br. | Лицевая панель - Galea Life - для светорегулятора 420 Вт Кат. № 7 759 03 - Dark Bronze | Legrand | 572 | 1 | ШТ | Под заказ Т2 | Не подлежит сертификации | 2021-12-31 | 1145.77 | 0.027 | 0.147 | 70 | 60 | 35
771262 | GL Р.2К+З,D. BRONZE,л.п. | Розетка - Galea Life - немецкий стандарт - 2К+3 - лицевая панель Dark Bronze | Legrand | 572 | 10 | ШТ | Под заказ Т2 | Сертифицировано | 2023-09-13 | 1408.94 | 1.029 | 3.8019 | 395 | 175 | 55
771263 | GL Р.2К+З,D. BR., шт.,лиц.пан. | Розетка - Galea Life - немецкий стандарт - 2К+3 - с защитными шторками - лицевая панель Dark Bronze | Legrand | 572 | 10 | ШТ | Под заказ Т2 | Сертифицировано | 2023-09-13 | 1539.54 | 1.044 | 3.8019 | 395 | 175 | 55
771264 | GL Р.2К+З,DARK BR,шт.,с кр. | Розетка - Galea Life - немецкий стандарт - 2К+3 - с защитными шторками - с крышкой - лицевая панель Dark Bronze | Legrand | 572 | 10 | ШТ | Под заказ Т2 | Сертифицировано | 2023-09-13 | 2014.5 | 1.056 | 3.8019 | 395 | 175 | 55
771266 | G.Life Л.п. д.роз.TVD. BR. | Лицевая панель - Galea Life - для простой розетки TV Кат. № 7 759 65/66/77 и 7 756 80 - Dark Bronze | Legrand | 572 | 1 | ШТ | На складе | Не подлежит сертификации | 2021-12-31 | 683.53 | 0.025 | 0.147 | 70 | 60 | 35
771267 | Адаптер 45x45мм Dbronz | Адаптер 45x45мм Dbronz | Legrand | 572 | 1 | ШТ | Под заказ Т2 | Сертифицировано | 2024-12-02 | 1827.23 | 0.012 | 0.147 | 70 | 60 | 35
771268 | G.Life Л. п. д.пов.светор.D.BR | Лицевая панель - Galea Life - для поворотных светорегуляторов 400 Вт, 600 Вт Кат. № 7 756 54 - Dark Bronze | Legrand | 572 | 1 | ШТ | На складе | Сертифицировано | 2025-03-15 | 1713.83 | 0.029 | 0.147 | 70 | 60 | 35
771272 | G.Life Л.п. TV-RD DARK BRONZE | Лицевая панель - Galea Life - для розетки TV-FM Кат. № 7 757 86/87/88 - Dark Bronze | Legrand | 572 | 1 | ШТ | Под заказ Т2 | Не подлежит сертификации | 2021-12-31 | 1142.27 | 0.02 | 0.147 | 70 | 60 | 35
771273 | G.Life Л.п. TV-RD-SAT D. BR. | Лицевая панель - Galea Life - для розетки TV-FM-SAT Кат. № 7 757 89/90/91 - Dark Bronze | Legrand | 572 | 1 | ШТ | На складе | Не подлежит сертификации | 2021-12-31 | 1152.84 | 0.022 | 0.147 | 70 | 60 | 35
771275 | G.Life Л.п.д.телеф.и RJ D.BR. | Лицевая панель - Galea Life - с держателем этикеток для информационной розетки RJ45 1 или 2 выхода - Dark Bronze | Legrand | 572 | 1 | ШТ | На складе | Не подлежит сертификации | 2021-12-31 | 1566.5 | 0.023 | 0.147 | 70 | 60 | 35
771276 | G.L.Л.п.д/роз.VDI вых.60°D.BR. | Лицевая панель - Galea Life - для розетки VDI выход - 60 град. - Dark Bronze | Legrand | 572 | 1 | ШТ | Под заказ Т2 | Не подлежит сертификации | 2021-12-31 | 1820.22 | 0.022 | 0.147 | 70 | 60 | 35
771278 | G.Life Заглушка D.BR. | Заглушка - Galea Life - без фиксатора кабеля - лицевая панель - Dark Bronze | Legrand | 572 | 1 | ШТ | На складе | Не подлежит сертификации | 2020-12-31 | 2256.98 | 0.092 | 0.6768 | 100 | 94 | 72
771279 | G.Life Л.п.д/дв.вкл.с индD.BR. | Клавиша - Galea Life - двойная - с индикацией - Dark Bronze | Legrand | 572 | 1 | ШТ | На складе | Не подлежит сертификации | 2020-12-31 | 1503.28 | 0.029 | 0.147 | 70 | 60 | 35
771284 | G.Life Л.п. д.инф.Роз.D.BR | Лицевая панель - Galea Life - с выходом 60 град. для волоконно-оптической розетки с держателем этикеток - Dark Bronze | Legrand | 572 | 1 | ШТ | Под заказ Т2 | Не подлежит сертификации | 2021-12-31 | 1685.57 | 0.019 | 0.147 | 70 | 60 | 35
771285 | G.Life Л.п.д.вывода каб.D.BR. | Лицевая панель - Galea Life - для вывода кабеля - Dark Bronze | Legrand | 572 | 1 | ШТ | На складе | Не подлежит сертификации | 2020-12-31 | 939.34 | 0.022 | 0.147 | 70 | 60 | 35
771286 | IN ONE - диммер станд. D. br. | Лицевая панель - Galea Life - для светорегуляторов Кат. № 7 756 52/53 - Dark Bronze | Legrand | 572 | 1 | ШТ | На складе | Не подлежит сертификации | 2021-12-31 | 1746.17 | 0.022 | 0.147 | 70 | 60 | 35
771289 | G.L.Л.п.TV-RD-SAT,3 отв.,D.BR. | Лиц.П. TV-RD-SAT,3 Отв.,Dark Bronze | Legrand | 572 | 1 | ШТ | Под заказ Т2 | Не подлежит сертификации | 2021-12-31 | 1713.83 | 0.017 | 0.147 | 70 | 60 | 35
771295 | G.Life Л. п. тел розRJ12,d.br | Лицевая панель - Galea Life - для телефонной розетки RJ11 и RJ ISDN - Dark Bronze | Legrand | 572 | 1 | ШТ | На складе | Сертифицировано | 2024-12-02 | 620.46 | 0.023 | 0.147 | 70 | 60 | 35
771296 | G.L.Накладка к мех.D.BR.PRO21 | Накладка К Мех-Му Pro21 | Legrand | 572 | 1 | ШТ | Под заказ Т2 | Не подлежит сертификации | 2021-12-31 | 4206.7 | 0.016 | 0.147 | 70 | 60 | 35
771299 | G.L.Л.п.д/адаптера 50х50 D.BR | Лиц. Панель Для Адаптера 50х50 | Legrand | 572 | 1 | ШТ | Под заказ Т2 | Сертифицировано | 2024-12-02 | 1200.12 | 0.014 | 0.147 | 70 | 60 | 35
771300 | G.Life Л.п.пр.роз.колонки,alum | Лицевая панель - Galea Life - для одиночной розетка для колонок - Кат. № 7 757 85 - Aluminium | Legrand | 572 | 1 | ШТ | Под заказ Т2 | Не подлежит сертификации | 2021-12-31 | 1152.84 | 0.022 | 0.147 | 70 | 60 | 35
771301 | Рамка 1п Aluminium GL | Рамка - Galea Life - 1 пост - Aluminium | Legrand | 572 | 5 | ШТ | На складе | Сертифицировано | 2024-11-25 | 866.04 | 0.155 | 0.6768 | 100 | 94 | 72
771302 | Рамка 2п гор Aluminium GL | Рамка - Galea Life - 2 поста - горизонтальный монтаж - Aluminium | Legrand | 572 | 2 | ШТ | На складе | Сертифицировано | 2024-11-25 | 1647.96 | 0.101 | 0.41563 | 175 | 95 | 25
771303 | Рамка 3п гор Aluminium GL | Рамка - Galea Life - 3 поста - горизонтальный монтаж - Aluminium | Legrand | 572 | 2 | ШТ | На складе | Сертифицировано | 2024-11-25 | 2646.4 | 0.141 | 0.456 | 240 | 95 | 20
771304 | Рамка 4п гор Aluminium GL | Рамка - Galea Life - 4 поста - горизонтальный монтаж - Aluminium | Legrand | 572 | 1 | ШТ | На складе | Сертифицировано | 2024-11-25 | 4306.34 | 0.107 | 0.6138 | 310 | 99 | 20
771305 | Рамка 5п гор Aluminium GL | Рамка - Galea Life - 5 постов - горизонтальный монтаж - Aluminium | Legrand | 572 | 1 | ШТ | На складе | Сертифицировано | 2024-11-25 | 5513.23 | 0.126 | 0.75042 | 379 | 99 | 20
771306 | Рамка 2п вер Aluminium GL | Рамка - Galea Life - 2 поста - вертикальный монтаж - Aluminium | Legrand | 572 | 2 | ШТ | На складе | Сертифицировано | 2024-11-25 | 1647.96 | 0.116 | 0.41563 | 175 | 95 | 25
771307 | Рамка 3п вер Aluminium GL | Рамка - Galea Life - 3 поста - вертикальный монтаж - Aluminium | Legrand | 572 | 2 | ШТ | Под заказ Т2 | Сертифицировано | 2024-11-25 | 2646.4 | 0.165 | 0.456 | 240 | 95 | 20
771308 | Рамка 4п вер Aluminium GL | Рамка - Galea Life - 4 поста - вертикальный монтаж - Aluminium | Legrand | 572 | 1 | ШТ | Под заказ Т2 | Сертифицировано | 2024-11-25 | 4306.34 | 0.124 | 0.6138 | 310 | 99 | 20
771309 | Рамка 5п вер Aluminium GL | Рамка - Galea Life - 5 постов - вертикальный монтаж - Aluminium | Legrand | 572 | 1 | ШТ | Под заказ Т2 | Сертифицировано | 2024-11-25 | 5513.23 | 0.152 | 0.75042 | 379 | 99 | 20
771310 | G.Life Л. п. выкл. Aluminium | Клавиша - Galea Life - простая - Aluminium | Legrand | 572 | 10 | ШТ | На складе | Сертифицировано | 2024-12-12 | 543.6 | 0.243 | 1.0575 | 235 | 75 | 60
771311 | G.Life Л.п.д/выкл.с инд.Alum. | Клавиша - Galea Life - простая с индикацией, с информационной пиктограммой - Aluminium | Legrand | 572 | 1 | ШТ | Под заказ Т1 | Не подлежит сертификации | 2020-12-31 | 1159.4 | 0.028 | 0.147 | 70 | 60 | 35
771312 | G.Life Л.п. Для дв выкл. Alum | Клавиша - Galea Life - двойная - Aluminium | Legrand | 572 | 10 | ШТ | На складе | Не подлежит сертификации | 2020-12-31 | 815.1 | 0.248 | 1.0575 | 235 | 75 | 60
771314 | G.Life Л.п.дв.д.упр.рольст.AL. | Клавиша - Galea Life - двойная для механизмов управления рольставнями Кат. № 7 758 04/14 - Aluminium | Legrand | 572 | 1 | ШТ | Под заказ Т2 | Не подлежит сертификации | 2020-12-31 | 1438.69 | 0.029 | 0.147 | 70 | 60 | 35
771315 | G.Life Клав.д/двухп.выкл.ALUM | Клавиша - Galea Life - двухполюсная 0/1 - Aluminium | Legrand | 572 | 1 | ШТ | Под заказ Т2 | Не подлежит сертификации | 2020-12-31 | 1059.43 | 0.027 | 0.147 | 70 | 60 | 35
771317 | G.L.Клав.с держ.эт.ALUM | Клавиша - Galea Life - с держателем этикеток - Aluminium | Legrand | 572 | 1 | ШТ | Под заказ Т2 | Сертифицировано | 2024-12-02 | 2128.02 | 0.028 | 0.147 | 70 | 60 | 35
771318 | G.LifeКл.д/двухп.выкл.с инд.AL | Клавиша - Galea Life - двухполюсная с индикацией - Aluminium | Legrand | 572 | 1 | ШТ | Под заказ Т2 | Сертифицировано | 2024-12-02 | 2034.42 | 0.028 | 0.147 | 70 | 60 | 35
771319 | G.Life Л.п. универс. 46,5ALUM | Лицевая панель - Galea Life - универсальная - Aluminium | Legrand | 572 | 10 | ШТ | Под заказ Т2 | Не подлежит сертификации | 2020-12-31 | 598.57 | 0.089 | 1.0575 | 235 | 75 | 60
771320 | Панель лицев роз 2К+З ALM GL | Лицевая панель - Galea Life - для розетки 2К+З - Aluminium | Legrand | 572 | 10 | ШТ | На складе | Не подлежит сертификации | 2021-12-31 | 442.13 | 0.265 | 1.0575 | 235 | 75 | 60
771321 | G.Life Л. п. роз.2К+З,шт Alum | Лицевая панель - Galea Life - для розетки 2К+З - с защитными шторками - Aluminium | Legrand | 572 | 1 | ШТ | На складе | Не подлежит сертификации | 2021-12-31 | 820.8 | 0.03 | 0.147 | 70 | 60 | 35
771322 | G.Life Л.п.д.роз.2К+З,шт,кр.AL | Лицевая панель - Galea Life - для розетки 2К+З - с защитными шторками + крышка - Aluminium | Legrand | 572 | 1 | ШТ | На складе | Не подлежит сертификации | 2021-12-31 | 1183.94 | 0.033 | 0.147 | 70 | 60 | 35
771325 | G.Life Л.п.дв.роз.колонки,al. | Лицевая панель - Galea Life - для двойной розетки для колонки - Кат. № 7 757 84 - Aluminium | Legrand | 572 | 1 | ШТ | Под заказ Т2 | Не подлежит сертификации | 2021-12-31 | 1147.84 | 0.02 | 0.147 | 70 | 60 | 35
771326 | G.Life Л.п. роз. 2К, Alum | Лицевая панель - Galea Life - для розетки 2К - Aluminium | Legrand | 572 | 10 | ШТ | Под заказ Т2 | Не подлежит сертификации | 2021-12-31 | 512.64 | 0.259 | 1.0575 | 235 | 75 | 60
771327 | G.L.Лиц.п.д/роз.2К+З фр.ALUM | Galea Life Лиц. Панель Для Роз. 2К+З, Фр. | Legrand | 572 | 10 | ШТ | Под заказ Т2 | Сертифицировано | 2024-12-02 | 316.02 | 0.258 | 1.0575 | 235 | 75 | 60
771328 | Gal.Л.п.д/роз.2К+З шт.фр.ALUM | Galea Life Лицевая панель Для Роз. 2К+З,Шт,Фр. | Legrand | 572 | 10 | ШТ | Под заказ Т2 | Сертифицировано | 2024-12-02 | 303.01 | 0.283 | 1.0575 | 235 | 75 | 60
771330 | G.Life Роз. 2х2К+З, alum. шт. | Двойная розетка - Galea Life - 2х2К+3 - винтовые клеммы - в сборе - aluminium | Legrand | 572 | 5 | ШТ | На складе | Сертифицировано | 2023-04-17 | 1911.58 | 0.637 | 3.2025 | 305 | 105 | 100
771331 | G.Life Роз. 2х2К+З, alum. шт. | Двойная розетка - Galea Life - 2х2К+3 - винтовые клеммы - с защитными шторками - в сборе - aluminium | Legrand | 572 | 5 | ШТ | Под заказ Т2 | Сертифицировано | 2023-04-17 | 3056.74 | 0.645 | 3.2025 | 305 | 105 | 100
771332 | G.Life Л.п. д.роз.2х2К Allum | Galea Life Лиц. Панель Для Роз. 2х2к | Legrand | 572 | 5 | ШТ | Под заказ Т2 | Сертифицировано | 2024-12-02 | 1286.29 | 0.214 | 1.08 | 120 | 100 | 90
771333 | G.Life Р.2х2К+З,al.шт.,авт. | Двойная розетка - Galea Life - 2х2К+3 - автоматические клеммы - с защитными шторками - в сборе - Aluminium | Legrand | 572 | 5 | ШТ | Под заказ Т2 | Сертифицировано | 2023-04-17 | 3173.83 | 0.661 | 3.1729 | 305 | 103 | 101
771334 | G.Life Л.п. д/вкл. с инд alum | Клавиша - Galea Life - простая - с индикацией - Aluminium | Legrand | 572 | 1 | ШТ | На складе | Не подлежит сертификации | 2020-12-31 | 1154.9 | 0.026 | 0.147 | 70 | 60 | 35
771335 | Лиц. панель для роз. 2х2К,фр. | Galea Life Лиц. Панель Для Роз. 2х2к,Фр. | Legrand | 572 | 5 | ШТ | Под заказ Т2 | Сертифицировано | 2024-12-02 | 1056.47 | 0.205 | 1.08 | 120 | 100 | 90
771341 | G.Life Л.п.д/авт.светоук.ALUM | Лицевая панель - Galea Life - для блока аварийного освещения - Aluminium | Legrand | 572 | 1 | ШТ | Под заказ Т2 | Сертифицировано | 2024-12-02 | 1397.56 | 0.013 | 0.147 | 70 | 60 | 35
771342 | G.Life Л.п. для тел роз. TАЕ | Galea Life Лиц. Панель Для Тел Роз. TAE | Legrand | 572 | 10 | ШТ | Под заказ Т2 | Сертифицировано | 2024-12-02 | 1707.29 | 0.143 | 1.0575 | 235 | 75 | 60
771344 | G.LifeКлав.с пикт.Лампа ALUM. | Клавиша - Galea Life - простая - с пиктограммой ''лампа'' - Aluminium | Legrand | 572 | 10 | ШТ | Под заказ Т2 | Не подлежит сертификации | 2020-12-31 | 578.36 | 0.243 | 1.0575 | 235 | 75 | 60
771346 | G.LifeКлав.с пикт.ЗвонокALUM. | Клавиша - Galea Life - простая - с пиктограммой ''звонок'' - Aluminium | Legrand | 572 | 10 | ШТ | Под заказ Т2 | Не подлежит сертификации | 2020-12-31 | 575.51 | 0.242 | 1.0575 | 235 | 75 | 60
771347 | G.L.Лиц.п.д/тел роз. TDO ALUM | Galea Life Лиц. Панель Для Тел Роз. TDO | Legrand | 572 | 10 | ШТ | Под заказ Т2 | Сертифицировано | 2024-12-02 | 1707.29 | 0.14 | 1.0575 | 235 | 75 | 60
771348 | GL Кл.прос.с пикт.'Лест.'ALUM | Клавиша - Galea Life - простая - с пиктограммой ''лестница'' - Aluminium | Legrand | 572 | 10 | ШТ | Под заказ Т2 | Сертифицировано | 2024-12-02 | 559.38 | 0.243 | 1.0575 | 235 | 75 | 60
771353 | G.Life Л.п.д.эл.термостатаALUM | Лицевая панель - Galea Life - для электронного комнатного термостата Кат. № 7 758 68 - Soft Aluminium | Legrand | 572 | 1 | ШТ | Под заказ Т2 | Не подлежит сертификации | 2021-12-31 | 2487.08 | 0.025 | 0.147 | 70 | 60 | 35
771354 | G.Life Л.п.д.выкл.с баджемALUM | Лицевая панель - Galea Life - для выключателя с ключом-картой - Aluminium | Legrand | 572 | 1 | ШТ | Под заказ Т2 | Не подлежит сертификации | 2020-12-31 | 1226.74 | 0.021 | 0.147 | 70 | 60 | 35
771357 | G.Life Л.п.унив. с кн.рег.ALUM | Лицевая панель - Galea Life - для управления вентиляцией и выключателя с задержкой срабатывания - Алюминий | Legrand | 572 | 1 | ШТ | Под заказ Т2 | Не подлежит сертификации | 2020-12-31 | 1890.72 | 0.016 | 0.147 | 70 | 60 | 35
771358 | G.Life Л.п.д/роз.VDIкат.5ALUM | Galea Life Лицевая панель Для Роз. VDI Cat. 5е | Legrand | 572 | 1 | ШТ | Под заказ Т2 | Не подлежит сертификации | 2021-12-31 | 2081.92 | 0.017 | 0.147 | 70 | 60 | 35
771360 | G.Life Л. п. для светор. Alum | Лицевая панель - Galea Life - для светорегулятора 420 Вт Кат. № 7 759 03 - Aluminium | Legrand | 572 | 1 | ШТ | Под заказ Т2 | Сертифицировано | 2024-12-12 | 1145.77 | 0.027 | 0.147 | 70 | 60 | 35
771362 | G.Life Роз. 2К+З,alum.,Л.п. | Розетка - Galea Life - немецкий стандарт - 2К+3 - лицевая панель Aluminium | Legrand | 572 | 10 | ШТ | Под заказ Т2 | Сертифицировано | 2023-09-13 | 1415.82 | 1.03 | 3.8019 | 395 | 175 | 55
771363 | G.Life Роз.2К+З,alum.шт.,Л.п.. | Розетка - Galea Life - немецкий стандарт - 2К+3 - с защитными шторками - лицевая панель Aluminium | Legrand | 572 | 10 | ШТ | Под заказ Т2 | Сертифицировано | 2023-09-13 | 1547.04 | 1.035 | 3.8019 | 395 | 175 | 55
771364 | G.Life Роз.2К+З,alum.шт.,с кр. | Розетка - Galea Life - немецкий стандарт - 2К+3 - с защитными шторками - с крышкой - лицевая панель Алюминий | Legrand | 572 | 10 | ШТ | Под заказ Т2 | Сертифицировано | 2023-09-13 | 2014.5 | 1.074 | 3.8019 | 395 | 175 | 55
771366 | G.Life G.Life Л.п.роз.TV alum | Лицевая панель - Galea Life - для простой розетки TV Кат. № 7 759 65/66/77 и 7 756 80 - Aluminium | Legrand | 572 | 1 | ШТ | На складе | Не подлежит сертификации | 2021-12-31 | 683.53 | 0.023 | 0.147 | 70 | 60 | 35
771367 | Адаптер 45x45мм Alum | Galea Life Адаптер 45x45мм Aluminium | Legrand | 572 | 1 | ШТ | Под заказ Т2 | Не подлежит сертификации | 2021-12-31 | 1827.23 | 0.013 | 0.147 | 70 | 60 | 35
771368 | G.Life Л.п.д/пов.светор.,м.al. | Лицевая панель - Galea Life - для поворотных светорегуляторов 400 Вт, 600 Вт Кат. № 7 756 54 - Aluminium | Legrand | 572 | 1 | ШТ | Под заказ Т2 | Сертифицировано | 2025-03-15 | 1713.83 | 0.03 | 0.147 | 70 | 60 | 35
771372 | G.Life Л.п. TV-RD alum. | Лицевая панель - Galea Life - для розетки TV-FM Кат. № 7 757 86/87/88 - Aluminium | Legrand | 572 | 1 | ШТ | Под заказ Т1 | Не подлежит сертификации | 2021-12-31 | 1142.27 | 0.021 | 0.147 | 70 | 60 | 35
771373 | G.Life Л.п.TV-RD-SAT aluminium | Лицевая панель - Galea Life - для розетки TV-FM-SAT Кат. № 7 757 89/90/91 - Aluminium | Legrand | 572 | 1 | ШТ | На складе | Не подлежит сертификации | 2021-12-31 | 1142.27 | 0.022 | 0.147 | 70 | 60 | 35
771375 | G.Life Л.п.д.телефон.И RJ ALUM | Лицевая панель - Galea Life - с держателем этикеток для информационной розетки RJ45 1 или 2 выхода - Алюминий | Legrand | 572 | 1 | ШТ | На складе | Не подлежит сертификации | 2021-12-31 | 1551.72 | 0.023 | 0.147 | 70 | 60 | 35
771376 | Панель лицев роз RJ45 ALM GL | Лицевая панель - Galea Life - для розетки VDI выход - 60 град. - Aluminium | Legrand | 572 | 1 | ШТ | Под заказ Т2 | Не подлежит сертификации | 2021-12-31 | 1853.93 | 0.023 | 0.147 | 70 | 60 | 35
771378 | G.Life Заглушка ALUM | Заглушка - Galea Life - без фиксатора кабеля - лицевая панель - aluminium | Legrand | 572 | 1 | ШТ | На складе | Не подлежит сертификации | 2020-12-31 | 2256.98 | 0.095 | 0.6768 | 100 | 94 | 72
771379 | G.Life Л.п.д/дв.вкл.с инд alum | Клавиша - Galea Life - двойная - с индикацией - Aluminium | Legrand | 572 | 1 | ШТ | На складе | Не подлежит сертификации | 2020-12-31 | 1503.28 | 0.029 | 0.147 | 70 | 60 | 35
771384 | G.Life Л.п. д.инф.Роз.ALUM | Лицевая панель - Galea Life - с выходом 60 град. для волоконно-оптической розетки с держателем этикеток - Алюминий | Legrand | 572 | 1 | ШТ | Под заказ Т2 | Не подлежит сертификации | 2021-12-31 | 1654.93 | 0.019 | 0.147 | 70 | 60 | 35
771385 | G.Life Л.п.д.вывода кабеляALUM | Лицевая панель - Galea Life - для вывода кабеля - Aluminium | Legrand | 572 | 1 | ШТ | На складе | Не подлежит сертификации | 2020-12-31 | 939.34 | 0.022 | 0.147 | 70 | 60 | 35
771386 | G.Life IN ONE - диммер Alum | Лицевая панель - Galea Life - для светорегуляторов Кат. № 7 756 52/53 - Aluminium | Legrand | 572 | 1 | ШТ | Под заказ Т2 | Не подлежит сертификации | 2021-12-31 | 1746.17 | 0.021 | 0.147 | 70 | 60 | 35
771389 | G.L. Л.п.TV-RD-SAT,3 отв.alum. | Galea Life Лиц.П. TV-RD-SAT,3 Отв., Aluminium. | Legrand | 572 | 1 | ШТ | Под заказ Т2 | Не подлежит сертификации | 2021-12-31 | 1713.83 | 0.02 | 0.147 | 70 | 60 | 35
771395 | G.Life Л. п. тел розRJ12, Alum | Лицевая панель - Galea Life - для телефонной розетки RJ11 и RJ ISDN - Aluminium | Legrand | 572 | 1 | ШТ | На складе | Сертифицировано | 2024-12-02 | 644.66 | 0.023 | 0.147 | 70 | 60 | 35
771396 | G.L.Накладка к мех.ALUM PRO21 | Galea Life Накладка К Мех-Му PRO21 | Legrand | 572 | 1 | ШТ | Под заказ Т2 | Не подлежит сертификации | 2021-12-31 | 4206.7 | 0.016 | 0.147 | 70 | 60 | 35
771399 | G.L.Л.п.д/адаптера 50х50 ALUM | Galea Life Лиц. Панель Для Адаптера 50х50 | Legrand | 572 | 1 | ШТ | Под заказ Т2 | Сертифицировано | 2024-12-02 | 1177.88 | 0.012 | 0.147 | 70 | 60 | 35
771400 | G.LifeЛ.п.пр.роз.колонки,tit. | Лицевая панель - Galea Life - для одиночной розетка для колонок - Кат. № 7 757 85 - Titanium | Legrand | 572 | 1 | ШТ | На складе | Не подлежит сертификации | 2021-12-31 | 1142.27 | 0.022 | 0.147 | 70 | 60 | 35
771401 | Рамка 1п Titanium GL | Рамка - Galea Life - 1 пост - Titanium | Legrand | 572 | 5 | ШТ | На складе | Сертифицировано | 2024-11-25 | 866.04 | 0.157 | 0.6768 | 100 | 94 | 72
771402 | Рамка 2п гор Titanium GL | Рамка - Galea Life - 2 поста - горизонтальный монтаж - Titanium | Legrand | 572 | 2 | ШТ | На складе | Сертифицировано | 2024-11-25 | 1647.96 | 0.102 | 0.41563 | 175 | 95 | 25
771403 | Рамка 3п гор Titanium GL | Рамка - Galea Life - 3 поста - горизонтальный монтаж - Titanium | Legrand | 572 | 2 | ШТ | На складе | Сертифицировано | 2024-11-25 | 2646.4 | 0.141 | 0.456 | 240 | 95 | 20
771404 | Рамка 4п гор Titanium GL | Рамка - Galea Life - 4 поста - горизонтальный монтаж - Titanium | Legrand | 572 | 1 | ШТ | На складе | Сертифицировано | 2024-11-25 | 4306.34 | 0.108 | 0.6138 | 310 | 99 | 20
771405 | Рамка 5п гор Titanium GL | Рамка - Galea Life - 5 постов - горизонтальный монтаж - Titanium | Legrand | 572 | 1 | ШТ | На складе | Сертифицировано | 2024-11-25 | 5513.23 | 0.127 | 0.75042 | 379 | 99 | 20
771406 | Рамка 2п вер Titanium GL | Рамка - Galea Life - 2 поста - вертикальный монтаж - Titanium | Legrand | 572 | 2 | ШТ | На складе | Сертифицировано | 2024-11-25 | 1647.96 | 0.118 | 0.41563 | 175 | 95 | 25
771407 | Рамка 3п вер Titanium GL | Рамка - Galea Life - 3 поста - вертикальный монтаж - Titanium | Legrand | 572 | 2 | ШТ | На складе | Сертифицировано | 2024-11-25 | 2646.4 | 0.169 | 0.456 | 240 | 95 | 20
771408 | Рамка 4п вер Titanium GL | Рамка - Galea Life - 4 поста - вертикальный монтаж - Titanium | Legrand | 572 | 1 | ШТ | На складе | Сертифицировано | 2024-11-25 | 4306.34 | 0.126 | 0.6138 | 310 | 99 | 20
771409 | Рамка 5п вер Titanium GL | Рамка - Galea Life - 5 постов - вертикальный монтаж - Titanium | Legrand | 572 | 1 | ШТ | Под заказ Т2 | Сертифицировано | 2024-11-25 | 5513.23 | 0.152 | 0.75042 | 379 | 99 | 20
771410 | Панель лицев выкл TITN GL | Клавиша - Galea Life - простая - Titanium | Legrand | 572 | 10 | ШТ | На складе | Сертифицировано | 2024-12-12 | 518.89 | 0.24 | 1.0575 | 235 | 75 | 60
771411 | G.Life Л.п.выкл.с индик.titan. | Клавиша - Galea Life - простая с индикацией, с информационной пиктограммой - Titanium | Legrand | 572 | 1 | ШТ | На складе | Не подлежит сертификации | 2020-12-31 | 1159.4 | 0.028 | 0.147 | 70 | 60 | 35
771412 | Панель лицев 2-выкл TITN GL | Клавиша - Galea Life - двойная - Titanium | Legrand | 572 | 10 | ШТ | На складе | Сертифицировано | 2024-12-12 | 815.1 | 0.248 | 1.0575 | 235 | 75 | 60
771414 | G.L.Л.п.дв.Вык.д/рольст.TITAN. | Клавиша - Galea Life - двойная для механизмов управления рольставнями Кат. № 7 758 04/14 - Titanium | Legrand | 572 | 1 | ШТ | На складе | Не подлежит сертификации | 2020-12-31 | 1438.69 | 0.027 | 0.147 | 70 | 60 | 35
771415 | G.Life Клав.д/двухп.выкл.TIT. | Клавиша - Galea Life - двухполюсная 0/1 - Titanium | Legrand | 572 | 1 | ШТ | Под заказ Т2 | Сертифицировано | 2024-12-02 | 1059.43 | 0.027 | 0.147 | 70 | 60 | 35
771417 | GL Кл.прос.с держ.этикеток TIT | Клавиша - Galea Life - с держателем этикеток - Titanium | Legrand | 572 | 1 | ШТ | Под заказ Т2 | Не подлежит сертификации | 2020-12-31 | 2167.43 | 0.028 | 0.147 | 70 | 60 | 35
771418 | G.L.Кл.д/двухп.выкл.с инд.TIT. | Клавиша - Galea Life - двухполюсная с индикацией - Titanium | Legrand | 572 | 1 | ШТ | Под заказ Т2 | Сертифицировано | 2024-12-02 | 1997.42 | 0.028 | 0.147 | 70 | 60 | 35
771419 | G.Life Л.п. универс. 46,5TITAN | Лицевая панель - Galea Life - универсальная - Titanium | Legrand | 572 | 10 | ШТ | На складе | Не подлежит сертификации | 2020-12-31 | 593.08 | 0.113 | 1.0575 | 235 | 75 | 60
771420 | Панель лицев роз 2К+З TITN GL | Лицевая панель - Galea Life - для розетки 2К+З - Titanium | Legrand | 572 | 10 | ШТ | На складе | Не подлежит сертификации | 2021-12-31 | 463.19 | 0.268 | 1.0575 | 235 | 75 | 60
771421 | Панель лиц роз 2К+З шт TITN GL | Лицевая панель - Galea Life - для розетки 2К+З - с защитными шторками - Titanium | Legrand | 572 | 1 | ШТ | На складе | Не подлежит сертификации | 2021-12-31 | 820.8 | 0.03 | 0.147 | 70 | 60 | 35
771422 | G.LifeЛ.п.роз.2К+З,шт,кр.TITAN | Лицевая панель - Galea Life - для розетки 2К+З - с защитными шторками + крышка - Titanium | Legrand | 572 | 1 | ШТ | На складе | Не подлежит сертификации | 2021-12-31 | 1207.39 | 0.033 | 0.147 | 70 | 60 | 35
771425 | G.L.Л.п. дв.роз.колонки,titan. | Лицевая панель - Galea Life - для двойной розетки для колонки - Кат. № 7 757 84 - Titanium | Legrand | 572 | 1 | ШТ | На складе | Не подлежит сертификации | 2021-12-31 | 1142.27 | 0.021 | 0.147 | 70 | 60 | 35
771426 | G.Life Л. п. роз. 2К titanium | Лицевая панель - Galea Life - для розетки 2К - Titanium | Legrand | 572 | 10 | ШТ | Под заказ Т2 | Не подлежит сертификации | 2021-12-31 | 512.64 | 0.265 | 1.0575 | 235 | 75 | 60
771427 | G.L.Лиц.п.д/роз.2К+З фр.TIT | Galea Life Лиц. Панель Для Роз. 2К+З, Фр. | Legrand | 572 | 10 | ШТ | Под заказ Т2 | Сертифицировано | 2024-12-02 | 316.02 | 0.254 | 1.0575 | 235 | 75 | 60
771428 | G.L.Л.п.д/роз.2К+З шт.фр.TIT | Galea Life Лицевая панель Для Роз. 2К+З,Шт,Фр. | Legrand | 572 | 10 | ШТ | Под заказ Т2 | Сертифицировано | 2024-12-02 | 311.58 | 0.302 | 1.0575 | 235 | 75 | 60
771430 | G.Life Роз. 2х2К+З,titanium | Двойная розетка - Galea Life - 2х2К+3 - винтовые клеммы - в сборе - titanium | Legrand | 572 | 5 | ШТ | На складе | Сертифицировано | 2023-04-17 | 1893.2 | 0.602 | 3.1729 | 305 | 103 | 101
771431 | G.Life Роз.2х2К+З,titanium Шт. | Двойная розетка - Galea Life - 2х2К+3 - винтовые клеммы - с защитными шторками - в сборе - titanium | Legrand | 572 | 5 | ШТ | Под заказ Т2 | Сертифицировано | 2023-04-17 | 3012.65 | 0.615 | 3.1729 | 305 | 103 | 101
771432 | G.Life Л. п. роз. 2х2К, titan | Galea Life Лиц. Панель Для Роз. 2х2к | Legrand | 572 | 5 | ШТ | Под заказ Т2 | Сертифицировано | 2024-12-02 | 1068.62 | 0.194 | 1.08 | 120 | 100 | 90
771433 | GL Р.2х2К+Зшт.авт.кл.tit.PRO21 | Двойная розетка - Galea Life - 2х2К+3 - автоматические клеммы - с защитными шторками - в сборе - Titanium | Legrand | 572 | 5 | ШТ | Под заказ Т2 | Сертифицировано | 2023-04-17 | 3086.17 | 0.678 | 3.2025 | 305 | 105 | 100
771434 | G.Life Л.п. для вкл. с инд tit | Клавиша - Galea Life - простая - с индикацией - Titanium | Legrand | 572 | 1 | ШТ | На складе | Сертифицировано | 2024-12-12 | 1154.9 | 0.027 | 0.147 | 70 | 60 | 35
771435 | Лиц. панель для роз. 2х2К,фр. | Galea Life Лиц. Панель Для Роз. 2х2к,Фр. | Legrand | 572 | 5 | ШТ | Под заказ Т2 | Сертифицировано | 2024-12-02 | 1056.47 | 0.21 | 1.08 | 120 | 100 | 90
771441 | G.L. Л.п.д.авт.светоуказ.TITAN | Лицевая панель - Galea Life - для блока аварийного освещения - Titanium | Legrand | 572 | 1 | ШТ | Под заказ Т2 | Не подлежит сертификации | 2021-12-31 | 1377.41 | 0.012 | 0.105 | 60 | 70 | 25
771442 | G.L.Лиц.п.д/тел роз. TАЕ ALUM | Galea Life Лиц. Панель Для Тел Роз. TAE | Legrand | 572 | 10 | ШТ | Под заказ Т2 | Сертифицировано | 2024-12-02 | 1682.66 | 0.143 | 1.0575 | 235 | 75 | 60
771444 | G.LifeКлав.с пикт.Лампа TITAN. | Клавиша - Galea Life - простая - с пиктограммой ''лампа'' - Titanium | Legrand | 572 | 10 | ШТ | Под заказ Т2 | Не подлежит сертификации | 2020-12-31 | 578.36 | 0.244 | 1.0575 | 235 | 75 | 60
771446 | G.LifeКлав.с пикт.ЗвонокTITAN. | Клавиша - Galea Life - простая - с пиктограммой ''звонок'' - Titanium | Legrand | 572 | 10 | ШТ | Под заказ Т2 | Не подлежит сертификации | 2020-12-31 | 559.67 | 0.244 | 1.0575 | 235 | 75 | 60
771447 | G.L.Лиц.п.д/тел роз. TDO TIT | Galea Life Лиц. Панель Для Тел Роз. TDO | Legrand | 572 | 10 | ШТ | Под заказ Т2 | Сертифицировано | 2024-12-02 | 1682.66 | 0.147 | 1.0575 | 235 | 75 | 60
771448 | GL Кл.прос.с пикт.'Лест.' TIT | Клавиша - Galea Life - простая - с пиктограммой ''лестница'' - Titanium | Legrand | 572 | 10 | ШТ | Под заказ Т2 | Не подлежит сертификации | 2020-12-31 | 663.01 | 0.244 | 1.0575 | 235 | 75 | 60
771453 | G.LifeЛ.п.д.эл.термостатаTITAN | Лицевая панель - Galea Life - для электронного комнатного термостата Кат. № 7 758 68 - Titanium | Legrand | 572 | 1 | ШТ | Под заказ Т2 | Не подлежит сертификации | 2021-12-31 | 2533.14 | 0.024 | 0.147 | 70 | 60 | 35
771454 | G.L.Л.п.д/выкл.с кл.-карт.TIT | Лицевая панель - Galea Life - для выключателя с ключом-картой - Titanium | Legrand | 572 | 1 | ШТ | Под заказ Т2 | Сертифицировано | 2024-12-12 | 1249.88 | 0.021 | 0.147 | 70 | 60 | 35
771457 | G.L.Л.п..универ.с кн.рег.TITAN | Лицевая панель - Galea Life - для управления вентиляцией и выключателя с задержкой срабатывания - Titanium | Legrand | 572 | 1 | ШТ | Под заказ Т2 | Не подлежит сертификации | 2020-12-31 | 1890.72 | 0.017 | 0.147 | 70 | 60 | 35
771458 | G.L. Л.п.д/роз.VDIкат.5Е TITAN | Galea Life Лицевая панель Для Роз. VDI Cat. 5е | Legrand | 572 | 1 | ШТ | Под заказ Т2 | Сертифицировано | 2024-12-02 | 2081.92 | 0.02 | 0.147 | 70 | 60 | 35
771459 | G.LifeЛ.п.д/светор.1000ВтTITAN | Лицевая панель - Galea Life - для светорегулятора 1000 Вт Кат. № 7 759 10 - Titanium | Legrand | 572 | 1 | ШТ | Под заказ Т2 | Не подлежит сертификации | 2021-12-31 | 5670.73 | 0.026 | 0.147 | 70 | 60 | 35
771460 | G.Life Л. п. светор. Titanium | Лицевая панель - Galea Life - для светорегулятора 420 Вт Кат. № 7 759 03 - Titanium | Legrand | 572 | 1 | ШТ | Под заказ Т2 | Не подлежит сертификации | 2021-12-31 | 1145.77 | 0.028 | 0.147 | 70 | 60 | 35
771462 | G.Life Р.2К+З,titanium,Л.п. | Розетка - Galea Life - немецкий стандарт - 2К+3 - лицевая панель Titanium | Legrand | 572 | 10 | ШТ | Под заказ Т2 | Сертифицировано | 2023-09-13 | 1415.82 | 1 | 3.8019 | 395 | 175 | 55
771463 | G.L. Р.2К+З,titanium,шт.,л.п. | Розетка - Galea Life - немецкий стандарт - 2К+3 - с защитными шторками - лицевая панель Titanium | Legrand | 572 | 10 | ШТ | Под заказ Т2 | Сертифицировано | 2023-09-13 | 1547.04 | 1.044 | 3.8019 | 395 | 175 | 55
771464 | G.L. Р.2К+З,tit.шт.лиц.п.с кр. | Розетка - Galea Life - немецкий стандарт - 2К+3 - с защитными шторками - с крышкой - лицевая панель Titanium | Legrand | 572 | 10 | ШТ | Под заказ Т2 | Сертифицировано | 2023-09-13 | 2014.5 | 1.061 | 3.8019 | 395 | 175 | 55
771466 | G.Life Л. п. роз.TV titanium | Лицевая панель - Galea Life - для простой розетки TV Кат. № 7 759 65/66/77 и 7 756 80 - Titanium | Legrand | 572 | 1 | ШТ | На складе | Не подлежит сертификации | 2021-12-31 | 696.43 | 0.023 | 0.147 | 70 | 60 | 35
771467 | Адаптер 45x45мм Titan | Galea Life Адаптер 45x45мм Titanium | Legrand | 572 | 1 | ШТ | Под заказ Т2 | Сертифицировано | 2024-12-02 | 1827.23 | 0.013 | 0.147 | 70 | 60 | 35
771468 | G.L.Л.п.д.пов.светор.,titan. | Лицевая панель - Galea Life - для поворотных светорегуляторов 400 Вт, 600 Вт Кат. № 7 756 54 - Titanium | Legrand | 572 | 1 | ШТ | На складе | Сертифицировано | 2025-03-15 | 1713.83 | 0.03 | 0.147 | 70 | 60 | 35
771472 | G.Life Л.п. TV-RD, titanium | Лицевая панель - Galea Life - для розетки TV-FM Кат. № 7 757 86/87/88 - Titanium | Legrand | 572 | 1 | ШТ | На складе | Не подлежит сертификации | 2021-12-31 | 1142.27 | 0.022 | 0.147 | 70 | 60 | 35
771473 | G.Life Л.п. TV-RD-SAT titanium | Лицевая панель - Galea Life - для розетки TV-FM-SAT Кат. № 7 757 89/90/91 - Titanium | Legrand | 572 | 1 | ШТ | На складе | Не подлежит сертификации | 2021-12-31 | 1142.27 | 0.022 | 0.147 | 70 | 60 | 35
771475 | G.L. Л.п.д.телефон.И RJ TITAN | Лицевая панель - Galea Life - с держателем этикеток для информационной розетки RJ45 1 или 2 выхода - Titanium | Legrand | 572 | 1 | ШТ | На складе | Не подлежит сертификации | 2021-12-31 | 1566.5 | 0.023 | 0.147 | 70 | 60 | 35
771478 | G.Life Заглушка titanium | Заглушка - Galea Life - без фиксатора кабеля - лицевая панель - titanium | Legrand | 572 | 1 | ШТ | На складе | Не подлежит сертификации | 2020-12-31 | 2256.98 | 0.092 | 0.6768 | 100 | 94 | 72
771479 | G.L.Л.п. д/дв. вкл. с инд tit | Клавиша - Galea Life - двойная - с индикацией - Titanium | Legrand | 572 | 1 | ШТ | На складе | Не подлежит сертификации | 2020-12-31 | 1503.28 | 0.029 | 0.147 | 70 | 60 | 35
771483 | Лиц. Пан. Для Роз.Tv/Rd 30мм | Лиц. Пан. Для Роз.Tv/Rd 30мм | Legrand | 572 | 1 | ШТ | Под заказ Т2 | Сертифицировано | 2024-12-02 | 556.72 | 0.025 | 0.147 | 70 | 60 | 35
771484 | G.Life Л.п. д.инф.розетокTITAN | Лицевая панель - Galea Life - с выходом 60 град. для волоконно-оптической розетки с держателем этикеток - Titanium | Legrand | 572 | 1 | ШТ | Под заказ Т2 | Не подлежит сертификации | 2021-12-31 | 1685.57 | 0.019 | 0.147 | 70 | 60 | 35
771485 | G.Life Л.п.д.выв. кабеляTITAN | Лицевая панель - Galea Life - для вывода кабеля - Titanium | Legrand | 572 | 1 | ШТ | На складе | Не подлежит сертификации | 2020-12-31 | 939.34 | 0.021 | 0.147 | 70 | 60 | 35
771486 | G.Life IN ONE -диммер titanium | Лицевая панель - Galea Life - для светорегуляторов Кат. № 7 756 52/53 - Titanium | Legrand | 572 | 1 | ШТ | На складе | Не подлежит сертификации | 2021-12-31 | 1746.17 | 0.021 | 0.147 | 70 | 60 | 35
771489 | G.L. Л.п.TV-RD-SAT,3отв.titan | Galea Life Лиц.П. TV-RD-SAT, 3 Отв.,Titanium | Legrand | 572 | 1 | ШТ | Под заказ Т2 | Не подлежит сертификации | 2021-12-31 | 1713.83 | 0.019 | 0.147 | 70 | 60 | 35
771495 | G.Life Л.п.тел роз.RJ12, titan | Лицевая панель - Galea Life - для телефонной розетки RJ11 и RJ ISDN - Titanium | Legrand | 572 | 1 | ШТ | На складе | Сертифицировано | 2024-12-02 | 632.94 | 0.022 | 0.147 | 70 | 60 | 35
771496 | G.L.Накладка к мех.TIT PRO21 | Galea Life Накладка к механизму PRO21 | Legrand | 572 | 1 | ШТ | Под заказ Т2 | Не подлежит сертификации | 2021-12-31 | 4206.7 | 0.016 | 0.147 | 70 | 60 | 35
771499 | G.L.Л.п.д/адаптера 50х50 TIT | Galea Life Лиц. Панель Для Адаптера 50х50 | Legrand | 572 | 1 | ШТ | Под заказ Т2 | Сертифицировано | 2024-12-02 | 1200.12 | 0.012 | 0.147 | 70 | 60 | 35
771500 | G.L. Л.п.пр.роз. колонки,Pearl | Лицевая панель - Galea Life - для одиночной розетки для колонок - Кат. № 7 757 85 - Pearl | Legrand | 572 | 1 | ШТ | На складе | Не подлежит сертификации | 2021-12-31 | 1113.4 | 0.022 | 0.147 | 70 | 60 | 35
771501 | Рамка 1п Pearl GL | Рамка - Galea Life - 1 пост - Pearl | Legrand | 572 | 5 | ШТ | На складе | Сертифицировано | 2024-11-25 | 658.55 | 0.155 | 0.6768 | 100 | 94 | 72
771502 | Рамка 2п гор Pearl GL | Рамка - Galea Life - 2 поста - горизонтальный монтаж - Pearl | Legrand | 572 | 2 | ШТ | На складе | Сертифицировано | 2024-11-25 | 1273.07 | 0.103 | 0.41563 | 175 | 95 | 25
771503 | Рамка 3п гор Pearl GL | Рамка - Galea Life - 3 поста - горизонтальный монтаж - Pearl | Legrand | 572 | 2 | ШТ | На складе | Сертифицировано | 2024-11-25 | 2093.75 | 0.141 | 0.456 | 240 | 95 | 20
771504 | Рамка 4п гор Pearl GL | Рамка - Galea Life - 4 поста - горизонтальный монтаж - Pearl | Legrand | 572 | 1 | ШТ | На складе | Сертифицировано | 2024-11-25 | 3064.58 | 0.108 | 0.6138 | 310 | 99 | 20
771505 | Рамка 5п гор Pearl GL | Рамка - Galea Life - 5 постов - горизонтальный монтаж - Pearl | Legrand | 572 | 1 | ШТ | На складе | Сертифицировано | 2024-11-25 | 4556.77 | 0.131 | 0.75042 | 379 | 99 | 20
771506 | Рамка 2п вер Pearl GL | Рамка - Galea Life - 2 поста - вертикальный монтаж - Pearl | Legrand | 572 | 2 | ШТ | На складе | Сертифицировано | 2024-11-25 | 1273.07 | 0.117 | 0.41563 | 175 | 95 | 25
771507 | Рамка 3п вер Pearl GL | Рамка - Galea Life - 3 поста - вертикальный монтаж - Pearl | Legrand | 572 | 2 | ШТ | На складе | Сертифицировано | 2024-11-25 | 2093.75 | 0.167 | 0.456 | 240 | 95 | 20
771508 | Рамка 4п вер Pearl GL | Рамка - Galea Life - 4 поста - вертикальный монтаж - Pearl | Legrand | 572 | 1 | ШТ | На складе | Сертифицировано | 2024-11-25 | 3064.58 | 0.125 | 0.6138 | 310 | 99 | 20
771509 | Рамка 5п вер Pearl GL | Рамка - Galea Life - 5 постов - вертикальный монтаж - Pearl | Legrand | 572 | 1 | ШТ | Под заказ Т2 | Сертифицировано | 2024-11-25 | 4556.77 | 0.153 | 0.75042 | 379 | 99 | 20
771510 | G.Life Л.п. выкл. Pearl | Клавиша - Galea Life - простая - Pearl | Legrand | 572 | 10 | ШТ | На складе | Сертифицировано | 2024-12-12 | 510.68 | 0.243 | 1.0575 | 235 | 75 | 60
771511 | G.L. Л.п. д.выкл.с инд.Pearl | Клавиша - Galea Life - простая с индикацией, с информационной пиктограммой - Pearl | Legrand | 572 | 1 | ШТ | Под заказ Т2 | Не подлежит сертификации | 2020-12-31 | 984.4 | 0.028 | 0.147 | 70 | 60 | 35
771512 | G.Life Л.п. д/дв.выкл. Pearl | Клавиша - Galea Life - двойная - Pearl | Legrand | 572 | 10 | ШТ | На складе | Сертифицировано | 2024-12-12 | 779.84 | 0.25 | 1.0575 | 235 | 75 | 60
771514 | G.L.Л.п.дв.выкл.д/рольст.PEARL | Клавиша - Galea Life - двойная для механизмов управления рольставнями Кат. № 7 758 04/14 - Pearl | Legrand | 572 | 1 | ШТ | На складе | Не подлежит сертификации | 2020-12-31 | 1197.8 | 0.027 | 0.147 | 70 | 60 | 35
771515 | G.LifeКлав. д/2-3хп.выкл.PEARL | Клавиша - Galea Life - двухполюсная 0/1 - Pearl | Legrand | 572 | 1 | ШТ | Под заказ Т2 | Не подлежит сертификации | 2020-12-31 | 981.35 | 0.027 | 0.147 | 70 | 60 | 35
771517 | G.L.Клав.с держ.эт.PEARL | Клавиша - Galea Life - с держателем этикеток - Pearl | Legrand | 572 | 1 | ШТ | Под заказ Т2 | Сертифицировано | 2024-12-02 | 1771.1 | 0.028 | 0.147 | 70 | 60 | 35
771518 | GaleaКлав.д/2х-пол.выкл.с инд. | Клавиша - Galea Life - двухполюсная с индикацией - Pearl | Legrand | 572 | 1 | ШТ | Под заказ Т2 | Сертифицировано | 2024-12-02 | 1662.41 | 0.029 | 0.147 | 70 | 60 | 35
771519 | G.Life Л.п. универс. 46,PEARL | Лицевая панель - Galea Life - универсальная - Pearl | Legrand | 572 | 10 | ШТ | На складе | Не подлежит сертификации | 2020-12-31 | 491.59 | 0.095 | 1.0575 | 235 | 75 | 60
771520 | Панель лицев роз 2К+З PRL GL | Лицевая панель - Galea Life - для розетки 2К+З - Pearl | Legrand | 572 | 10 | ШТ | На складе | Не подлежит сертификации | 2021-12-31 | 412.93 | 0.264 | 1.0575 | 235 | 75 | 60
771521 | G.Life Л. п. роз.2К+З,шт pearl | Лицевая панель - Galea Life - для розетки 2К+З - с защитными шторками - Pearl | Legrand | 572 | 1 | ШТ | На складе | Не подлежит сертификации | 2021-12-31 | 803.96 | 0.03 | 0.147 | 70 | 60 | 35
771522 | G.L. Л.п.роз.2К+З,шт.кр.PEARL | Лицевая панель - Galea Life - для розетки 2К+З - с защитными шторками + крышка - Pearl | Legrand | 572 | 1 | ШТ | На складе | Не подлежит сертификации | 2021-12-31 | 1227.11 | 0.033 | 0.147 | 70 | 60 | 35
771525 | G.L. Л.п. дв.pоз.колонки,Pearl | Лицевая панель - Galea Life - для двойной розетки для колонки Кат. № 7 757 84 - Pearl | Legrand | 572 | 1 | ШТ | На складе | Не подлежит сертификации | 2021-12-31 | 1113.4 | 0.021 | 0.147 | 70 | 60 | 35
771526 | G.Life Л. п. для роз.2К, pearl | Лицевая панель - Galea Life - для розетки 2К - Pearl | Legrand | 572 | 10 | ШТ | На складе | Не подлежит сертификации | 2021-12-31 | 412.9 | 0.261 | 1.0575 | 235 | 75 | 60
771527 | G.L.Лиц.п.д/роз.2К+З фр.PEARL | Galea Life Лиц. Панель Для Роз. 2К+З, Фр. | Legrand | 572 | 10 | ШТ | Под заказ Т2 | Сертифицировано | 2024-12-02 | 254.46 | 0.254 | 1.0575 | 235 | 75 | 60
771528 | G.L.Л.п.д/роз.2К+З шт.фр.PEARL | Galea Life Лицевая панель Для Роз. 2К+З,Шт,Фр. | Legrand | 572 | 10 | ШТ | Под заказ Т2 | Сертифицировано | 2024-12-02 | 244.03 | 0.294 | 1.0575 | 235 | 75 | 60
771530 | G.Life Роз. 2х2К+З,pearl | Двойная розетка - Galea Life - 2х2К+3 - винтовые клеммы - в сборе - pearl | Legrand | 572 | 5 | ШТ | На складе | Сертифицировано | 2023-04-17 | 1930.62 | 0.601 | 3.1729 | 305 | 103 | 101
771531 | G.Life Роз. 2х2К+З, pearl Шт. | Двойная розетка - Galea Life - 2х2К+3 - винтовые клеммы - с защитными шторками - в сборе - pearl | Legrand | 572 | 5 | ШТ | Под заказ Т2 | Сертифицировано | 2023-04-17 | 2723.11 | 0.607 | 3.1729 | 305 | 103 | 101
771532 | G.Life Л.п. д.роз.2х2К PEARL | Galea Life Лиц. Панель Для Роз. 2х2К | Legrand | 572 | 5 | ШТ | Под заказ Т2 | Сертифицировано | 2024-12-02 | 860.59 | 0.207 | 1.08 | 120 | 100 | 90
771533 | Роз. 2х2К+З, pearl шт.авт. | Двойная розетка - Galea Life - 2х2К+3 - автоматические клеммы - с защитными шторками - в сборе - pearl | Legrand | 572 | 5 | ШТ | Под заказ Т2 | Сертифицировано | 2023-04-17 | 3342.7 | 0.666 | 3.1729 | 305 | 103 | 101
771534 | G.Life Л.п. д/вкл. с инд pearl | Клавиша - Galea Life - простая - с индикацией - Pearl | Legrand | 572 | 1 | ШТ | На складе | Сертифицировано | 2024-12-12 | 921.32 | 0.026 | 0.147 | 70 | 60 | 35
771535 | Лиц.панель для роз. 2х2К,фр. | Galea Life Лиц. Панель Для Роз. 2х2К,Фр. | Legrand | 572 | 5 | ШТ | Под заказ Т2 | Сертифицировано | 2024-12-02 | 850.85 | 0.213 | 1.08 | 120 | 100 | 90
771541 | G.L. Л.п.д/авт.светоуказ.PEARL | Лицевая панель - Galea Life - для блока аварийного освещения - Pearl | Legrand | 572 | 1 | ШТ | Под заказ Т2 | Не подлежит сертификации | 2021-12-31 | 1151.9 | 0.013 | 0.147 | 70 | 60 | 35
771542 | G.L.Лиц.п.д/тел роз. TАЕ PEARL | Galea Life Лиц. Панель Для Тел Роз. TAE | Legrand | 572 | 10 | ШТ | Под заказ Т2 | Сертифицировано | 2024-12-02 | 1381.74 | 0.15 | 1.0575 | 235 | 75 | 60
771544 | G.L. Клав.с этик.светил.PEARL | Клавиша - Galea Life - простая - с пиктограммой ''лампа'' - Pearl | Legrand | 572 | 10 | ШТ | Под заказ Т2 | Не подлежит сертификации | 2020-12-31 | 590.09 | 0.245 | 1.0575 | 235 | 75 | 60
771546 | G.LifeКлав.с пикт.ЗвонокPEARL | Клавиша - Galea Life - простая - с пиктограммой ''звонок'' - Pearl | Legrand | 572 | 10 | ШТ | Под заказ Т2 | Не подлежит сертификации | 2020-12-31 | 465.73 | 0.245 | 1.0575 | 235 | 75 | 60
771547 | G.L.Лиц.п.д/тел роз. TDO PEARL | Galea Life Лиц. Панель Для Тел Роз. TDO | Legrand | 572 | 10 | ШТ | Под заказ Т2 | Сертифицировано | 2024-12-02 | 1381.74 | 0.146 | 1.0575 | 235 | 75 | 60
771548 | GLКл.прос.с пикт.'Лест.' PEARL | Клавиша - Galea Life - простая - с пиктограммой ''лестница'' - Pearl | Legrand | 572 | 10 | ШТ | Под заказ Т2 | Сертифицировано | 2024-12-02 | 603.46 | 0.245 | 1.0575 | 235 | 75 | 60
771553 | G.L. Л.п.д/эл.термостатаPEARL | Лицевая панель - Galea Life - для электронного комнатного термостата Кат. № 7 758 68 - Pearl | Legrand | 572 | 1 | ШТ | Под заказ Т2 | Не подлежит сертификации | 2021-12-31 | 2081.94 | 0.023 | 0.147 | 70 | 60 | 35
771554 | G.L.Л.п.д/вык.с кл.-карт.PEARL | Лицевая панель - Galea Life - для выключателя с ключом-картой - Pearl | Legrand | 572 | 1 | ШТ | Под заказ Т2 | Не подлежит сертификации | 2020-12-31 | 1056.34 | 0.021 | 0.147 | 70 | 60 | 35
771557 | G.L. Л.п.унив.с кн.рег.PEARL | Лицевая панель - Galea Life - для управления вентиляцией и выключателя с задержкой срабатывания - Pearl | Legrand | 572 | 1 | ШТ | Под заказ Т2 | Не подлежит сертификации | 2020-12-31 | 1552.58 | 0.017 | 0.147 | 70 | 60 | 35
771558 | G.L. Л.п.д/роз.VDIкат.5Е PEARL | Galea Life Лицевая панель для роз. VDI Cat. 5е | Legrand | 572 | 1 | ШТ | Под заказ Т2 | Сертифицировано | 2024-12-02 | 1709.58 | 0.022 | 0.147 | 70 | 60 | 35
771559 | G.L. Л.п.д/светор.1000ВтPEARL | Лицевая панель - Galea Life - для светорегулятора 1000 Вт Кат. № 7 759 10 - Pearl | Legrand | 572 | 1 | ШТ | Под заказ Т1 | Не подлежит сертификации | 2021-12-31 | 4656.49 | 0.025 | 0.147 | 70 | 60 | 35
771560 | G.L. Л. п. для светор. Pearl | Лицевая панель - Galea Life - для светорегулятора 420 Вт Кат. № 7 759 03 - Pearl | Legrand | 572 | 1 | ШТ | Под заказ Т2 | Не подлежит сертификации | 2021-12-31 | 968.42 | 0.027 | 0.147 | 70 | 60 | 35
771562 | G.Life Р.2К+З,pearl, Л.п. | Розетка - Galea Life - немецкий стандарт - 2К+3 - лицевая панель Pearl | Legrand | 572 | 10 | ШТ | Под заказ Т2 | Сертифицировано | 2023-09-13 | 1312.03 | 1.038 | 3.8019 | 395 | 175 | 55
771563 | G.Life Р.2К+З,pearl, шт.,л.п. | Розетка - Galea Life - немецкий стандарт - 2К+3 - с защитными шторками - лицевая панель Pearl | Legrand | 572 | 10 | ШТ | Под заказ Т2 | Сертифицировано | 2023-09-13 | 1443.26 | 1.041 | 3.8019 | 395 | 175 | 55
771564 | G.Life Р.2К+З,pearl шт.,с кр. | Розетка - Galea Life - немецкий стандарт - 2К+3 - с защитными шторками - с крышкой - лицевая панель Pearl | Legrand | 572 | 10 | ШТ | Под заказ Т2 | Сертифицировано | 2023-09-13 | 1939.9 | 1.062 | 3.8019 | 395 | 175 | 55
771566 | G.Life Л.п. роз.TV, pearl | Лицевая панель - Galea Life - для простой розетки TV Кат. № 7 759 65/66/77 и 7 756 80 - Pearl | Legrand | 572 | 1 | ШТ | На складе | Не подлежит сертификации | 2021-12-31 | 653.98 | 0.024 | 0.147 | 70 | 60 | 35
771567 | Адаптер 45x45мм Pearl | Galea Life Адаптер 45x45мм Pearl | Legrand | 572 | 1 | ШТ | Под заказ Т2 | Не подлежит сертификации | 2021-12-31 | 1827.23 | 0.013 | 0.147 | 70 | 60 | 35
771568 | G.LifeЛ.п. д/пов.светор.Pearl | Лицевая панель - Galea Life - для поворотных светорегуляторов 400 Вт, 600 Вт Кат. № 7 756 54 - Pearl | Legrand | 572 | 1 | ШТ | На складе | Сертифицировано | 2025-03-15 | 1468.69 | 0.029 | 0.147 | 70 | 60 | 35
771572 | G.life Л.п. TV-RD PEARL | Лицевая панель - Galea Life - для розетки TV-FM Кат. № 7 757 86/87/88 - Pearl | Legrand | 572 | 1 | ШТ | Под заказ Т2 | Не подлежит сертификации | 2021-12-31 | 942.1 | 0.022 | 0.147 | 70 | 60 | 35
771573 | G.life Л.п. TV-RD-SAT PEARL | Лицевая панель - Galea Life - для розетки TV-FM-SAT Кат. № 7 757 89/90/91 - Pearl | Legrand | 572 | 1 | ШТ | На складе | Не подлежит сертификации | 2021-12-31 | 942.1 | 0.023 | 0.147 | 70 | 60 | 35
771575 | G.L. Л.п.д.телефон.и RJ PEARL | Лицевая панель - Galea Life - с держателем этикеток для информационной розетки RJ45 1 или 2 выхода - Pearl | Legrand | 572 | 1 | ШТ | На складе | Сертифицировано | 2021-12-31 | 1280.1 | 0.022 | 0.147 | 70 | 60 | 35
771576 | G.L.Лиц.п.д/роз.VDI вых.60° | Лицевая панель - Galea Life - для розетки VDI выход - 60 град. - Pearl | Legrand | 572 | 1 | ШТ | Под заказ Т2 | Не подлежит сертификации | 2021-12-31 | 1487.41 | 0.022 | 0.147 | 70 | 60 | 35
771578 | G.L. Заглушка PEARL | Заглушка - Galea Life - без фиксатора кабеля - лицевая панель - pearl | Legrand | 572 | 1 | ШТ | На складе | Не подлежит сертификации | 2020-12-31 | 1916.3 | 0.091 | 0.6768 | 100 | 94 | 72
771579 | G.L. Л.п.д.дв. вкл.с инд pearl | Клавиша - Galea Life - двойная - с индикацией - Pearl | Legrand | 572 | 1 | ШТ | На складе | Сертифицировано | 2024-12-12 | 1276.4 | 0.029 | 0.147 | 70 | 60 | 35
771584 | G.L. Л.п. д.инф.Роз.PEARL | Лицевая панель - Galea Life - с выходом 60 град. для волоконно-оптической розетки с держателем этикеток - Pearl | Legrand | 572 | 1 | ШТ | Под заказ Т2 | Не подлежит сертификации | 2021-12-31 | 1377.35 | 0.019 | 0.147 | 70 | 60 | 35
771585 | G.L. Л.п.д.вывода кабеляPEARL | Лицевая панель - Galea Life - для вывода кабеля - Pearl | Legrand | 572 | 1 | ШТ | На складе | Не подлежит сертификации | 2020-12-31 | 797.48 | 0.022 | 0.147 | 70 | 60 | 35
771586 | G.L. IN ONE - диммер pearl | Лицевая панель - Galea Life - для светорегуляторов Кат. № 7 756 52/53 - Pearl | Legrand | 572 | 1 | ШТ | На складе | Не подлежит сертификации | 2021-12-31 | 1497.77 | 0.022 | 0.147 | 70 | 60 | 35
771589 | G.L. Л.п.TV-RD-SAT,3отв.Pearl | Лицевая панель TV-RD-SAT,3 Отв.,Pearl | Legrand | 572 | 1 | ШТ | Под заказ Т2 | Сертифицировано | 2024-12-01 | 1426.91 | 0.019 | 0.147 | 70 | 60 | 35
771595 | G.Life Лиц тел роз.RJ12, pearl | Лицевая панель - Galea Life - для телефонной розетки RJ11 и RJ ISDN - Pearl | Legrand | 572 | 1 | ШТ | На складе | Не подлежит сертификации | 2021-12-31 | 534.3 | 0.023 | 0.147 | 70 | 60 | 35
771596 | G.L.Накладка к мех.PEARL PRO21 | Накладка к механизму PRO21 | Legrand | 572 | 1 | ШТ | Под заказ Т2 | Не подлежит сертификации | 2021-12-31 | 3437.5 | 0.016 | 0.147 | 70 | 60 | 35
771599 | G.Life Л.п. для адаптера 50х50 | Лицевая панель для адаптера 50х50 | Legrand | 572 | 1 | ШТ | Под заказ Т2 | Сертифицировано | 2024-12-02 | 981.54 | 0.013 | 0.147 | 70 | 60 | 35
771900 | Рамка 2 постовая спец белая | Рамка - Galea Life - для программируемых термостатов, системы домофона - 2 поста - белый | Legrand | 572 | 1 | ШТ | Под заказ Т2 | Сертифицировано | 2024-11-25 | 1420.38 | 0.04 | 0.41563 | 175 | 95 | 25
771901 | Рамка 1п Magic Red GL | Рамка - Galea Life - 1 пост - металлическая - Magic Red | Legrand | 572 | 1 | ШТ | На складе | Сертифицировано | 2024-11-25 | 3418.18 | 0.085 | 0.19602 | 99 | 99 | 20
771902 | Рамка 2п гор Magic Red GL | Рамка - Galea Life - 2 поста - горизонтальный монтаж - металлическая - Magic Red | Legrand | 572 | 1 | ШТ | Под заказ Т2 | Сертифицировано | 2024-11-25 | 5537.42 | 0.128 | 0.33462 | 99 | 169 | 20
771903 | Рамка 3п гор Magic Red GL | Рамка - Galea Life - 3 поста - горизонтальный монтаж - металлическая - Magic Red | Legrand | 572 | 1 | ШТ | Под заказ Т2 | Сертифицировано | 2024-11-25 | 8638.45 | 0.168 | 0.4653 | 99 | 235 | 20
771906 | Рамка 2п вер Magic Red GL | Рамка - Galea Life - 2 поста - вертикальный монтаж - металлическая - Magic Red | Legrand | 572 | 1 | ШТ | Под заказ Т2 | Сертифицировано | 2024-11-25 | 5537.42 | 0.144 | 0.33462 | 99 | 169 | 20
771907 | Рамка 3п вер Magic Red GL | Рамка - Galea Life - 3 поста - вертикальный монтаж - металлическая - Magic Red | Legrand | 572 | 1 | ШТ | Под заказ Т2 | Сертифицировано | 2024-11-25 | 8638.45 | 0.209 | 0.4653 | 99 | 235 | 20
771911 | Рамка 1п Magic Blue GL | Рамка - Galea Life - 1 пост - металлическая - Magic Blue | Legrand | 572 | 1 | ШТ | На складе | Сертифицировано | 2024-11-25 | 3418.18 | 0.086 | 0.19602 | 99 | 99 | 20
771912 | Рамка 2п гор Magic Blue GL | Рамка - Galea Life - 2 поста - горизонтальный монтаж - металлическая - Magic Blue | Legrand | 572 | 1 | ШТ | Под заказ Т2 | Сертифицировано | 2024-11-25 | 5537.42 | 0.135 | 0.33462 | 99 | 169 | 20
771913 | Рамка 3п гор Magic Blue GL | Рамка - Galea Life - 3 поста - горизонтальный монтаж - металлическая - Magic Blue | Legrand | 572 | 1 | ШТ | Под заказ Т2 | Сертифицировано | 2024-11-25 | 8638.45 | 0.169 | 0.4653 | 99 | 235 | 20
771916 | Рамка 2п вер Magic Blue GL | Рамка - Galea Life - 2 поста - вертикальный монтаж - металлическая - Magic Blue | Legrand | 572 | 1 | ШТ | Под заказ Т2 | Сертифицировано | 2024-11-25 | 5537.42 | 0.143 | 0.33462 | 99 | 169 | 20
771917 | Рамка 3п вер Magic Blue GL | Рамка - Galea Life - 3 поста - вертикальный монтаж - металлическая - Magic Blue | Legrand | 572 | 1 | ШТ | Под заказ Т2 | Сертифицировано | 2024-11-25 | 8638.45 | 0.209 | 0.4653 | 99 | 235 | 20
771921 | Рамка 1п Magic Green GL | Рамка - Galea Life - 1 пост - металлическая - Magic Green | Legrand | 572 | 1 | ШТ | На складе | Сертифицировано | 2024-11-25 | 3418.18 | 0.086 | 0.19602 | 99 | 99 | 20
771922 | Рамка 2п гор Magic Green GL | Рамка - Galea Life - 2 поста - горизонтальный монтаж - металлическая - Magic Green | Legrand | 572 | 1 | ШТ | Под заказ Т2 | Сертифицировано | 2024-11-25 | 5537.42 | 0.138 | 0.33462 | 99 | 169 | 20
771923 | Рамка 3п гор Magic Green GL | Рамка - Galea Life - 3 поста - горизонтальный монтаж - металлическая - Magic Green | Legrand | 572 | 1 | ШТ | Под заказ Т2 | Сертифицировано | 2024-11-25 | 8638.45 | 0.168 | 0.4653 | 99 | 235 | 20
771926 | Рамка 2п вер Magic Green GL | Рамка - Galea Life - 2 поста - вертикальный монтаж - металлическая - Magic Green | Legrand | 572 | 1 | ШТ | Под заказ Т2 | Сертифицировано | 2024-11-25 | 5537.42 | 0.147 | 0.33462 | 99 | 169 | 20
771927 | Рамка 3п вер Magic Green GL | Рамка - Galea Life - 3 поста - вертикальный монтаж - металлическая - Magic Green | Legrand | 572 | 1 | ШТ | Под заказ Т2 | Сертифицировано | 2024-11-25 | 8638.45 | 0.208 | 0.4653 | 99 | 235 | 20
771930 | Рамка 2 Постовая Спец Titan | Рамка - Galea Life - для программируемых термостатов, системы домофона - 2 поста - серебристый (Titanium) | Legrand | 572 | 1 | ШТ | Под заказ Т2 | Сертифицировано | 2024-11-25 | 2558.06 | 0.042 | 0.41563 | 175 | 95 | 25
771931 | Рамка 1п Chrome GL | Рамка - Galea Life - 1 пост - металлическая - Chrome | Legrand | 572 | 1 | ШТ | На складе | Сертифицировано | 2024-11-25 | 3418.18 | 0.096 | 0.19602 | 99 | 99 | 20
771932 | Рамка 2п гор Chrome GL | Рамка - Galea Life - 2 поста - горизонтальный монтаж - металлическая - Chrome | Legrand | 572 | 1 | ШТ | На складе | Сертифицировано | 2024-11-25 | 5537.42 | 0.148 | 0.33462 | 99 | 169 | 20
771933 | Рамка 3п гор Chrome GL | Рамка - Galea Life - 3 поста - горизонтальный монтаж - металлическая - Chrome | Legrand | 572 | 1 | ШТ | На складе | Сертифицировано | 2024-11-25 | 8638.45 | 0.186 | 0.4653 | 99 | 235 | 20
771934 | Рамка 4п гор Chrome GL | Рамка - Galea Life - 4 поста - горизонтальный монтаж - металлическая - Chrome | Legrand | 572 | 1 | ШТ | Под заказ Т2 | Сертифицировано | 2024-11-25 | 25189.1 | 0.271 | 0.6138 | 310 | 99 | 20
771935 | Рамка 5п гор Chrome GL | Рамка - Galea Life - 5 постов - горизонтальный монтаж - металлическая - Chrome | Legrand | 572 | 1 | ШТ | Под заказ Т2 | Сертифицировано | 2024-11-25 | 34686.04 | 0.324 | 0.75042 | 379 | 99 | 20
771936 | Рамка 2п вер Chrome GL | Рамка - Galea Life - 2 поста - вертикальный монтаж - металлическая - Chrome | Legrand | 572 | 1 | ШТ | Под заказ Т2 | Сертифицировано | 2024-11-25 | 5537.42 | 0.155 | 0.33462 | 99 | 169 | 20
771937 | Рамка 3п вер Chrome GL | Рамка - Galea Life - 3 поста - вертикальный монтаж - металлическая - Chrome | Legrand | 572 | 1 | ШТ | Под заказ Т2 | Сертифицировано | 2024-11-25 | 8638.45 | 0.209 | 0.4653 | 99 | 235 | 20
771938 | Рамка 4п вер Chrome GL | Рамка - Galea Life - 4 поста - вертикальный монтаж - металлическая - Chrome | Legrand | 572 | 1 | ШТ | Под заказ Т2 | Сертифицировано | 2024-11-25 | 27126.72 | 0.353 | 0.6138 | 310 | 99 | 20
771939 | Рамка 5п вер Chrome GL | Рамка - Galea Life - 5 постов - вертикальный монтаж - металлическая - Chrome | Legrand | 572 | 1 | ШТ | Под заказ Т2 | Сертифицировано | 2024-11-25 | 34686.04 | 0.444 | 0.75042 | 379 | 99 | 20
771951 | Рамка 1п Br.Aluminium GL | Рамка - Galea Life - 1 пост - металлическая - Brushed Aluminium | Legrand | 572 | 1 | ШТ | На складе | Сертифицировано | 2024-11-25 | 3418.18 | 0.074 | 0.19602 | 99 | 99 | 20
771952 | Рамка 2п гор Br.Aluminium GL | Рамка - Galea Life - 2 поста - горизонтальный монтаж - металлическая - Brushed Aluminium | Legrand | 572 | 1 | ШТ | На складе | Сертифицировано | 2024-11-25 | 5537.42 | 0.134 | 0.33462 | 99 | 169 | 20
771953 | Рамка 3п гор Br.Aluminium GL | Рамка - Galea Life - 3 поста - горизонтальный монтаж - металлическая - Brushed Aluminium | Legrand | 572 | 1 | ШТ | На складе | Сертифицировано | 2024-11-25 | 8638.45 | 0.163 | 0.4653 | 99 | 235 | 20
771956 | Рамка 2п вер Br.Aluminium GL | Рамка - Galea Life - 2 поста - вертикальный монтаж - металлическая - Brushed Aluminium | Legrand | 572 | 1 | ШТ | Под заказ Т2 | Сертифицировано | 2024-11-25 | 5537.42 | 0.144 | 0.33462 | 99 | 169 | 20
771957 | Рамка 3п вер Br.Aluminium GL | Рамка - Galea Life - 3 поста - вертикальный монтаж - металлическая - Brushed Aluminium | Legrand | 572 | 1 | ШТ | Под заказ Т2 | Сертифицировано | 2024-11-25 | 8638.45 | 0.213 | 0.4653 | 99 | 235 | 20
771958 | Рамка 4п вер Br.Aluminium GL | Рамка - Galea Life - 4 поста - вертикальный монтаж - металлическая - Brushed Aluminium | Legrand | 572 | 1 | ШТ | Под заказ Т2 | Сертифицировано | 2024-11-25 | 27126.72 | 0.345 | 0.6138 | 310 | 99 | 20
771959 | Рамка 5п вер Br.Aluminium GL | Рамка - Galea Life - 5 постов - вертикальный монтаж - металлическая - Brushed Aluminium | Legrand | 572 | 1 | ШТ | Под заказ Т2 | Сертифицировано | 2024-11-25 | 34686.04 | 0.419 | 0.75042 | 379 | 99 | 20
773600 | Выключатель 16A БЕЛ CAR | Выключатель - Cariva - автоматические клеммы - 16 А - 250 В~ - белый | Legrand | 576 | 10 | ШТ | На складе | Сертифицировано | 2025-03-02 | 363.56 | 0.699 | 3.2329 | 234 | 157 | 88
773608 | Переключатель 2напр 2клав БЕЛ CAR | Двойной переключатель на 2 направления - двухклавишный - Cariva - автоматические клеммы - 10 или 16 АX - 250 В~ - White | Legrand | 576 | 10 | ШТ | На складе | Сертифицировано | 2025-03-02 | 791.96 | 0.75 | 3.2329 | 234 | 157 | 88
773609 | Выключатель IP44 БЕЛ CAR | Выключатель - Cariva - IP 44 - автоматические клеммы - 10 АX - 250 В~ - белый | Legrand | 576 | 10 | ШТ | На складе | Сертифицировано | 2025-03-02 | 548.53 | 0.684 | 3.2329 | 234 | 157 | 88
773610 | Выключатель 10A инд БЕЛ CAR | Выключатель - Cariva - с подсветкой - автоматические клеммы - 10 АX - 250 В~ - белый | Legrand | 576 | 100 | ШТ | На складе | Сертифицировано | 2024-12-12 | 476.84 | 7.499 | 41.31 | 600 | 270 | 255
773611 | Кнопка БЕЛ CAR | Выключатель без фиксации - Cariva - 10 A - 250 В~ - White | Legrand | 576 | 10 | ШТ | Под заказ Т2 | Сертифицировано | 2024-12-12 | 321.72 | 0.679 | 3.2329 | 234 | 157 | 88
773613 | Кнопка подсв БЕЛ CAR | Выключатель без фиксации - Cariva - с подсветкой - 10 A - 250 В~ - White | Legrand | 576 | 10 | ШТ | На складе | Сертифицировано | 2025-03-02 | 511.91 | 0.692 | 3.2329 | 234 | 157 | 88
773615 | Светорегулятор нажимн 500Вт БЕЛ CAR | Кнопочный светорегулятор - Cariva - 40-600 Вт/ВА - 50 Гц - белый | Legrand | 576 | 1 | ШТ | На складе | Сертифицировано | 2023-12-10 | 8411.92 | 0.117 | 0.52136 | 101 | 58 | 89
773616 | Розетка 2К БЕЛ CAR | Розетка - Cariva - 2К - 16 А - 250 В~ - белый | Legrand | 576 | 10 | ШТ | На складе | Сертифицировано | 2024-09-05 | 223.73 | 0.655 | 3.2329 | 234 | 157 | 88
773617 | Светорегулятор повор 300Вт БЕЛ CAR | Светорегулятор - Cariva - 40-300 В/ВА - 50 Гц - белый | Legrand | 576 | 10 | ШТ | На складе | Сертифицировано | 2023-12-10 | 4633.88 | 1.16 | 6.2974 | 296 | 185 | 115
773621 | Розетка 2К+З шт БЕЛ CAR | Розетка - Cariva - 2К+3 - с защитными шторками - 16 А - 250 В~ - белый | Legrand | 576 | 100 | ШТ | На складе | Сертифицировано | 2024-09-05 | 369.08 | 7.4 | 41.31 | 600 | 270 | 255
773626 | Переключатель 2напр подсв БЕЛ CAR | Переключатель на 2 направления - Cariva - с подсветкой - автоматические клеммы - 10 АX - 250 В~ - White | Legrand | 576 | 10 | ШТ | На складе | Сертифицировано | 2024-12-12 | 574.49 | 0.703 | 3.2329 | 234 | 157 | 88
773627 | Розетка 2X2К+З БЕЛ CAR | Розетка - Cariva - 2х2К+3 - немецкий стандарт - 16 А - 250 В~ - белый | Legrand | 576 | 50 | ШТ | На складе | Сертифицировано | 2023-04-17 | 599.89 | 6.93 | 42.3522 | 558 | 330 | 230
773635 | Розетка TV-FM-SAT звезда БЕЛ CAR | Розетка TV-FM-SAT - Cariva - звезда - 1.5 дБ - 2150 МГц - белый | Legrand | 576 | 12 | ШТ | Под заказ Т2 | Сертифицировано | 2024-12-01 | 2499.62 | 1.28 | 3.2329 | 234 | 157 | 88
773636 | Розетка TV-FM-SAT прох БЕЛ CAR | Розетка TV-FM-SAT - Cariva - проходная - 10/14 дБ - 2150 МГц - белый | Legrand | 576 | 10 | ШТ | Под заказ Т2 | Сертифицировано | 2024-12-01 | 2499.62
773637 | Розетка TV-FM-SAT окон БЕЛ CAR | Розетка TV-FM-SAT - Cariva - оконечная - 10/14 дБ - 2150 МГц - белый | Legrand | 576 | 10 | ШТ | Под заказ Т2 | Сертифицировано | 2024-12-01 | 2499.62
773638 | Розетка RJ11 БЕЛ CAR | Телефонная розетка - Cariva - RJ11 - 4 контакта - 1 выход - White | Legrand | 576 | 10 | ШТ | На складе | Сертифицировано | 2024-12-02 | 666.3 | 0.536 | 3.2329 | 234 | 157 | 88
773639 | Розетка 2XRJ11 БЕЛ CAR | Телефонная розетка - Cariva - RJ11 - 4 контакта - 2 выхода - White | Legrand | 576 | 10 | ШТ | На складе | Сертифицировано | 2024-12-02 | 912.25 | 0.597 | 3.2329 | 234 | 157 | 88
773640 | Розетка RJ11/RJ45 БЕЛ CAR | Информационная розетка - Cariva - 2ХRJ45 - категория 6 UTP - White | Legrand | 442 | 10 | ШТ | Под заказ Т2 | Сертифицировано | 2024-12-01 | 1732.27 | 0.595 | 3.2329 | 234 | 157 | 88
773641 | CarivaРоз. UTP RJ45 бел зх | Информационная розетка - Cariva - RJ45 - категория 6 UTP - White | Legrand | 442 | 10 | ШТ | На складе | Сертифицировано | 2024-12-02 | 1371.95 | 0.546 | 3.2329 | 234 | 157 | 88
773642 | CarivaRJ45 UTP кат6 2в бел. | Информационная розетка - Cariva - 2xRJ45 - категория 6 UTP - White | Legrand | 442 | 10 | ШТ | На складе | Сертифицировано | 2024-12-02 | 1592.24 | 0.622 | 3.2329 | 234 | 157 | 88
773645 | Розетка 2К+З IP44 БЕЛ CAR | Розетка - Cariva - 2К+3 - с защитными шторками - IP 44 - 16 А - 250 В~ - белый | Legrand | 576 | 10 | ШТ | На складе | Сертифицировано | 2024-09-05 | 827.72 | 0.823 | 3.2329 | 234 | 157 | 88
773646 | Cariva Заглушка бел. | Заглушка монтажная - Cariva - белый | Legrand | 576 | 10 | ШТ | На складе | Не подлежит сертификации | 2021-12-31 | 556.9 | 0.506 | 3.2329 | 234 | 157 | 88
773652 | Рамка 2п Белая Cariva | Рамка - Cariva - 2 поста - горизонтальный/вертикальный монтаж - белый | Legrand | 576 | 10 | ШТ | На складе | Сертифицировано | 2024-11-25 | 147.59 | 3.261 | 23.1278 | 398 | 298 | 195
773653 | Рамка 3п Белая Cariva | Рамка - Cariva - 3 поста - горизонтальный/вертикальный монтаж - белый | Legrand | 576 | 20 | ШТ | На складе | Сертифицировано | 2024-11-25 | 254.71
773654 | Рамка 4п Белая Cariva | Рамка - Cariva - 4 поста - горизонтальный/вертикальный монтаж - белый | Legrand | 576 | 20 | ШТ | На складе | Сертифицировано | 2024-11-25 | 463.75 | 1.9 | 17.16 | 400 | 300 | 143
773655 | Cariva рамка 5 постовая белая | Рамка - Cariva - 5 постов - горизонтальный/вертикальный монтаж - белый | Legrand | 576 | 1 | ШТ | На складе | Сертифицировано | 2024-11-25 | 471.34 | 0.103 | 0.75042 | 379 | 99 | 20
773656 | Выключатель 10A БЕЛ CAR | Выключатель - Cariva - автоматические клеммы - 10 А - 250 В~ - белый | Legrand | 576 | 100 | ШТ | На складе | Сертифицировано | 2022-04-24 | 262.32
773657 | Переключатель 2напр БЕЛ CAR | Переключатель на 2 направления - Cariva - автоматические клеммы - 10 АX - 250 В~ - белый | Legrand | 576 | 10 | ШТ | На складе | Сертифицировано | 2022-04-24 | 332.11 | 0.685 | 3.312 | 230 | 90 | 160
773658 | Выключатель 2клав БЕЛ CAR | Выключатель - Cariva - автоматические клеммы - 10 А - 250 В~ - белый | Legrand | 576 | 100 | ШТ | На складе | Сертифицировано | 2022-04-24 | 360.43
773659 | Розетка 2К+З БЕЛ CAR | Розетка - Cariva - 2К+3 - немецкий стандарт - 16 А - 250 В~ - белый | Legrand | 576 | 100 | ШТ | На складе | Сертифицировано | 2024-05-29 | 265.18
773660 | Рамка 1п Белая Cariva | Рамка - Cariva - 1 пост - белый | Legrand | 576 | 200 | ШТ | На складе | Сертифицировано | 2024-11-25 | 91.33
773661 | Рамка 1п Мат.Золото Cariva | Рамка - Cariva - 1 пост - матовое золото | Legrand | 576 | 20 | ШТ | Под заказ Т2 | Сертифицировано | 2024-11-25 | 318.5 | 0.425 | 1.6758 | 180 | 98 | 95
773662 | Рамка 2п Мат.Золото Cariva | Рамка - Cariva - 2 поста - горизонтальный/вертикальный монтаж - матовое золото | Legrand | 576 | 10 | ШТ | Под заказ Т2 | Сертифицировано | 2024-11-25 | 504.3 | 0.305 | 1.6758 | 180 | 98 | 95
773664 | Рамка 4п Мат.Золото Cariva | Рамка - Cariva - 4 поста - горизонтальный/вертикальный монтаж - матовое золото | Legrand | 576 | 1 | ШТ | Под заказ Т2 | Сертифицировано | 2024-11-25 | 1164.7 | 0.076 | 0.558 | 310 | 90 | 20
773665 | Cariva рамка 5П. мат. золото | Рамка - Cariva - 5 постов - горизонтальный/вертикальный монтаж - матовое золото | Legrand | 576 | 1 | ШТ | Под заказ Т2 | Сертифицировано | 2024-11-25 | 1754.09 | 0.106 | 0.75042 | 379 | 99 | 20
773673 | Рамка 3п Алюминий Cariva | Рамка - Cariva - 3 поста - горизонтальный/вертикальный монтаж - алюминий | Legrand | 576 | 2 | ШТ | Под заказ Т2 | Сертифицировано | 2024-11-25 | 783.43 | 0.1 | 0.5926 | 236 | 93 | 27
773674 | Рамка 4п Алюминий Cariva | Рамка - Cariva - 4 поста - горизонтальный/вертикальный монтаж - алюминий | Legrand | 576 | 1 | ШТ | Под заказ Т2 | Сертифицировано | 2024-11-25 | 1164.7 | 0.077 | 0.558 | 310 | 90 | 20
773675 | Cariva рамка 5П. алюминий | Рамка - Cariva - 5 постов - горизонтальный/вертикальный монтаж - алюминий | Legrand | 576 | 1 | ШТ | Под заказ Т2 | Сертифицировано | 2024-11-25 | 1833.82 | 0.107 | 0.75042 | 379 | 99 | 20
773678 | Розетка TV 1.5dB звезда БЕЛ CAR | ТВ розетка - Cariva - звезда - 1.5 дБ - 2400 МГц - белый | Legrand | 576 | 10 | ШТ | На складе | Сертифицировано | 2024-12-01 | 508.58 | 0.813 | 3.2329 | 234 | 157 | 88
773679 | Розетка TV 10dB окон БЕЛ CAR | ТВ розетка - Cariva - оконечная - 10 дБ - 2150/2400 МГц - белый | Legrand | 576 | 10 | ШТ | На складе | Сертифицировано | 2024-12-01 | 928.24 | 0.954 | 3.2329 | 234 | 157 | 88
773680 | Розетка TV 14dB прох БЕЛ CAR | ТВ розетка - Cariva - проходная - 14 дБ - 2150/2400 МГц - белый | Legrand | 576 | 10 | ШТ | На складе | Сертифицировано | 2024-12-01 | 961.43 | 0.956 | 3.2329 | 234 | 157 | 88
773681 | Рамка 1п Песок Cariva | Рамка - Cariva - 1 пост - песок | Legrand | 576 | 20 | ШТ | Под заказ Т2 | Сертифицировано | 2024-11-25 | 283.45 | 0.425 | 1.6758 | 180 | 98 | 95
773682 | Рамка 2п Песок Cariva | Рамка - Cariva - 2 поста - горизонтальный/вертикальный монтаж - песок | Legrand | 576 | 10 | ШТ | Под заказ Т2 | Сертифицировано | 2024-11-25 | 456.24 | 0.306 | 1.6758 | 180 | 98 | 95
773683 | Рамка 3п Песок Cariva | Рамка - Cariva - 3 поста - горизонтальный/вертикальный монтаж - песок | Legrand | 576 | 2 | ШТ | Под заказ Т2 | Сертифицировано | 2024-11-25 | 708.67 | 0.196 | 0.5926 | 236 | 93 | 27
773684 | Рамка 4п Песок Cariva | Рамка - Cariva - 4 поста - горизонтальный/вертикальный монтаж - песок | Legrand | 576 | 1 | ШТ | Под заказ Т2 | Сертифицировано | 2024-11-25 | 1053.62 | 0.076 | 0.558 | 310 | 90 | 20
773685 | Cariva рамка 5 постовая песок | Рамка - Cariva - 5 постов - горизонтальный/вертикальный монтаж - песок | Legrand | 576 | 1 | ШТ | Под заказ Т2 | Сертифицировано | 2024-11-25 | 1401.4 | 0.105 | 0.75042 | 379 | 99 | 20
773691 | Рамка 1п Жемч/Сер Cariva | Рамка - Cariva - 1 пост - жемчужно-серый | Legrand | 576 | 20 | ШТ | Под заказ Т2 | Сертифицировано | 2024-11-25 | 283.45 | 0.425 | 1.6758 | 180 | 98 | 95
773692 | Рамка 2п Жемч/Сер Cariva | Рамка - Cariva - 2 поста - горизонтальный/вертикальный монтаж - жемчужно-серый | Legrand | 576 | 10 | ШТ | Под заказ Т2 | Сертифицировано | 2024-11-25 | 456.24 | 0.293 | 1.6758 | 180 | 98 | 95
773693 | Рамка 3п Жемч/Сер Cariva | Рамка - Cariva - 3 поста - горизонтальный/вертикальный монтаж - жемчужно-серый | Legrand | 576 | 2 | ШТ | Под заказ Т2 | Сертифицировано | 2024-11-25 | 708.67 | 0.096 | 0.5926 | 236 | 93 | 27
773695 | Cariva рамка 5П. жемчужно-сер. | Рамка - Cariva - 5 постов - горизонтальный/вертикальный монтаж - жемчужно-серый | Legrand | 576 | 1 | ШТ | Под заказ Т2 | Сертифицировано | 2024-11-25 | 1401.4 | 0.104 | 0.75042 | 379 | 99 | 20
773696 | Cariva кор. накл. 26 мм бел. | Коробка для накладного монтажа - Cariva - высота 25/26 мм - белый | Legrand | 576 | 10 | ШТ | На складе | Не подлежит сертификации | 2021-12-31 | 145.63 | 0.494 | 4.7978 | 232 | 188 | 110
773697 | Cariva кор. накл. 36 мм бел. | Коробка для накладного монтажа - Cariva - высота 36 мм - белый | Legrand | 576 | 10 | ШТ | На складе | Не подлежит сертификации | 2021-12-31 | 153.54 | 0.578 | 4.7978 | 232 | 188 | 110
773698 | Cariva Кор.д/накл.монтажа,бел. | Коробка для накладного монтажа - Cariva - высота 41 мм - белый | Legrand | 576 | 5 | ШТ | На складе | Не подлежит сертификации | 2021-12-31 | 659.89 | 0.332 | 1.8878 | 228 | 90 | 92
773699 | Розетка TV тип F БЕЛ CAR | ТВ розетка - Cariva - тип F - 14/1,5 дБ - 2400 МГц - белый | Legrand | 576 | 10 | ШТ | На складе | Сертифицировано | 2024-12-01 | 879.23 | 0.832 | 3.2329 | 234 | 157 | 88
773700 | Выключатель 16A СЛНК CAR | Выключатель - Cariva - автоматические клеммы - 16 А - 250 В~ - слоновая кость | Legrand | 576 | 10 | ШТ | На складе | Сертифицировано | 2025-03-02 | 363.56 | 0.694 | 3.2329 | 234 | 157 | 88
773708 | Переключатель 2напр 2клав СЛНК CAR | Двойной переключатель на 2 направления - двухклавишный - Cariva - авт. клеммы - 10 или 16 АX - 250 В~ - слоновая кость | Legrand | 576 | 10 | ШТ | На складе | Сертифицировано | 2025-03-02 | 799.7 | 0.751 | 3.2329 | 234 | 157 | 88
773709 | Выключатель IP44 СЛНК CAR | Выключатель - Cariva - IP 44 - автоматические клеммы - 10 АX - 250 В~ - слоновая кость | Legrand | 576 | 10 | ШТ | На складе | Сертифицировано | 2025-03-02 | 548.53 | 0.686 | 3.2329 | 234 | 157 | 88
773710 | Выключатель 10A инд СЛНК CAR | Выключатель - Cariva - с подсветкой - автоматические клеммы - 10 АX - 250 В~ - слоновая кость | Legrand | 576 | 100 | ШТ | На складе | Сертифицировано | 2024-12-12 | 476.84 | 7.494 | 41.31 | 600 | 270 | 255
773711 | Кнопка СЛНК CAR | Выключатель без фиксации - Cariva - 10 A - 250 В~ - слоновая кость | Legrand | 576 | 10 | ШТ | Под заказ Т1 | Сертифицировано | 2024-12-12 | 321.72 | 0.677 | 3.2329 | 234 | 157 | 88
773713 | Кнопка подсв СЛНК CAR | Выключатель без фиксации - Cariva - с подсветкой - 10 A - 250 В~ - слоновая кость | Legrand | 576 | 10 | ШТ | Под заказ Т2 | Сертифицировано | 2025-03-02 | 511.91 | 0.7 | 3.2329 | 234 | 157 | 88
773715 | Светорегулятор нажимн 500Вт СЛНК CAR | Кнопочный светорегулятор - Cariva - 40-600 В/ВА - 50 Гц - слоновая кость | Legrand | 576 | 1 | ШТ | На складе | Сертифицировано | 2023-12-10 | 8411.92 | 0.118 | 0.52136 | 101 | 58 | 89
773716 | Розетка 2К СЛНК CAR | Розетка - Cariva - 2К - 16 А - 250 В~ - слоновая кость | Legrand | 576 | 100 | ШТ | На складе | Сертифицировано | 2024-09-05 | 223.73 | 7.4 | 41.31 | 600 | 270 | 255
773717 | Светорегулятор повор 300Вт СЛНК CAR | Светорегулятор - Cariva - 40-300 В/ВА - 50 Гц - слоновая кость | Legrand | 576 | 1 | ШТ | На складе | Сертифицировано | 2023-12-10 | 4633.88 | 0.098 | 0.52136 | 101 | 58 | 89
773721 | Розетка 2К+З шт СЛНК CAR | Розетка - Cariva - 2К+3 - с защитными шторками - 16 А - 250 В~ - слоновая кость | Legrand | 576 | 100 | ШТ | На складе | Сертифицировано | 2024-09-05 | 369.08 | 7.4 | 41.31 | 600 | 270 | 255
773726 | Переключатель 2напр подсв СЛНК CAR | Переключатель на 2 направления - Cariva - с подсветкой - автоматические клеммы - 10 АX - 250 В~ - слоновая кость | Legrand | 576 | 10 | ШТ | На складе | Сертифицировано | 2024-12-12 | 574.49 | 0.701 | 3.2329 | 234 | 157 | 88
773727 | Розетка 2X2К+З СЛНК CAR | Розетка - Cariva - 2х2К+3 - немецкий стандарт - 16 А - 250 В~ - слоновая кость | Legrand | 576 | 50 | ШТ | На складе | Сертифицировано | 2023-04-17 | 599.89 | 6.673 | 42.3522 | 558 | 330 | 230
773735 | Розетка TV-FM-SAT звезда СЛНК CAR | Розетка TV-FM-SAT - Cariva - звезда - 1.5 дБ - 2150 МГц - слоновая кость | Legrand | 576 | 12 | ШТ | Под заказ Т2 | Сертифицировано | 2024-12-01 | 2499.62
773736 | Розетка TV-FM-SAT прох СЛНК CAR | Розетка TV-FM-SAT - Cariva - проходная - 10/14 дБ - 2150 МГц - слоновая кость | Legrand | 576 | 10 | ШТ | На складе | Сертифицировано | 2024-12-01 | 2499.62 | 1.163 | 3.2329 | 234 | 157 | 88
773737 | Розетка TV-FM-SAT окон СЛНК CAR | Розетка TV-FM-SAT - Cariva - оконечная - 10/14 дБ - 2150 МГц - слоновая кость | Legrand | 576 | 10 | ШТ | Под заказ Т2 | Сертифицировано | 2024-12-01 | 2499.62
773738 | Розетка RJ11 СЛНК CAR | Телефонная розетка - Cariva - RJ11 - 4 контакта - 1 выход - слоновая кость | Legrand | 576 | 10 | ШТ | На складе | Сертифицировано | 2024-12-02 | 666.37 | 0.541 | 3.2329 | 234 | 157 | 88
773739 | Розетка 2XRJ11 СЛНК CAR | Телефонная розетка - Cariva - RJ11 - 4 контакта - 2 выхода - слоновая кость | Legrand | 576 | 10 | ШТ | На складе | Сертифицировано | 2024-12-02 | 912.25 | 0.598 | 3.2329 | 234 | 157 | 88
773740 | Розетка RJ11/RJ45 СЛНК CAR | Информационная розетка - Cariva - RJ11+RJ45 - категория 6 UTP - слоновая кость | Legrand | 442 | 10 | ШТ | Под заказ Т2 | Сертифицировано | 2024-12-02 | 1732.27 | 0.599 | 3.2329 | 234 | 157 | 88
773741 | CarivaРоз. UTP RJ45 слк зх | Информационная розетка - Cariva - RJ45 - категория 6 UTP - слоновая кость | Legrand | 442 | 10 | ШТ | На складе | Сертифицировано | 2024-12-02 | 1371.95 | 0.545 | 3.2329 | 234 | 157 | 88
773745 | Розетка 2К+З IP44 СЛНК CAR | Розетка - Cariva - 2К+3 - с защитными шторками - IP 44 - 16 А - 250 В~ - слоновая кость | Legrand | 576 | 10 | ШТ | На складе | Сертифицировано | 2024-09-05 | 827.72 | 0.828 | 3.2329 | 234 | 157 | 88
773746 | Cariva Заглушка сл.к. | Заглушка монтажная - Cariva - слоновая кость | Legrand | 576 | 10 | ШТ | На складе | Не подлежит сертификации | 2021-12-31 | 556.9 | 0.509 | 3.2329 | 234 | 157 | 88
773752 | Рамка 2п Сл.кость Cariva | Рамка - Cariva - 2 поста - горизонтальный/вертикальный монтаж - слоновая кость | Legrand | 576 | 100 | ШТ | На складе | Сертифицировано | 2024-11-25 | 147.59 | 3.3 | 23.1278 | 398 | 298 | 195
773753 | Рамка 3п Сл.кость Cariva | Рамка - Cariva - 3 поста - горизонтальный/вертикальный монтаж - слоновая кость | Legrand | 576 | 20 | ШТ | На складе | Сертифицировано | 2024-11-25 | 254.71
773754 | Рамка 4п Сл.кость Cariva | Рамка - Cariva - 4 поста - горизонтальный/вертикальный монтаж - слоновая кость | Legrand | 576 | 20 | ШТ | На складе | Сертифицировано | 2024-11-25 | 463.75 | 1.9 | 17.16 | 400 | 300 | 143
773755 | Cariva рамка 5 постовая сл. К. | Рамка - Cariva - 5 постов - горизонтальный/вертикальный монтаж - слоновая кость | Legrand | 576 | 1 | ШТ | На складе | Сертифицировано | 2024-11-25 | 471.34 | 0.106 | 0.75042 | 379 | 99 | 20
773756 | Выключатель 10A СЛНК CAR | Выключатель - Cariva - автоматические клеммы - 10 А - 250 В~ - слоновая кость | Legrand | 576 | 100 | ШТ | На складе | Сертифицировано | 2022-04-24 | 262.32
773757 | Переключатель 2напр СЛНК CAR | Переключатель на 2 направления - Cariva - автоматические клеммы - 10 АX - 250 В~ - слоновая кость | Legrand | 576 | 10 | ШТ | На складе | Сертифицировано | 2022-04-24 | 332.11
773758 | Выключатель 2клав СЛНК CAR | Выключатель - Cariva - двухклавишный - автоматические клеммы - 10 А - 250 В~ - слоновая кость | Legrand | 576 | 100 | ШТ | На складе | Сертифицировано | 2022-04-24 | 360.43
773759 | Розетка 2К+З СЛНК CAR | Розетка - Cariva - 2К+3 - немецкий стандарт - 16 А - 250 В~ - слоновая кость | Legrand | 576 | 100 | ШТ | На складе | Сертифицировано | 2024-05-29 | 265.18
773778 | Розетка TV 1.5dB звезда СЛНК CAR | ТВ розетка - Cariva - звезда - 1.5 дБ - 2400 МГц - слоновая кость | Legrand | 576 | 10 | ШТ | На складе | Сертифицировано | 2024-12-01 | 508.58 | 0.814 | 3.2329 | 234 | 157 | 88
773779 | Розетка TV 10dB окон СЛНК CAR | ТВ розетка - Cariva - оконечная - 10 дБ - 2150/2400 МГц - слоновая кость | Legrand | 576 | 10 | ШТ | На складе | Сертифицировано | 2024-12-01 | 928.18 | 0.953 | 3.2329 | 234 | 157 | 88
773780 | Розетка TV 14dB прох СЛНК CAR | ТВ розетка - Cariva - проходная - 14 дБ - 2150/2400 МГц - слоновая кость | Legrand | 576 | 10 | ШТ | На складе | Сертифицировано | 2024-12-01 | 961.43 | 0.769 | 3.2329 | 234 | 157 | 88
773796 | Cariva кор. накл. 26 мм сл.к. | Коробка для накладного монтажа - Cariva - высота 25/26 мм - слоновая кость | Legrand | 576 | 10 | ШТ | На складе | Не подлежит сертификации | 2021-12-31 | 145.63 | 0.501 | 4.7978 | 232 | 188 | 110
773797 | Cariva кор. накл. 36 мм сл.к. | Коробка для накладного монтажа - Cariva - высота 36 мм - слоновая кость | Legrand | 576 | 10 | ШТ | На складе | Не подлежит сертификации | 2021-12-31 | 153.54 | 0.575 | 4.7978 | 232 | 188 | 110
773798 | Car.Кор.д/накл.монтажа,сл.к. | Коробка для накладного монтажа - Cariva - высота 41 мм - слоновая кость | Legrand | 576 | 5 | ШТ | На складе | Не подлежит сертификации | 2021-12-31 | 659.89 | 0.329 | 1.8878 | 228 | 90 | 92
773799 | Розетка TV тип F СЛНК CAR | ТВ розетка - Cariva - тип F - 14/1,5 дБ - 2400 МГц - слоновая кость | Legrand | 576 | 10 | ШТ | На складе | Сертифицировано | 2024-12-01 | 879.23 | 0.838 | 3.2329 | 234 | 157 | 88
774101 | Выключатель 10A IP44 СЛНК VLN | Выключатель - Valena - IP 44 - 10 A - 250 В - слоновая кость | Legrand | 571 | 10 | ШТ | На складе | Сертифицировано | 2024-01-30 | 505.96 | 0.785 | 3.8019 | 395 | 175 | 55
774103 | Переключатель 2напр 16A подсв СЛНК VLN | Переключатель на два направления - Valena - с подсветкой - 16 A - 250 В - слоновая кость | Legrand | 571 | 10 | ШТ | На складе | Сертифицировано | 2024-01-30 | 916.72 | 0.812 | 3.8019 | 395 | 175 | 55
774104 | Выключатель 2пол 16A СЛНК VLN | Выключатель двухполюсный - Valena - 16 A - 250 В - слоновая кость | Legrand | 571 | 10 | ШТ | Под заказ Т2 | Сертифицировано | 2024-01-30 | 893.78 | 0.811 | 3.8019 | 395 | 175 | 55
774105 | Переключатель 2напр 16A СЛНК VLN | Переключатель на два направления - Valena - 16 A - 250 В - слоновая кость | Legrand | 571 | 10 | ШТ | Под заказ Т2 | Сертифицировано | 2024-01-30 | 447.65 | 0.796 | 3.8019 | 395 | 175 | 55
774106 | Переключатель 2напр 10A IP44 СЛНК VLN | Переключатель на два направления - Valena - IP 44 - 10 A - 250 В - слоновая кость | Legrand | 571 | 10 | ШТ | На складе | Сертифицировано | 2024-01-30 | 583.65 | 0.802 | 3.8019 | 395 | 175 | 55
774112 | Переключатель 2напр 2клав 10A подсв СЛНК VLN | Переключатель на два направления - Valena - двухклавишный - с подсветкой - 10 A - 250 В - слоновая кость | Legrand | 571 | 10 | ШТ | На складе | Сертифицировано | 2024-01-30 | 1180.27 | 0.9 | 3.8019 | 395 | 175 | 55
774113 | Выключатель 2клав 10A 2инд СЛНК VLN | Выключатель - Valena - двухклавишный - с двумя индикаторами - 10 A - 250 В - слоновая кость | Legrand | 571 | 10 | ШТ | На складе | Сертифицировано | 2024-01-30 | 1420.88 | 0.858 | 3.8019 | 395 | 175 | 55
774114 | Выкл 2П 16A+с индик.Valena СЛНК | Выключатель двухполюсный с индикацией - Valena - 16 A - 250 В~ - слоновая кость | Legrand | 571 | 10 | ШТ | Под заказ Т2 | Сертифицировано | 2024-01-30 | 1230.31 | 0.848 | 3.8019 | 395 | 175 | 55
774115 | Кнопка подсв пикт.звонка СЛНК VLN | Выключатель без фиксации с подсветкой с символом звонка - Valena - 10 A - 250 В~ - слоновая кость | Legrand | 571 | 10 | ШТ | Под заказ Т2 | Сертифицировано | 2024-01-30 | 1259.36 | 0.847 | 3.8019 | 395 | 175 | 55
774116 | Кнопка пикт.звонка СЛНК VLN | Выключатель без фиксации с символом звонка - Valena - 10 A - 250 В~ - слоновая кость | Legrand | 571 | 10 | ШТ | Под заказ Т2 | Сертифицировано | 2024-01-30 | 381.89 | 0.769 | 3.8019 | 395 | 175 | 55
774117 | Кнопка 12В с/держ.эт СЛНК VLN | Выключатель без фиксации с подсветкой с держателем этикетки - Valena - 10 A - 12 В~ - слоновая кость | Legrand | 571 | 10 | ШТ | Под заказ Т2 | Сертифицировано | 2024-12-12 | 1301.73 | 0.803 | 3.8019 | 395 | 175 | 55
774118 | Кнопка перекл. пром 2клав СЛНК VLN | Выключатель без фиксации перекидной двухклавишный - Valena - 10 A - 250 В~ - слоновая кость | Legrand | 571 | 1 | ШТ | Под заказ Т1 | Сертифицировано | 2024-01-30 | 890.64 | 0.102 | 0.6768 | 100 | 94 | 72
774120 | Розетка 2К+З IP44 шт СЛНК VLN | Розетка - Valena - IP 44 - немецкий стандарт - 2К+3 - с крышкой и защитными шторками - слоновая кость | Legrand | 571 | 10 | ШТ | На складе | Сертифицировано | 2024-07-02 | 723.72 | 0.935 | 3.8019 | 395 | 175 | 55
774122 | Розетка 2К+З авт шт СЛНК VLN | Силовая розетка - Valena - 2К+3 с защитными шторками - автоматические клеммы - 10/16 А - 230/250 В~ - слоновая кость | Legrand | 571 | 10 | ШТ | На складе | Сертифицировано | 2024-07-02 | 340.48 | 0.894 | 3.8019 | 395 | 175 | 55
774123 | Розетка акустич. СЛНК VLN | Розетка для колонок - Valena - одиночная - слоновая кость | Legrand | 571 | 10 | ШТ | На складе | Не подлежит сертификации | 2021-12-31 | 1298.6 | 0.649 | 3.8019 | 395 | 175 | 55
774126 | Термостат стандарт СЛНК VLN | Термостат - Valena - стандарт - слоновая кость | Legrand | 571 | 1 | ШТ | Под заказ Т1 | Сертифицировано | 2024-07-10 | 8925.56 | 0.115 | 0.6768 | 100 | 94 | 72
774127 | Термостат комф с выкл СЛНК VLN | Термостат - Valena - комфорт с выключателем - слоновая кость | Legrand | 571 | 1 | ШТ | Под заказ Т2 | Сертифицировано | 2024-07-10 | 16641.36 | 0.12 | 0.6768 | 100 | 94 | 72
774129 | VLN-C ДДвиж б/N 240Вт р.уп слк | ValenaClassic. Датчик движения ИК двухпроводный без N, 240Вт, с возможностью ручного управления. Слоновая кость | Legrand | 335 | 1 | ШТ | На складе | Сертифицировано | 2022-10-11 | 18647.41 | 0.142 | 0.6768 | 100 | 94 | 72
774130 | ValenaRJ45 UTP кат5е 1в слк зх | Информационная розетка - Valena - RJ45 - категория 5e - UTP - 1 выход - с захватами - слоновая кость | Legrand | 442 | 10 | ШТ | На складе | Сертифицировано | 2024-12-02 | 985.19 | 0.591 | 3.8019 | 395 | 175 | 55
774131 | ValenaRJ45 UTP кат5е 2в слк зх | Информационная розетка - Valena - RJ45 - категория 5e - UTP - 2 выхода - с захватами - слоновая кость | Legrand | 442 | 10 | ШТ | На складе | Сертифицировано | 2024-12-02 | 1491.2 | 0.657 | 3.8019 | 395 | 175 | 55
774132 | Р.RJ45 FTP 1вых.кат.6,сл.к. | Информационная розетка - Valena - RJ45 - категория 6 - FTP - 1 выход - на винтах - слоновая кость | Legrand | 442 | 10 | ШТ | Под заказ Т1 | Сертифицировано | 2024-12-02 | 1532.69 | 0.536 | 3.8019 | 395 | 175 | 55
774133 | Р.RJ45 FTP 2вых.кат.6,сл.к. | Информационная розетка - Valena - RJ45 - категория 6 - FTP - 2 выхода - на винтах - слоновая кость | Legrand | 442 | 10 | ШТ | Под заказ Т2 | Сертифицировано | 2024-12-02 | 2010.08 | 0.591 | 3.8019 | 395 | 175 | 55
774134 | Выключатель ключ-карта 10A СЛНК VLN | Выключатель для гостиничных номеров - стандарт - Valena - слоновая кость | Legrand | 571 | 10 | ШТ | Под заказ Т1 | Сертифицировано | 2024-01-30 | 3686.94 | 0.969 | 3.8019 | 395 | 175 | 55
774135 | Выключатель ключ-карта выд.вр. 10A СЛНК VLN | Выключатель для гостиничных номеров - с выдержкой времени - Valena - слоновая кость | Legrand | 571 | 1 | ШТ | На складе | Сертифицировано | 2023-10-01 | 4749.73 | 0.124 | 0.86936 | 114 | 93 | 82
774138 | ValenaRJ45 UTP кат5е 1в слк вн | Информационная розетка - Valena - RJ45 - категория 5e - UTP - 1 выход - на винтах - слоновая кость | Legrand | 442 | 10 | ШТ | На складе | Сертифицировано | 2024-12-02 | 985.19 | 0.525 | 3.8019 | 395 | 175 | 55
774139 | ValenaRJ45 UTP кат5е 2в слк зх | Информационная розетка - Valena - RJ45 - категория 5e - UTP - 2 выхода - на винтах - слоновая кость | Legrand | 442 | 10 | ШТ | На складе | Сертифицировано | 2024-12-02 | 1429.06 | 0.592 | 3.8019 | 395 | 175 | 55
774142 | ValenaRJ45 UTP кат6 1в слк вн | Информационная розетка Valena - RJ45 - Cat. 6 - UTP - 1 выход - монтаж на винтах - слоновая кость | Legrand | 442 | 10 | ШТ | На складе | Сертифицировано | 2024-12-02 | 1372 | 0.525 | 3.8019 | 395 | 175 | 55
774143 | ValenaRJ45 UTP кат6 2в слк вн | Информационная розетка - Valena - RJ45 - категория 6 - UTP - 2 выхода - на винтах - слоновая кость | Legrand | 442 | 10 | ШТ | На складе | Сертифицировано | 2024-12-02 | 1767.41 | 0.591 | 3.8019 | 395 | 175 | 55
774144 | ValenaRJ45 STP кат6 1в слк | Информационная розетка - Valena - RJ45 - категория 6 - STP - 1 выход - на винтах - слоновая кость | Legrand | 442 | 10 | ШТ | Под заказ Т2 | Сертифицировано | 2024-12-02 | 1799.27 | 0.775 | 2.6937 | 292 | 123 | 75
774145 | ValenaRJ45 STP кат6 2в слк | Информационная розетка - Valena - RJ45 - категория 6 - STP - 2 выхода - на винтах - слоновая кость | Legrand | 442 | 10 | ШТ | Под заказ Т2 | Сертифицировано | 2024-12-02 | 2728.87 | 1.105 | 2.6937 | 292 | 123 | 75
774146 | ValenaRJ45 UTP кат6 1в слк зх | Информационная розетка - Valena - RJ45 - категория 6 - UTP - 1 выход - на захватах - слоновая кость | Legrand | 442 | 10 | ШТ | На складе | Сертифицировано | 2024-12-02 | 1694.65 | 0.589 | 3.8019 | 395 | 175 | 55
774147 | ValenaRJ45 UTP кат6 2в слк зх | Информационная розетка - Valena - RJ45 - категория 6 - UTP - 2 выхода - на захватах - слоновая кость | Legrand | 442 | 10 | ШТ | На складе | Сертифицировано | 2024-12-02 | 2622.66 | 0.652 | 3.8019 | 395 | 175 | 55
774151 | Рамка 1п Сл.кость/Зол VLN | Рамка - Valena - 1 пост - слоновая кость/золотой штрих | Legrand | 571 | 10 | ШТ | На складе | Сертифицировано | 2024-11-25 | 271.98 | 0.203 | 1.08 | 120 | 100 | 90
774152 | Рамка 2п гор Сл.кость/Зол VLN | Рамка - Valena - 2 поста - горизонтальный монтаж - слоновая кость/золотой штрих | Legrand | 571 | 10 | ШТ | На складе | Сертифицировано | 2024-11-25 | 503.68 | 0.341 | 1.938 | 170 | 120 | 95
774153 | Рамка 3п гор Сл.кость/Зол VLN | Рамка - Valena - 3 поста - горизонтальный монтаж - слоновая кость/золотой штрих | Legrand | 571 | 2 | ШТ | На складе | Сертифицировано | 2024-11-25 | 755.52 | 0.107 | 0.456 | 240 | 95 | 20
774154 | Рамка 4п гор Сл.кость/Зол VLN | Рамка - Valena - 4 поста - горизонтальный монтаж - слоновая кость/золотой штрих | Legrand | 571 | 1 | ШТ | На складе | Сертифицировано | 2024-11-25 | 1007.36 | 0.081 | 0.74025 | 315 | 94 | 25
774155 | Рамка 5п гор Сл.кость/Зол VLN | Рамка - Valena - 5 постов - горизонтальный монтаж - слоновая кость/золотой штрих | Legrand | 571 | 1 | ШТ | На складе | Сертифицировано | 2024-11-25 | 1259.2 | 0.109 | 0.75042 | 379 | 99 | 20
774160 | Светорегулятор повор 1000Вт СЛНК VLN | Поворотный светорегулятор -Valena - 100-1000 Вт/1000 ВА - слоновая кость | Legrand | 571 | 1 | ШТ | На складе | Сертифицировано | 2023-12-13 | 10873.88 | 0.26 | 0.86936 | 114 | 93 | 82
774161 | Светорегулятор повор 400Вт СЛНК VLN | Регулирование и управление поворотом рукоятки - Valena - 40-400 Вт/40-400 ВА - слоновая кость | Legrand | 571 | 1 | ШТ | На складе | Сертифицировано | 2023-12-10 | 3665.06 | 0.116 | 0.86936 | 114 | 93 | 82
774163 | VLN-c СЛК Диммер LED 300Вт | Valena Classic. Светорегулятор поворотный универсальный 2-проводный 5-300 Вт. Цвет Слоновая кость | Legrand | 571 | 1 | ШТ | На складе | Сертифицировано | 2023-08-15 | 4092.61 | 0.148 | 0.6768 | 100 | 94 | 72
774169 | VLN-C ДДвиж 1000Вт слк | ValenaClassic. Датчик движения ИК трехпроводный с N, 1000Вт. Слоновая кость | Legrand | 335 | 1 | ШТ | На складе | Сертифицировано | 2022-05-17 | 12606.32 | 0.117 | 0.6768 | 100 | 94 | 72
774170 | 2-pозетка USB СЛНК VLN | Зарядное устройство с 2-мя коннекторами USB - Valena - 1500 мА - слоновая кость | Legrand | 571 | 1 | ШТ | На складе | Сертифицировано | 2024-04-25 | 2528.82 | 0.115 | 0.6768 | 100 | 94 | 72
774172 | ValenaRJ45 STP 10 GIGA 1в слк | Valena RJ45 STP 10 GIGA 1в Слоновая кость | Legrand | 442 | 10 | ШТ | Под заказ Т2 | Сертифицировано | 2024-12-02 | 1932.46 | 0.777 | 2.6937 | 292 | 123 | 75
774173 | ValenaRJ45 STP 10 GIGA 2в слк | Valena RJ45 STP 10 GIGA 2в Слоновая кость | Legrand | 442 | 10 | ШТ | Под заказ Т2 | Сертифицировано | 2024-12-02 | 2574.45 | 1.035 | 2.6937 | 292 | 123 | 75
774174 | Светорегулятор 4кноп 600Вт СЛНК VLN | Кнопочный светорегулятор - Valena - 40-600 Вт/40-600 ВА - слоновая кость | Legrand | 571 | 1 | ШТ | На складе | Сертифицировано | 2023-12-10 | 5232.06 | 0.116 | 0.86936 | 114 | 93 | 82
774180 | ValenaRJ11/RJ45 UTP кат.6 слк | Двойная розетка RJ45 Cat. 5е/6 UTP + RJ11 - Valena - слоновая кость | Legrand | 442 | 10 | ШТ | На складе | Сертифицировано | 2024-12-02 | 2299.06 | 0.572 | 3.8019 | 395 | 175 | 55
774184 | Розетка 3 RCA СЛНК VLN | Тройная розетка RCA - Valena - слоновая кость | Legrand | 479 | 1 | ШТ | Под заказ Т2 | Сертифицировано | 2024-12-01 | 9137.18 | 0.094 | 0.6768 | 100 | 94 | 72
774185 | Розетка HDMI СЛНК VLN | Розетка HDMI для аудио/видеоустройств - Valena - слоновая кость | Legrand | 479 | 1 | ШТ | На складе | Сертифицировано | 2025-01-30 | 6472.17 | 0.099 | 0.6768 | 100 | 94 | 72
774191 | Термостат тепл.пола СЛНК VLN | Термостат - Valena - для систем тёплых полов - слоновая кость | Legrand | 571 | 1 | ШТ | На складе | Сертифицировано | 2024-07-10 | 10500.67 | 0.294 | 1.08 | 120 | 100 | 90
774192 | Выключатель 2пол 10A IP44 СЛНК VLN | Выключатель двухполюсный - Valena - IP 44 - 10 A - 250 В~ - слоновая кость | Legrand | 571 | 10 | ШТ | Под заказ Т2 | Сертифицировано | 2024-01-30 | 957.17 | 0.831 | 3.8019 | 395 | 175 | 55
774197 | Переключатель пром 10A IP44 СЛНК VLN | Переключатель промежуточный - Valena - IP 44 - 10 A - 250 В~ - слоновая кость | Legrand | 571 | 10 | ШТ | Под заказ Т2 | Сертифицировано | 2024-01-30 | 1178.96 | 0.839 | 3.8019 | 395 | 175 | 55
774198 | Переключатель 2напр 2клав 10A IP44 СЛНК VLN | Переключатель на два направления двухклавишный - Valena - IP 44 - 10 A - 250 В~ - слоновая кость | Legrand | 571 | 10 | ШТ | Под заказ Т1 | Сертифицировано | 2024-01-30 | 954.17 | 0.88 | 3.8019 | 395 | 175 | 55
774199 | Кнопка звонка IP44 СЛНК VLN | Выключатель без фиксации с символом звонка - Valena - IP 44 - 10 A - 250 В~ - слоновая кость | Legrand | 571 | 10 | ШТ | Под заказ Т2 | Сертифицировано | 2024-01-30 | 600.35 | 0.794 | 3.8019 | 395 | 175 | 55
774201 | Выключатель 10A IP44 БЕЛ VLN | Выключатель - Valena - IP 44 - 10 A - 250 В - White | Legrand | 571 | 10 | ШТ | На складе | Сертифицировано | 2024-01-30 | 505.96 | 0.783 | 3.8019 | 395 | 175 | 55
774203 | Переключатель 2напр 16A подсв БЕЛ VLN | Переключатель на два направления - Valena - с подсветкой - 16 A - 250 В - White | Legrand | 571 | 10 | ШТ | Под заказ Т2 | Сертифицировано | 2024-01-30 | 916.72 | 0.816 | 3.8019 | 395 | 175 | 55
774204 | Выключатель 2пол 16A БЕЛ VLN | Выключатель двухполюсный - Valena - 16 A - 250 В - White | Legrand | 571 | 10 | ШТ | Под заказ Т2 | Сертифицировано | 2024-01-30 | 893.78 | 0.817 | 3.8019 | 395 | 175 | 55
774205 | Переключатель 2напр 16A БЕЛ VLN | Переключатель на два направления - Valena - 16 A - 250 В - White | Legrand | 571 | 10 | ШТ | На складе | Сертифицировано | 2024-01-30 | 447.65 | 0.798 | 3.8019 | 395 | 175 | 55
774206 | Переключатель 2напр 10A IP44 БЕЛ VLN | Переключатель на два направления - Valena - IP 44 - 10 A - 250 В - White | Legrand | 571 | 10 | ШТ | На складе | Сертифицировано | 2024-01-30 | 583.65 | 0.766 | 3.8019 | 395 | 175 | 55
774212 | Переключатель 2напр 2клав 10A подсв БЕЛ VLN | Переключатель на два направления - Valena - двухклавишный - с подсветкой - 10 A - 250 В - White | Legrand | 571 | 10 | ШТ | На складе | Сертифицировано | 2024-01-30 | 1180.27 | 0.9 | 3.8019 | 395 | 175 | 55
774213 | Выключатель 2клав 10A 2инд БЕЛ VLN | Выключатель - Valena - двухклавишный - с двумя индикаторами - 10 A - 250 В - White | Legrand | 571 | 10 | ШТ | Под заказ Т2 | Сертифицировано | 2024-01-30 | 1420.88 | 0.858 | 3.8019 | 395 | 175 | 55
774214 | Выкл 2П 16A+с индик.Valena БЕЛ | Выключатель двухполюсный с индикацией - Valena - 16 A - 250 В~ - White | Legrand | 571 | 10 | ШТ | Под заказ Т2 | Сертифицировано | 2024-01-30 | 1230.31 | 0.849 | 3.8019 | 395 | 175 | 55
774215 | Кнопка подсв пикт.звонка БЕЛ VLN | Выключатель без фиксации с подсветкой с символом звонка - Valena - 10 A - 250 В~ - белый | Legrand | 571 | 10 | ШТ | Под заказ Т2 | Сертифицировано | 2024-01-30 | 1259.36 | 0.857 | 3.8019 | 395 | 175 | 55
774216 | Кнопка пикт.звонка БЕЛ VLN | Выключатель без фиксации с символом звонка - Valena - 10 A - 250 В~ - белый | Legrand | 571 | 10 | ШТ | Под заказ Т2 | Сертифицировано | 2024-01-30 | 381.89 | 0.763 | 3.8019 | 395 | 175 | 55
774217 | Кнопка 12В с/держ.эт БЕЛ VLN | Выключатель без фиксации с подсветкой с держателем этикетки - Valena - 10 A - 12 В~ - белый | Legrand | 571 | 10 | ШТ | Под заказ Т2 | Сертифицировано | 2024-12-12 | 1301.73 | 0.797 | 3.8019 | 395 | 175 | 55
774218 | Кнопка перекл. пром 2клав БЕЛ VLN | Выключатель без фиксации перекидной двухклавишный - Valena - 10 A - 250 В~ - белый | Legrand | 571 | 1 | ШТ | На складе | Сертифицировано | 2024-01-30 | 890.64 | 0.101 | 0.6768 | 100 | 94 | 72
774220 | Розетка 2К+З IP44 шт БЕЛ VLN | Розетка - Valena - IP 44 - немецкий стандарт - 2К+3 - с крышкой и защитными шторками - White | Legrand | 571 | 10 | ШТ | На складе | Сертифицировано | 2024-07-02 | 723.72 | 0.936 | 3.8019 | 395 | 175 | 55
774222 | Розетка 2К+З авт шт БЕЛ VLN | Силовая розетка - Valena - 2К+3 с защитными шторками - автоматические клеммы - 10/16 А - 230/250 В~ - White | Legrand | 571 | 10 | ШТ | На складе | Сертифицировано | 2024-07-02 | 340.48 | 0.886 | 3.8019 | 395 | 175 | 55
774223 | Розетка акустич. БЕЛ VLN | Розетка для колонок - Valena - одиночная - белый | Legrand | 571 | 10 | ШТ | На складе | Не подлежит сертификации | 2021-12-31 | 1298.6 | 0.679 | 3.8019 | 395 | 175 | 55
774226 | Термостат стандарт БЕЛ VLN | Термостат - Valena - стандарт - белый | Legrand | 571 | 1 | ШТ | Под заказ Т2 | Сертифицировано | 2024-07-10 | 8925.56 | 0.112 | 0.6768 | 100 | 94 | 72
774227 | Термостат комф с выкл БЕЛ VLN | Термостат - Valena - комфорт с выключателем - белый | Legrand | 571 | 1 | ШТ | Под заказ Т2 | Сертифицировано | 2024-07-10 | 16641.36 | 0.119 | 0.6768 | 100 | 94 | 72
774229 | VLN-C ДДвиж б/N 240Вт р.уп бел | ValenaClassic. Датчик движения ИК двухпроводный без N, 240Вт, с возможностью ручного управления. Белый | Legrand | 335 | 1 | ШТ | На складе | Сертифицировано | 2022-10-11 | 18647.41 | 0.14 | 0.6768 | 100 | 94 | 72
774230 | ValenaRJ45 UTP кат5е 1в бел зх | Информационная розетка - Valena - RJ45 - категория 5e - UTP - 1 выход - с захватами - White | Legrand | 442 | 10 | ШТ | На складе | Сертифицировано | 2024-12-02 | 985.19 | 0.589 | 3.8019 | 395 | 175 | 55
774231 | ValenaRJ45 UTP кат5е 2в бел зх | Информационная розетка - Valena - RJ45 - категория 5e - UTP - 2 выхода - с захватами - White | Legrand | 442 | 10 | ШТ | На складе | Сертифицировано | 2024-12-02 | 1491.2 | 0.656 | 3.8019 | 395 | 175 | 55
774232 | Р.RJ45 FTP 1вых.кат.6,бел | Информационная розетка - Valena - RJ45 - категория 6 - FTP - 1 выход - на винтах - White | Legrand | 442 | 10 | ШТ | Под заказ Т1 | Сертифицировано | 2024-12-02 | 1532.69 | 0.526 | 3.8019 | 395 | 175 | 55
774233 | Р.RJ45 FTP 2вых.кат.6,бел | Информационная розетка - Valena - RJ45 - категория 6 - FTP - 2 выхода - на винтах - White | Legrand | 442 | 10 | ШТ | Под заказ Т1 | Сертифицировано | 2024-12-02 | 2010.08 | 0.592 | 3.8019 | 395 | 175 | 55
774234 | Выключатель ключ-карта 10A БЕЛ VLN | Выключатель для гостиничных номеров - стандарт - Valena - белый | Legrand | 571 | 10 | ШТ | Под заказ Т2 | Сертифицировано | 2024-01-30 | 3686.94 | 0.965 | 3.8019 | 395 | 175 | 55
774235 | Выключатель ключ-карта выд.вр. 10A БЕЛ VLN | Выключатель для гостиничных номеров - с выдержкой времени - Valena - белый | Legrand | 571 | 1 | ШТ | Под заказ Т2 | Сертифицировано | 2023-10-01 | 4749.73 | 0.122 | 0.86936 | 114 | 93 | 82
774238 | ValenaRJ45 UTP кат5е 1в бел вн | Информационная розетка - Valena - RJ45 - категория 5e - UTP - 1 выход - на винтах - White | Legrand | 442 | 10 | ШТ | На складе | Сертифицировано | 2024-12-02 | 985.19 | 0.545 | 3.8019 | 395 | 175 | 55
774239 | ValenaRJ45 UTP кат5е 2в бел зх | Информационная розетка - Valena - RJ45 - категория 5e - UTP - 2 выхода - на винтах - White | Legrand | 442 | 10 | ШТ | На складе | Сертифицировано | 2024-12-02 | 1429.06 | 0.592 | 3.8019 | 395 | 175 | 55
774242 | ValenaRJ45 UTP кат6 1в бел вн | Информационная розетка Valena - RJ45 - Cat. 6 - UTP - 1 выход - монтаж на винтах - White | Legrand | 442 | 10 | ШТ | Под заказ Т1 | Сертифицировано | 2024-12-02 | 1372 | 0.526 | 3.8019 | 395 | 175 | 55
774243 | ValenaRJ45 UTP кат6 2в бел вн | Информационная розетка - Valena - RJ45 - категория 6 - UTP - 2 выхода - на винтах - White | Legrand | 442 | 10 | ШТ | Под заказ Т1 | Сертифицировано | 2024-12-02 | 1767.41 | 0.591 | 3.8019 | 395 | 175 | 55
774244 | ValenaRJ45 STP кат6 1в бел | Информационная розетка - Valena - RJ45 - категория 6 - STP - 1 выход - на винтах - White | Legrand | 442 | 10 | ШТ | Под заказ Т2 | Сертифицировано | 2024-12-02 | 1799.27 | 0.778 | 2.6937 | 292 | 123 | 75
774245 | ValenaRJ45 STP кат6 2в бел | Информационная розетка - Valena - RJ45 - категория 6 - STP - 2 выхода - на винтах - White | Legrand | 442 | 10 | ШТ | Под заказ Т2 | Сертифицировано | 2024-12-02 | 2728.87 | 1.104 | 2.6937 | 292 | 123 | 75
774246 | ValenaRJ45 UTP кат6 1в бел зх | Информационная розетка - Valena - RJ45 - категория 6 - UTP - 1 выход - на захватах - White | Legrand | 442 | 10 | ШТ | На складе | Сертифицировано | 2024-12-01 | 1694.65 | 0.595 | 3.8019 | 395 | 175 | 55
774247 | ValenaRJ45 UTP кат6 2в бел зх | Информационная розетка - Valena - RJ45 - категория 6 - UTP - 2 выхода - на захватах - White | Legrand | 442 | 10 | ШТ | На складе | Сертифицировано | 2024-12-02 | 2622.66 | 0.652 | 3.8019 | 395 | 175 | 55
774263 | VLN-c БЕЛ Диммер LED 300Вт | Valena Classic. Светорегулятор поворотный универсальный 2-проводный 5-300 Вт. Цвет Белый | Legrand | 571 | 1 | ШТ | На складе | Сертифицировано | 2023-08-15 | 4092.61 | 0.147 | 0.6768 | 100 | 94 | 72
774269 | VLN-C ДДвиж 1000Вт бел | ValenaClassic. Датчик движения ИК трехпроводный с N, 1000Вт. Белый | Legrand | 335 | 1 | ШТ | На складе | Сертифицировано | 2022-05-17 | 12606.32 | 0.117 | 0.6768 | 100 | 94 | 72
774301 | Выключатель 10A СЛНК VLN | Выключатель одноклавишный - Valena - 10 A - 250 В~ - слоновая кость | Legrand | 571 | 100 | ШТ | На складе | Сертифицировано | 2024-01-30 | 307.74 | 7.9 | 46.899 | 405 | 386 | 300
774302 | Выключатель 2пол 10A СЛНК VLN | Выключатель двухполюсный - Valena - 10 A - 250 В~ - слоновая кость | Legrand | 571 | 10 | ШТ | Под заказ Т1 | Сертифицировано | 2024-01-30 | 849.26 | 0.865 | 3.8019 | 395 | 175 | 55
774303 | Выключатель 3пол 10A СЛНК VLN | Трехполюсный переключатель - Valena - для люминесцентных ламп - 10 А - 400 В~ - слоновая кость | Legrand | 571 | 10 | ШТ | Под заказ Т2 | Сертифицировано | 2024-12-12 | 1436.59 | 1.039 | 3.8019 | 395 | 175 | 55
774304 | Выключатель рольст СЛНК VLN | Переключатель с механической блокировкой - Valena - 10 А - 250 В~ - слоновая кость | Legrand | 571 | 1 | ШТ | На складе | Сертифицировано | 2024-01-30 | 1453.97 | 0.101 | 0.6768 | 100 | 94 | 72
774305 | Выключатель 2клав 10A СЛНК VLN | Выключатель двухклавишный - Valena - 10 A - 250 В~ - слоновая кость | Legrand | 571 | 100 | ШТ | На складе | Сертифицировано | 2024-01-30 | 500.02 | 8.676 | 46.899 | 405 | 386 | 300
774306 | Переключатель 2напр 10A СЛНК VLN | Переключатель на два направления - Valena - 10 A - 250 В~ - слоновая кость | Legrand | 571 | 10 | ШТ | На складе | Сертифицировано | 2024-01-30 | 418.03 | 0.788 | 3.8019 | 395 | 175 | 55
774307 | Переключатель пром 10A СЛНК VLN | Переключатель промежуточный - Valena - 10 A - 250 В~ - слоновая кость | Legrand | 571 | 10 | ШТ | На складе | Сертифицировано | 2024-01-30 | 818.33 | 0.827 | 3.8019 | 395 | 175 | 55
774308 | Переключатель 2напр 2клав 10A СЛНК VLN | Переключатель на два направления двухклавишный - Valena - 10 A - 250 В~ - слоновая кость | Legrand | 571 | 10 | ШТ | На складе | Сертифицировано | 2024-01-30 | 659.53 | 0.855 | 3.8019 | 395 | 175 | 55
774310 | Выключатель 10A подсв СЛНК VLN | Выключатель с подсветкой - Valena - 10 A - 250 В~ - слоновая кость | Legrand | 571 | 100 | ШТ | На складе | Сертифицировано | 2024-01-30 | 764.9 | 8.22 | 46.899 | 405 | 386 | 300
774311 | Кнопка СЛНК VLN | Выключатель без фиксации - Valena - 10 A - 250 В~ - слоновая кость | Legrand | 571 | 10 | ШТ | На складе | Сертифицировано | 2024-01-30 | 339.86 | 0.77 | 3.8019 | 395 | 175 | 55
774312 | Кнопка пикт.лампы СЛНК VLN | Выключатель без фиксации с символом лампы - Valena - 10 A - 250 В~ - слоновая кость | Legrand | 571 | 10 | ШТ | Под заказ Т2 | Сертифицировано | 2024-01-30 | 369.64 | 0.817 | 3.8019 | 395 | 175 | 55
774313 | Кнопка подсв пикт.лампы СЛНК VLN | Выключатель без фиксации с подсветкой с символом лампы - Valena - 10 A - 250 В~ - слоновая кость | Legrand | 571 | 10 | ШТ | Под заказ Т2 | Сертифицировано | 2024-01-30 | 674.46 | 0.839 | 3.8019 | 395 | 175 | 55
774314 | Кнопка д/упр.рольст СЛНК VLN | Выключатель без фиксации с электрической блокировкой - Valena - 10 А - 250 В~ - слоновая кость | Legrand | 571 | 1 | ШТ | На складе | Сертифицировано | 2024-01-30 | 1238.27 | 0.103 | 0.6768 | 100 | 94 | 72
774315 | Кнопка 12В подсв пикт.звонка СЛНК VLN | Выключатель без фиксации с подсветкой с символом звонка - Valena - 10 A - 12 В~ - слоновая кость | Legrand | 571 | 10 | ШТ | Под заказ Т2 | Сертифицировано | 2024-12-12 | 674.46 | 0.839 | 3.8019 | 395 | 175 | 55
774316 | Розетка 2К СЛНК VLN | Силовая розетка - Valena - 2К - на винтах - 10/16 А - 230/250 В~ - слоновая кость | Legrand | 571 | 100 | ШТ | На складе | Сертифицировано | 2024-05-29 | 295.86 | 8.485 | 46.899 | 405 | 386 | 300
774319 | Кнопка перекидн. с/шнур СЛНК VLN | Выключатель без фиксации перекидной - Valena - со шнуром - 10 A - 250 В~ - слоновая кость | Legrand | 571 | 1 | ШТ | Под заказ Т2 | Сертифицировано | 2024-01-30 | 977.84 | 0.104 | 0.6768 | 100 | 94 | 72
774320 | Розетка 2К+З СЛНК VLN | Силовая розетка - Valena - 2К+3 - на винтах - 10/16 А - 230/250 В~ - слоновая кость | Legrand | 571 | 100 | ШТ | На складе | Сертифицировано | 2024-05-29 | 297.58 | 8.048 | 44.3475 | 405 | 300 | 365
774321 | Розетка 2К+З шт СЛНК VLN | Силовая розетка - Valena - 2К+3 - с защитными шторками - на винтах - 10/16 А - 230/250 В~ - слоновая кость | Legrand | 571 | 100 | ШТ | На складе | Сертифицировано | 2024-05-29 | 497.23 | 8.44 | 46.899 | 405 | 386 | 300
774322 | Розетка 2К+З кр СЛНК VLN | Силовая розетка - Valena - 2К+3 - с откидной крышкой - на винтах - 10/16 А - 230/250 В~ - слоновая кость | Legrand | 571 | 10 | ШТ | На складе | Сертифицировано | 2024-05-29 | 497.02 | 0.88 | 3.8019 | 395 | 175 | 55
774323 | Розетка 2К+З в сборе СЛНК VLN | Силовая розетка - Valena - 2К+3 - укоплектованная - на винтах - 10/16 А - 230/250 В~ - слоновая кость | Legrand | 571 | 10 | ШТ | На складе | Сертифицировано | 2024-07-02 | 442.86 | 1.021 | 4.7644 | 495 | 175 | 55
774324 | Розетка для динамиков СЛНК VLN | Розетка для колонок - Valena - двойная - слоновая кость | Legrand | 571 | 10 | ШТ | На складе | Не подлежит сертификации | 2021-12-31 | 2181.53 | 0.749 | 3.8019 | 395 | 175 | 55
774325 | Переключатель 2напр 10A инд СЛНК VLN | Переключатель на два направления с индикацией - Valena - 10 A - 250 В~ - слоновая кость | Legrand | 571 | 10 | ШТ | На складе | Сертифицировано | 2024-01-30 | 908.24 | 0.866 | 3.8019 | 395 | 175 | 55
774326 | Переключатель 2напр 10A подсв СЛНК VLN | Переключатель на два направления с подсветкой - Valena - 10 A - 250 В~ - слоновая кость | Legrand | 571 | 10 | ШТ | На складе | Сертифицировано | 2024-01-30 | 878.75 | 0.808 | 3.8019 | 395 | 175 | 55
774327 | Розетка 2К+З бл КРАСН VLN | Силовая розетка - Valena - 2К+3 - на винтах - с блокировкой - 10/16 А - 230/250 В~ - красный | Legrand | 571 | 10 | ШТ | На складе | Сертифицировано | 2024-07-02 | 773.29 | 0.881 | 3.8019 | 395 | 175 | 55
774328 | Выключатель 2клав 10A подсв СЛНК VLN | Выключатель 2-клавишный с подсветкой - Valena - 10 A - 250 В~ - слоновая кость | Legrand | 571 | 10 | ШТ | На складе | Сертифицировано | 2024-01-30 | 940.76 | 0.847 | 3.8019 | 395 | 175 | 55
774329 | Розетка TV 1.5dB звезда СЛНК VLN | ТВ розетка - Valena - звезда - 1.5 дБ - 2400 МГц - слоновая кость | Legrand | 571 | 10 | ШТ | На складе | Сертифицировано | 2024-12-01 | 760.61 | 0.84 | 3.8019 | 395 | 175 | 55
774330 | Розетка TV 10dB окон СЛНК VLN | ТВ розетка - Valena - оконечная - 10 дБ - 2400 МГц - слоновая кость | Legrand | 571 | 10 | ШТ | На складе | Сертифицировано | 2024-12-01 | 1208.77 | 0.988 | 3.8019 | 395 | 175 | 55
774331 | Розетка TV 14dB прох СЛНК VLN | ТВ розетка - Valena - проходная - 14 дБ - 2400 МГц - слоновая кость | Legrand | 571 | 10 | ШТ | На складе | Сертифицировано | 2024-12-01 | 1298.68 | 0.998 | 3.8019 | 395 | 175 | 55
774332 | Розетка TV-FM 1.5dB звезда СЛНК VLN | Розетка TV-FM - Valena - звезда - 1.5 дБ - 862 МГц - слоновая кость | Legrand | 571 | 10 | ШТ | На складе | Сертифицировано | 2024-12-02 | 1614.65 | 1.183 | 3.8019 | 395 | 175 | 55
774333 | Розетка TV-FM 10dB окон СЛНК VLN | Розетка TV-FM - Valena - оконечная - 10 дБ - 862 МГц - слоновая кость | Legrand | 571 | 10 | ШТ | На складе | Сертифицировано | 2024-12-01 | 1614.65 | 1.18 | 3.8019 | 395 | 175 | 55
774334 | Розетка TV-FM 14dB прох СЛНК VLN | Розетка TV-FM - Valena - проходная - 14 дБ - 862 МГц - слоновая кость | Legrand | 571 | 10 | ШТ | На складе | Сертифицировано | 2024-12-01 | 1614.65 | 1.135 | 3.8019 | 395 | 175 | 55
774335 | Розетка TV-FM-SAT 1.5dB звезда СЛНК VLN | Розетка TV-FM-SAT - Valena - звезда - 1.5 дБ - 2400 МГц - слоновая кость | Legrand | 571 | 10 | ШТ | На складе | Сертифицировано | 2024-12-01 | 1818.27 | 1.202 | 3.8019 | 395 | 175 | 55
774336 | Розетка TV-FM-SAT 10dB окон СЛНК VLN | Розетка TV-FM-SAT - Valena - оконечная - 10 дБ - 2400 МГц - слоновая кость | Legrand | 571 | 10 | ШТ | На складе | Сертифицировано | 2024-12-01 | 1825.29 | 1.213 | 3.8019 | 395 | 175 | 55
774337 | Розетка TV-FM-SAT 14dB прох СЛНК VLN | Розетка TV-FM-SAT - Valena - проходная - 14 дБ - 2400 МГц - слоновая кость | Legrand | 571 | 10 | ШТ | На складе | Сертифицировано | 2024-12-01 | 1825.29 | 1.206 | 3.8019 | 395 | 175 | 55
774338 | Розетка RJ11 СЛНК VLN | Телефонная розетка - Valena - RJ11 - 4 контакта - 1 выход - слоновая кость | Legrand | 571 | 10 | ШТ | На складе | Сертифицировано | 2024-12-02 | 636.32 | 0.563 | 3.8019 | 395 | 175 | 55
774339 | Розетка 2XRJ11 СЛНК VLN | Телефонная розетка - Valena - RJ11 - 4 контакта - 2 выхода - слоновая кость | Legrand | 571 | 10 | ШТ | На складе | Сертифицировано | 2024-12-02 | 1249.47 | 0.636 | 3.8019 | 395 | 175 | 55
774341 | Розетка RJ45 ISDN СЛНК VLN | Телефонная розетка - Valena - RJ45 - ISDN / Интернет - 8 контактов - 1 выход - слоновая кость | Legrand | 571 | 1 | ШТ | На складе | Сертифицировано | 2024-12-02 | 1586.58 | 0.082 | 0.6768 | 100 | 94 | 72
774342 | Val.Лиц.пан.выкл.TV-FM(сл.к) | Лицевая панель для розетки TV-R - Valena - слоновая кость | Legrand | 571 | 10 | ШТ | На складе | Не подлежит сертификации | 2021-12-31 | 294.97 | 0.167 | 1.0575 | 235 | 75 | 60
774345 | Выключатель 2клав 10A инд СЛНК VLN | Выключатель двухклавишный с индикацией - Valena - 10 A - 250 В~ - слоновая кость | Legrand | 571 | 10 | ШТ | На складе | Сертифицировано | 2024-01-30 | 1269.17 | 0.893 | 3.8019 | 395 | 175 | 55
774346 | Valena Заглушка (cл.к) | Заглушка - Valena - слоновая кость | Legrand | 571 | 10 | ШТ | На складе | Не подлежит сертификации | 2020-12-31 | 677.83 | 0.344 | 1.4535 | 190 | 90 | 85
774347 | Вывод кабеля СЛНК VLN | Вывод кабеля - Valena - слоновая кость | Legrand | 571 | 10 | ШТ | На складе | Не подлежит сертификации | 2020-12-31 | 793.98 | 0.625 | 3.8019 | 395 | 175 | 55
774348 | Переключатель пром 10A подсв СЛНК VLN | Переключатель промежуточный с подсветкой - Valena - 10 A - 250 В~ - слоновая кость | Legrand | 571 | 10 | ШТ | На складе | Сертифицировано | 2024-01-30 | 1441.74 | 0.892 | 3.8019 | 395 | 175 | 55
774349 | Выкл с индик.Valena сл кость | Выключатель двухполюсный с индикацией - Valena - 10 A - 250 В~ - слоновая кость | Legrand | 571 | 10 | ШТ | Под заказ Т2 | Сертифицировано | 2024-01-30 | 1059.44 | 0.888 | 3.8019 | 395 | 175 | 55
774350 | Рамка 1п IP44 Сл.кость Valena | Влагозащищённая рамка - Valena - IP 44 - с крышкой - слоновая кость | Legrand | 571 | 10 | ШТ | На складе | Сертифицировано | 2024-11-25 | 513.45 | 0.425 | 2.8462 | 225 | 110 | 115
774351 | Рамка 1п Сл.кость Valena | Рамка - Valena - 1 пост - слоновая кость | Legrand | 571 | 100 | ШТ | На складе | Сертифицировано | 2024-11-25 | 76.27 | 2.095 | 13.7828 | 470 | 255 | 115
774352 | Рамка 2п гор Сл.кость Valena | Рамка - Valena - 2 поста - горизонтальный монтаж - слоновая кость | Legrand | 571 | 100 | ШТ | На складе | Сертифицировано | 2024-11-25 | 159.75 | 3.82 | 24.2674 | 495 | 265 | 185
774353 | Рамка 3п гор Сл.кость Valena | Рамка - Valena - 3 поста - горизонтальный монтаж - слоновая кость | Legrand | 571 | 40 | ШТ | На складе | Сертифицировано | 2024-11-25 | 321.38 | 2.431 | 20.28 | 325 | 260 | 240
774354 | Рамка 4п гор Сл.кость Valena | Рамка - Valena - 4 поста - горизонтальный монтаж - слоновая кость | Legrand | 571 | 20 | ШТ | На складе | Сертифицировано | 2024-11-25 | 598.41 | 1.905 | 20.28 | 325 | 260 | 240
774355 | Рамка 5п гор Сл.кость Valena | Рамка - Valena - 5 постов - горизонтальный монтаж - слоновая кость | Legrand | 571 | 1 | ШТ | На складе | Сертифицировано | 2024-11-25 | 1136.95 | 0.108 | 0.75042 | 379 | 99 | 20
774370 | Розетка 2X2К+З в сборе СЛНК VLN | Розеточный блок - Valena - немецкий стандарт - 2х2К+3 - укомплектованный - слоновая кость | Legrand | 571 | 50 | ШТ | На складе | Сертифицировано | 2023-04-17 | 796.94 | 6.695 | 42.3522 | 558 | 330 | 230
774371 | Розетка 2X2К+З в сборе шт СЛНК VLN | Розеточный блок - Valena - немецкий стандарт - 2х2К+3 - с защитными шторками - укомплектованный - слоновая кость | Legrand | 571 | 5 | ШТ | На складе | Сертифицировано | 2023-04-17 | 882.24 | 0.64 | 3.1729 | 305 | 103 | 101
774380 | Valena Накладка универ.сл.к. | Универсальная лицевая панель - Valena - 46.5 мм - слоновая кость | Legrand | 571 | 10 | ШТ | На складе | Сертифицировано | 2024-12-12 | 138.99 | 0.076 | 1.0575 | 235 | 75 | 60
774384 | Розетка 2К+З авт СЛНК VLN | Розетка 2К+З, Автоматические клеммы, слоновая кость | Legrand | 571 | 10 | ШТ | Под заказ Т2 | Сертифицировано | 2024-07-02 | 946.71 | 0.887 | 3.8019 | 395 | 175 | 55
774394 | Розетка 2К+З мех.выт. БЕЛ VLN | Силовая розетка - Valena - 2К+3 - с механической системой выталкивания вилки - на винтах - 10/16 А - White | Legrand | 571 | 5 | ШТ | Под заказ Т2 | Сертифицировано | 2024-07-02 | 1309.36 | 0.537 | 3.135 | 457 | 98 | 70
774395 | Розетка 2К+З мех.выт. СЛНК VLN | Силовая розетка - Valena - 2К+3 - с механической системой выталкивания вилки - на винтах - 10/16 А - слоновая кость | Legrand | 571 | 5 | ШТ | Под заказ Т2 | Сертифицировано | 2024-07-02 | 1309.36 | 0.539 | 3.135 | 457 | 98 | 70
774400 | Розетка 2X2К+З в сборе БЕЛ VLN | Розеточный блок - Valena - немецкий стандарт - 2х2К+3 - на винтах - укомплектованный - белый | Legrand | 571 | 50 | ШТ | На складе | Сертифицировано | 2023-04-17 | 796.94 | 6.686 | 42.3522 | 558 | 330 | 230
774401 | Выключатель 10A БЕЛ VLN | Выключатель одноклавишный - Valena - 10 A - 250 В~ - White | Legrand | 571 | 100 | ШТ | На складе | Сертифицировано | 2024-01-30 | 307.74 | 8.184 | 46.899 | 405 | 386 | 300
774402 | Выключатель 2пол 10A БЕЛ VLN | Выключатель двухполюсный - Valena - 10 A - 250 В~ - White | Legrand | 571 | 10 | ШТ | На складе | Сертифицировано | 2024-01-30 | 849.26 | 0.865 | 3.8019 | 395 | 175 | 55
774403 | Выключатель 3пол 10A БЕЛ VLN | Трехполюсный переключатель - Valena - для люминесцентных ламп - 10 А - 400 В~ - белый | Legrand | 571 | 10 | ШТ | Под заказ Т2 | Сертифицировано | 2024-12-12 | 1436.59 | 1.044 | 3.8019 | 395 | 175 | 55
774404 | Выключатель рольст БЕЛ VLN | Переключатель с механической блокировкой - Valena - 10 А - 250 В~ - белый | Legrand | 571 | 1 | ШТ | На складе | Сертифицировано | 2024-01-30 | 1453.97 | 0.101 | 0.6768 | 100 | 94 | 72
774405 | Выключатель 2клав 10A БЕЛ VLN | Выключатель двухклавишный - Valena - 10 A - 250 В~ - White | Legrand | 571 | 100 | ШТ | На складе | Сертифицировано | 2024-01-30 | 500.02 | 8.563 | 46.899 | 405 | 386 | 300
774406 | Переключатель 2напр 10A БЕЛ VLN | Переключатель на два направления - Valena - 10 A - 250 В~ - White | Legrand | 571 | 10 | ШТ | На складе | Сертифицировано | 2024-01-30 | 418.03 | 0.782 | 3.8019 | 395 | 175 | 55
774407 | Переключатель пром 10A БЕЛ VLN | Переключатель промежуточный - Valena - 10 A - 250 В~ - White | Legrand | 571 | 10 | ШТ | На складе | Сертифицировано | 2024-01-30 | 818.33 | 0.826 | 3.8019 | 395 | 175 | 55
774408 | Переключатель 2напр 2клав 10A БЕЛ VLN | Переключатель на два направления двухклавишный - Valena - 10 A - 250 В~ - White | Legrand | 571 | 10 | ШТ | На складе | Сертифицировано | 2024-01-30 | 659.53 | 0.863 | 3.8019 | 395 | 175 | 55
774410 | Выключатель 10A подсв БЕЛ VLN | Выключатель с подсветкой - Valena - 10 A - 250 В~ - White | Legrand | 571 | 100 | ШТ | На складе | Сертифицировано | 2024-01-30 | 764.9 | 8.11 | 46.899 | 405 | 386 | 300
774411 | Кнопка БЕЛ VLN | Выключатель без фиксации - Valena - 10 A - 250 В~ - белый | Legrand | 571 | 10 | ШТ | На складе | Сертифицировано | 2024-01-30 | 339.86 | 0.765 | 3.8019 | 395 | 175 | 55
774412 | Кнопка пикт.лампы БЕЛ VLN | Выключатель без фиксации с символом лампы - Valena - 10 A - 250 В~ - белый | Legrand | 571 | 10 | ШТ | Под заказ Т2 | Сертифицировано | 2024-01-30 | 369.64 | 0.768 | 3.8019 | 395 | 175 | 55
774413 | Кнопка подсв пикт.лампы БЕЛ VLN | Выключатель без фиксации с подсветкой с символом лампы - Valena - 10 A - 250 В~ - белый | Legrand | 571 | 10 | ШТ | Под заказ Т2 | Сертифицировано | 2024-01-30 | 674.46 | 0.841 | 3.8019 | 395 | 175 | 55
774414 | Кнопка д/упр.рольст БЕЛ VLN | Выключатель без фиксации с электрической блокировкой - Valena - 10 А - 250 В~ - белый | Legrand | 571 | 1 | ШТ | На складе | Сертифицировано | 2024-01-30 | 1238.27 | 0.1 | 0.6768 | 100 | 94 | 72
774415 | Кнопка 12В подсв пикт.звонка БЕЛ VLN | Выключатель без фиксации с подсветкой с символом звонка - Valena - 10 A - 12 В~ - белый | Legrand | 571 | 10 | ШТ | Под заказ Т2 | Сертифицировано | 2024-12-12 | 674.46 | 0.789 | 3.8019 | 395 | 175 | 55
774416 | Розетка 2К БЕЛ VLN | Силовая розетка - Valena - 2К - на винтах - 10/16 А - 230/250 В~ - белый | Legrand | 571 | 100 | ШТ | На складе | Сертифицировано | 2024-05-29 | 295.86 | 7.25 | 46.899 | 405 | 386 | 300
774419 | Кнопка перекидн. с/шнур БЕЛ VLN | Выключатель без фиксации перекидной - Valena - со шнуром - 10 A - 250 В~ - слоновая кость | Legrand | 571 | 1 | ШТ | На складе | Сертифицировано | 2024-01-30 | 968.63 | 0.104 | 0.6768 | 100 | 94 | 72
774420 | Розетка 2К+З БЕЛ VLN | Силовая розетка - Valena - 2К+3 - на винтах - 10/16 А - 230/250 В~ - белый | Legrand | 571 | 100 | ШТ | На складе | Сертифицировано | 2024-05-29 | 297.58 | 7.99 | 44.3475 | 405 | 300 | 365
774421 | Розетка 2К+З шт БЕЛ VLN | Силовая розетка - Valena - 2К+3 - с защитными шторками - на винтах - 10/16 А - 230/250 В~ - белый | Legrand | 571 | 10 | ШТ | На складе | Сертифицировано | 2024-05-29 | 497.23 | 0.81 | 3.8019 | 395 | 175 | 55
774422 | Розетка 2К+З кр БЕЛ VLN | Силовая розетка - Valena - 2К+3 - с откидной крышкой - на винтах - 10/16 А - 230/250 В~ - белый | Legrand | 571 | 10 | ШТ | На складе | Сертифицировано | 2024-05-29 | 497.02 | 0.94 | 3.8019 | 395 | 175 | 55
774423 | Розетка 2К+З в сборе БЕЛ VLN | Силовая розетка - Valena - 2К+3 - укоплектованная - на винтах - 10/16 А - 250 В~ - белый | Legrand | 571 | 10 | ШТ | На складе | Сертифицировано | 2024-07-02 | 442.86 | 1.021 | 4.6719 | 491 | 173 | 55
774424 | Розетка для динамиков БЕЛ VLN | Розетка для колонок - Valena - двойная - белый | Legrand | 571 | 10 | ШТ | На складе | Не подлежит сертификации | 2021-12-31 | 2181.53 | 0.703 | 3.8019 | 395 | 175 | 55
774425 | Переключатель 2напр 10A инд БЕЛ VLN | Переключатель на два направления с индикацией - Valena - 10 A - 250 В~ - White | Legrand | 571 | 10 | ШТ | На складе | Сертифицировано | 2024-01-30 | 908.24 | 0.862 | 3.8019 | 395 | 175 | 55
774426 | Переключатель 2напр 10A подсв БЕЛ VLN | Переключатель на два направления с подсветкой - Valena - 10 A - 250 В~ - White | Legrand | 571 | 10 | ШТ | На складе | Сертифицировано | 2024-01-30 | 878.75 | 0.802 | 3.8019 | 395 | 175 | 55
774427 | Розетка 2X2К+З в сборе шт БЕЛ VLN | Розеточный блок - Valena - немецкий стандарт - 2х2К+3 - с защитными шторками - укомплектованный - White | Legrand | 571 | 5 | ШТ | На складе | Сертифицировано | 2023-04-17 | 882.24 | 0.642 | 3.1729 | 305 | 103 | 101
774428 | Выключатель 2клав 10A подсв БЕЛ VLN | Выключатель 2-клавишный с подсветкой - Valena - 10 A - 250 В~ - белый | Legrand | 571 | 10 | ШТ | На складе | Сертифицировано | 2024-01-30 | 940.76 | 0.845 | 3.8019 | 395 | 175 | 55
774429 | Розетка TV 1.5dB звезда БЕЛ VLN | ТВ розетка - Valena - звезда - 1.5 дБ - 2400 МГц - белый | Legrand | 571 | 10 | ШТ | На складе | Сертифицировано | 2024-12-01 | 760.61 | 0.836 | 3.8019 | 395 | 175 | 55
774430 | Розетка TV 10dB окон БЕЛ VLN | ТВ розетка - Valena - оконечная - 10 дБ - 2400 МГц - белый | Legrand | 571 | 10 | ШТ | На складе | Сертифицировано | 2024-12-01 | 1208.77 | 0.99 | 3.8019 | 395 | 175 | 55
774431 | Розетка TV 14dB прох БЕЛ VLN | ТВ розетка - Valena - проходная - 14 дБ - 2400 МГц - белый | Legrand | 571 | 10 | ШТ | На складе | Сертифицировано | 2024-12-01 | 1298.68 | 0.995 | 3.8019 | 395 | 175 | 55
774432 | Розетка TV-FM 1.5dB звезда БЕЛ VLN | Розетка TV-FM - Valena - звезда - 1.5 дБ - 862 МГц - белый | Legrand | 571 | 10 | ШТ | Под заказ Т2 | Сертифицировано | 2024-12-01 | 1614.65 | 1.201 | 3.8019 | 395 | 175 | 55
774433 | Розетка TV-FM 10dB окон БЕЛ VLN | Розетка TV-FM - Valena - оконечная - 10 дБ - 862 МГц - белый | Legrand | 571 | 10 | ШТ | На складе | Сертифицировано | 2024-12-01 | 1614.65 | 1.181 | 3.8019 | 395 | 175 | 55
774434 | Розетка TV-FM 14dB прох БЕЛ VLN | Розетка TV-FM - Valena - проходная - 14 дБ - 862 МГц - белый | Legrand | 571 | 10 | ШТ | Под заказ Т2 | Сертифицировано | 2024-12-01 | 1614.65 | 1.19 | 3.8019 | 395 | 175 | 55
774435 | Розетка TV-FM-SAT 1.5dB звезда БЕЛ VLN | Розетка TV-FM-SAT - Valena - звезда - 1.5 дБ - 2400 МГц - белый | Legrand | 571 | 10 | ШТ | На складе | Сертифицировано | 2024-12-01 | 1818.27 | 1.201 | 3.8019 | 395 | 175 | 55
774436 | Розетка TV-FM-SAT 10dB окон БЕЛ VLN | Розетка TV-FM-SAT - Valena - оконечная - 10 дБ - 2400 МГц - белый | Legrand | 571 | 10 | ШТ | На складе | Сертифицировано | 2024-12-01 | 1825.29 | 1.209 | 3.8019 | 395 | 175 | 55
774437 | Розетка TV-FM-SAT 14dB прох БЕЛ VLN | Розетка TV-FM-SAT - Valena - проходная - 14 дБ - 2400 МГц - белый | Legrand | 571 | 10 | ШТ | На складе | Сертифицировано | 2024-12-01 | 1825.29 | 1.209 | 3.8019 | 395 | 175 | 55
774438 | Розетка RJ11 БЕЛ VLN | Телефонная розетка - Valena - RJ11 - 4 контакта - 1 выход - White | Legrand | 571 | 10 | ШТ | На складе | Сертифицировано | 2024-12-02 | 636.32 | 0.563 | 3.8019 | 395 | 175 | 55
774439 | Розетка 2XRJ11 БЕЛ VLN | Телефонная розетка - Valena - RJ11 - 4 контакта - 2 выхода - White | Legrand | 571 | 10 | ШТ | На складе | Сертифицировано | 2024-12-02 | 1249.47 | 0.637 | 3.8019 | 395 | 175 | 55
774441 | Розетка RJ45 ISDN БЕЛ VLN | Телефонная розетка - Valena - RJ45 - ISDN / Интернет - 8 контактов - 1 выход - White | Legrand | 571 | 1 | ШТ | На складе | Сертифицировано | 2024-12-02 | 1586.58 | 0.08 | 0.6768 | 100 | 94 | 72
774442 | Val.Лиц.пан.выкл.TV-FM(бел) | Лицевая панель для розетки TV-R - Valena - белый | Legrand | 571 | 10 | ШТ | На складе | Не подлежит сертификации | 2021-12-31 | 294.97 | 0.168 | 1.0575 | 235 | 75 | 60
774445 | Выключатель 2клав 10A инд БЕЛ VLN | Выключатель двухклавишный с индикацией - Valena - 10 A - 250 В~ - White | Legrand | 571 | 10 | ШТ | На складе | Сертифицировано | 2024-01-30 | 1269.17 | 0.891 | 3.8019 | 395 | 175 | 55
774446 | Valena Заглушка (бел) | Заглушка - Valena - белый | Legrand | 571 | 10 | ШТ | На складе | Не подлежит сертификации | 2020-12-31 | 677.83 | 0.346 | 1.4535 | 190 | 90 | 85
774447 | Вывод кабеля БЕЛ VLN | Вывод кабеля - Valena - белый | Legrand | 571 | 10 | ШТ | На складе | Не подлежит сертификации | 2020-12-31 | 793.98 | 0.627 | 3.8019 | 395 | 175 | 55
774448 | Переключатель пром 10A подсв БЕЛ VLN | Переключатель промежуточный с подсветкой - Valena - 10 A - 250 В~ - White | Legrand | 571 | 10 | ШТ | Под заказ Т1 | Сертифицировано | 2024-01-30 | 1441.74 | 0.901 | 3.8019 | 395 | 175 | 55
774449 | Выкл с индикатором Валена бел | Выключатель двухполюсный с индикацией - Valena - 10 A - 250 В~ - White | Legrand | 571 | 10 | ШТ | Под заказ Т2 | Сертифицировано | 2024-01-30 | 1059.44 | 0.853 | 3.8019 | 395 | 175 | 55
774450 | Рамка 1п IP44 Белая Valena | Влагозащищённая рамка - Valena - IP 44 - с крышкой - White | Legrand | 571 | 10 | ШТ | На складе | Сертифицировано | 2024-11-25 | 513.45 | 0.424 | 2.8462 | 225 | 110 | 115
774451 | Рамка 1п гор Белая Valena | Рамка - Valena - 1 пост - белый | Legrand | 571 | 100 | ШТ | На складе | Сертифицировано | 2024-11-25 | 76.27 | 2.082 | 13.7828 | 470 | 255 | 115
774452 | Рамка 2п гор Белая Valena | Рамка - Valena - 2 поста - горизонтальный монтаж - белый | Legrand | 571 | 100 | ШТ | На складе | Сертифицировано | 2024-11-25 | 159.75 | 3.918 | 24.2674 | 495 | 265 | 185
774453 | Рамка 3п гор Белая Valena | Рамка - Valena - 3 поста - горизонтальный монтаж - белый | Legrand | 571 | 40 | ШТ | На складе | Сертифицировано | 2024-11-25 | 321.38 | 2.46 | 20.28 | 325 | 260 | 240
774454 | Рамка 4п гор Белая Valena | Рамка - Valena - 4 поста - горизонтальный монтаж - белый | Legrand | 571 | 20 | ШТ | На складе | Сертифицировано | 2024-11-25 | 598.41 | 1.819 | 20.28 | 325 | 260 | 240
774455 | Рамка 5п гор Белая Valena | Рамка - Valena - 5 постов - горизонтальный монтаж - белый | Legrand | 571 | 1 | ШТ | На складе | Сертифицировано | 2024-11-25 | 1136.95 | 0.098 | 0.75042 | 379 | 99 | 20
774461 | Рамка 1п Бел/Крист Valena | Рамка - Valena - 1 пост - белый/кристалл | Legrand | 571 | 10 | ШТ | На складе | Сертифицировано | 2024-11-25 | 258.92 | 0.2 | 1.08 | 120 | 100 | 90
774462 | Рамка 2п гор Бел/Крист Valena | Рамка - Valena - 2 поста - белый/кристалл | Legrand | 571 | 10 | ШТ | На складе | Сертифицировано | 2024-11-25 | 428.21 | 0.352 | 1.938 | 170 | 120 | 95
774463 | Рамка 3п гор Бел/Крист Valena | Рамка - Valena - 3 поста - белый/кристалл | Legrand | 571 | 2 | ШТ | На складе | Сертифицировано | 2024-11-25 | 668.7 | 0.11 | 0.456 | 240 | 95 | 20
774464 | Рамка 4п гор Бел/Крист Valena | Рамка - Valena - 4 поста - белый/кристалл | Legrand | 571 | 1 | ШТ | На складе | Сертифицировано | 2024-11-25 | 1063.94 | 0.081 | 0.74025 | 315 | 94 | 25
774465 | Рамка 5п гор Бел/Крист Valena | Рамка - Valena - 5 постов - белый/кристалл | Legrand | 571 | 1 | ШТ | На складе | Сертифицировано | 2024-11-25 | 1745.33 | 0.104 | 0.75042 | 379 | 99 | 20
774480 | Val.Накладка унив.бел. | Универсальная лицевая панель - Valena - 46.5 мм - белый | Legrand | 571 | 10 | ШТ | На складе | Сертифицировано | 2024-12-12 | 146.18 | 0.074 | 1.0575 | 235 | 75 | 60
774672 | SUNO RJ45 UTP кат5е 1в слк | SUNO RJ45 UTP Cat. 5е 1в слоновая кость | Legrand | 442 | 10 | ШТ | На складе | Сертифицировано | 2024-12-02 | 1589.48 | 0.666 | 3.8019 | 395 | 175 | 55
774676 | SUNO RJ45 UTP кат5е 2в слк | SUNO RJ45 UTP Cat. 5е 2в слоновая кость | Legrand | 442 | 10 | ШТ | Под заказ Т2 | Сертифицировано | 2024-12-02 | 2172.14 | 0.655 | 3.8019 | 395 | 175 | 55
775600 | Выключатель подсв зел. GL | Выключатель с подсветкой - Galea Life - 10 A - 250 В~ - с зелёной лампой 0,5 мA | Legrand | 572 | 10 | ШТ | На складе | Сертифицировано | 2024-02-21 | 1722.94 | 0.704 | 3.8019 | 395 | 175 | 55
775601 | G.L.PRO21Вык.с инд.ламп оранж. | Выключатель с индикацией, с нейтралью - Galea Life - 10 A - 250 В~ - с оранжевой лампой 1 мA | Legrand | 572 | 10 | ШТ | Под заказ Т2 | Сертифицировано | 2024-02-21 | 1772.16 | 0.717 | 3.8019 | 395 | 175 | 55
775602 | Переключатель 2напр подсв GL | Переключатель на 2 направления с подсветкой - Galea Life - 10 A - 250 В~ - с зелёной лампой 0,5 мA | Legrand | 572 | 10 | ШТ | На складе | Сертифицировано | 2024-02-21 | 2092.18 | 0.675 | 3.8019 | 395 | 175 | 55
775604 | G.L.PRO21 Выключатель 16 А | Выключатель - Galea Life - 16 А - 250 В~ | Legrand | 572 | 10 | ШТ | На складе | Сертифицировано | 2024-02-21 | 911.4 | 0.635 | 3.8019 | 395 | 175 | 55
775606 | G.L.PRO21Перекл.на 2 напр. 16А | Переключатель на 2 направления - Galea Life - 16 А - 250 В~ | Legrand | 572 | 10 | ШТ | На складе | Сертифицировано | 2024-02-21 | 1164.54 | 0.657 | 3.8019 | 395 | 175 | 55
775608 | Переключатель двойн подсв GL | Переключатель на 2 направления двойной с подсветкой - Galea Life - 10 A - 250 В~ - с двумя зелёными лампами по 0,5 мA | Legrand | 572 | 10 | ШТ | На складе | Сертифицировано | 2024-02-21 | 2904.42 | 0.801 | 3.8019 | 395 | 175 | 55
775609 | G.L.Pro21 Перекл.16А с подсв | Переключатель на 2 направления с подсветкой - Galea Life - 16 А - 250 В~ - с зелёной лампой 0,5 мA | Legrand | 572 | 10 | ШТ | Под заказ Т2 | Сертифицировано | 2024-02-21 | 2784.82 | 0.68 | 3.8019 | 395 | 175 | 55
775652 | Светорегулятор универ 400Вт GL | Кнопочный светорегулятор - Galea Life - 40-400 Вт - для всех видов нагрузки | Legrand | 572 | 1 | ШТ | На складе | Сертифицировано | 2023-12-13 | 11223.76 | 0.11 | 0.6768 | 100 | 94 | 72
775653 | Светорегулятор 600Вт GL | Кнопочный светорегулятор - Galea Life - 40-600 Вт | Legrand | 572 | 1 | ШТ | На складе | Сертифицировано | 2023-12-10 | 14590.85 | 0.104 | 0.6768 | 100 | 94 | 72
775654 | G.L.Светорегулятор на 400Вт | Светорегулятор с концевым выключателем - Galea Life - 40-400 Вт - 250 В~ - 50 Гц | Legrand | 572 | 1 | ШТ | На складе | Сертифицировано | 2023-12-10 | 5468.45 | 0.109 | 0.6768 | 100 | 94 | 72
775672 | GL ДДвиж б/N 240Вт р.уп бел | GaleaLife. Датчик движения ИК двухпроводный без N, 240Вт, с возможностью ручного управления. Белый | Legrand | 335 | 1 | ШТ | На складе | Сертифицировано | 2022-10-11 | 13898.21 | 0.142 | 0.6768 | 100 | 94 | 72
775673 | GL ДДвиж 1000Вт бел | GaleaLife. Датчик движения ИК трехпроводный с N, 1000Вт. Белый | Legrand | 335 | 1 | ШТ | На складе | Сертифицировано | 2022-05-17 | 14619.3 | 0.117 | 0.6768 | 100 | 94 | 72
775680 | G.L. Роз.TV тип F подкл.звезда | TV розетка - Galea Life - тип F (топология - звезда) | Legrand | 572 | 10 | ШТ | На складе | Сертифицировано | 2024-12-01 | 1999.99 | 0.81 | 3.8019 | 395 | 175 | 55
775684 | GLТермос.-перек.с кн.d.brPRO21 | Термостат - Galea Life - с реверсивным контактом - 220 В~ - лицевая панель - Dark Bronze | Legrand | 572 | 1 | ШТ | Под заказ Т2 | Сертифицировано | 2024-07-10 | 14254.98 | 0.108 | 0.6768 | 100 | 94 | 72
775685 | G.L. Термост.-перекл. с кн.al | Термостат - Galea Life - с реверсивным контактом - 220 В~ - лицевая панель - aluminium | Legrand | 572 | 1 | ШТ | Под заказ Т2 | Сертифицировано | 2024-07-10 | 14254.98 | 0.107 | 0.6768 | 100 | 94 | 72
775686 | G.L.Термост.с кн.TIT | Термостат - Galea Life - с реверсивным контактом - 220 В~ - лицевая панель - titanium | Legrand | 572 | 1 | ШТ | Под заказ Т2 | Сертифицировано | 2024-07-10 | 14251 | 0.107 | 0.6768 | 100 | 94 | 72
775687 | G.L. Термос.-перекл.с кн.pearl | Термостат - Galea Life - с реверсивным контактом - 220 В~ - лицевая панель - pearl | Legrand | 572 | 1 | ШТ | Под заказ Т2 | Сертифицировано | 2024-07-10 | 14116.55 | 0.111 | 0.6768 | 100 | 94 | 72
775688 | Термостат тепл.пола DBR GL | Термостат - Galea Life - для тёплых полов - 220 В~ - лицевая панель - Dark Bronze | Legrand | 572 | 1 | ШТ | На складе | Сертифицировано | 2024-07-10 | 44975.99 | 0.287 | 1.08 | 120 | 100 | 90
775689 | Термостат тепл.пола ALM GL | Термостат - Galea Life - для тёплых полов - 220 В~ - лицевая панель - Aluminium | Legrand | 572 | 1 | ШТ | На складе | Сертифицировано | 2024-07-10 | 44975.99 | 0.286 | 1.08 | 120 | 100 | 90
775690 | Термостат тепл.пола TITN GL | Термостат - Galea Life - для тёплых полов - 220 В~ - лицевая панель - Titanium | Legrand | 572 | 1 | ШТ | На складе | Сертифицировано | 2024-07-10 | 44975.99 | 0.289 | 1.08 | 120 | 100 | 90
775691 | Термостат тепл.пола PRL GL | Термостат - Galea Life - для тёплых полов - 220 В~ - лицевая панель - pearl | Legrand | 572 | 1 | ШТ | На складе | Сертифицировано | 2024-07-10 | 44975.99 | 0.291 | 1.08 | 120 | 100 | 90
775692 | G.L.Терм-т-т с кнопкой,d.br | Термостат - Galea Life - с контактом Н.З. и со светодиодом - 220 В~ - лицевая панель - Dark Bronze | Legrand | 572 | 1 | ШТ | Под заказ Т2 | Сертифицировано | 2024-07-10 | 20059.28 | 0.111 | 0.6768 | 100 | 94 | 72
775693 | G.Life Терм-т-т с кноп., alum | Термостат - Galea Life - с контактом Н.З. и со светодиодом - 220 В~ - лицевая панель - aluminium | Legrand | 572 | 1 | ШТ | Под заказ Т2 | Сертифицировано | 2024-07-10 | 20157.13 | 0.114 | 0.6768 | 100 | 94 | 72
775694 | G.Life Терм-т-т с кноп.,titan. | Термостат - Galea Life - с контактом Н.З. и со светодиодом - 220 В~ - лицевая панель - titanium | Legrand | 572 | 1 | ШТ | Под заказ Т2 | Сертифицировано | 2024-07-10 | 20059.28 | 0.111 | 0.6768 | 100 | 94 | 72
775695 | G.Life Терм-т-т с кноп.,pearl | Термостат - Galea Life - с контактом Н.З. и со светодиодом - 220 В~ - лицевая панель - pearl | Legrand | 572 | 1 | ШТ | Под заказ Т2 | Сертифицировано | 2024-07-10 | 20059.28 | 0.112 | 0.6768 | 100 | 94 | 72
775709 | G.L.Звонок электр.8/12В бел. | Звонок электронный - Galea Life - 8/12 В - для кнопки Кат. № 7 758 17 - белый | Legrand | 572 | 1 | ШТ | Под заказ Т2 | Сертифицировано | 2024-09-19 | 9831.35 | 0.109 | 0.6768 | 100 | 94 | 72
775712 | G.L.Зуммер 230В 50Гц белый | Зуммер - Galea Life - 230 В - 50 Гц - белый | Legrand | 572 | 1 | ШТ | Под заказ Т2 | Сертифицировано | 2024-09-23 | 12915.06 | 0.109 | 0.6768 | 100 | 94 | 72
775718 | G.L.Звонок электр. 230 В белый | Звонок электронный - Galea Life - 230 В~ - 10 мелодий - белый | Legrand | 572 | 1 | ШТ | Под заказ Т2 | Сертифицировано | 2024-09-23 | 15346.39 | 0.118 | 0.6768 | 100 | 94 | 72
775761 | GaleaLifeRJ45к.5еUTP1вых.н/экр | Информационная розетка - Galea Life - RJ45 - категория 5e - UTP - 1 коннектор - монтаж на винтах | Legrand | 442 | 10 | ШТ | На складе | Сертифицировано | 2024-12-02 | 1980.02 | 0.456 | 3.8019 | 395 | 175 | 55
775762 | GaleaLifeRJ45к.5еUTP2вых.н/экр | Информационная розетка - Galea Life - RJ45 - категория 5e - UTP - 2 коннектора - монтаж на винтах | Legrand | 442 | 10 | ШТ | На складе | Сертифицировано | 2024-12-02 | 3088.78 | 0.521 | 3.8019 | 395 | 175 | 55
775766 | GaleaLifeRJ45к.5еUTP 2в. гриф. | Информационная розетка - Galea Life - RJ45 - категория 5e - UTP - 2 коннектора - монтаж на захватах | Legrand | 442 | 10 | ШТ | На складе | Сертифицировано | 2024-12-02 | 3828.01 | 0.582 | 3.8019 | 395 | 175 | 55
775767 | GaleaLifeRJ45кат.6 STP 1 вых. | Информационная розетка - Galea Life - RJ45 - категория 6 - STP - 1 коннектор - монтаж на винтах | Legrand | 442 | 10 | ШТ | Под заказ Т2 | Сертифицировано | 2024-12-02 | 2635.91 | 0.695 | 2.6937 | 292 | 123 | 75
775781 | G.L.Роз.RJ 45/11 CAT6 UTP | Телефонная розетка - Galea Life - VDI двойная RJ45/RJ11 - коннектор категории 6 UTP | Legrand | 572 | 10 | ШТ | На складе | Сертифицировано | 2024-12-02 | 5519.08 | 0.502 | 3.8019 | 395 | 175 | 55
775784 | G.L. Роз. двойная для колонки | Розетка для акустических стереосистем - Galea Life - двойная | Legrand | 572 | 10 | ШТ | На складе | Не подлежит сертификации | 2021-12-31 | 3245.64 | 0.619 | 3.8019 | 395 | 175 | 55
775785 | G.L. Роз. простая для колонки | Розетка для акустических стереосистем - Galea Life - простая | Legrand | 572 | 10 | ШТ | На складе | Не подлежит сертификации | 2021-12-31 | 2587.32 | 0.548 | 3.8019 | 395 | 175 | 55
775789 | G.L.TV-RD-SATзвезда1,5дБ PRO21 | Розетка TV-FM-SAT - Galea Life - топология - звезда - 862 Мгц - 1,5 дБ | Legrand | 572 | 10 | ШТ | На складе | Сертифицировано | 2024-12-01 | 2632.93 | 1.072 | 3.8019 | 395 | 175 | 55
775790 | G.L.TV-RD-SATоконеч.10дБ PRO21 | Розетка TV-FM-SAT - Galea Life - оконечная - топология - шлейф - 2400 Мгц - 11 дБ | Legrand | 572 | 10 | ШТ | На складе | Сертифицировано | 2024-12-01 | 2723.33 | 1.078 | 3.8019 | 395 | 175 | 55
775791 | G.L.TV-RD-SATпрох.14дБ PRO21 | Розетка TV-FM-SAT - Galea Life - проходная - топология - шлейф - 2400 Мгц - 15 дБ | Legrand | 572 | 10 | ШТ | На складе | Сертифицировано | 2024-12-01 | 2723.33 | 1.087 | 3.8019 | 395 | 175 | 55
775798 | GaleaLifeRJ45 кат.6 FTP 1вых. | Информационная розетка - Galea Life - RJ45 - категория 6 - FTP - 1 коннектор - монтаж на винтах | Legrand | 442 | 10 | ШТ | Под заказ Т2 | Сертифицировано | 2024-12-02 | 3317.26 | 0.447 | 3.8019 | 395 | 175 | 55
775799 | GaleaLifeRJ45кат.6 FTP 2в. | Информационная розетка - Galea Life - RJ45 - категория 6 - FTP - 2 коннектора - монтаж на винтах | Legrand | 442 | 10 | ШТ | Под заказ Т2 | Сертифицировано | 2024-12-02 | 4975.9 | 0.518 | 3.8019 | 395 | 175 | 55
775800 | G.L.Наб. из 4 пиктограмм PRO21 | Набор пиктограмм - Galea Life - состоит из 4 дисков | Legrand | 572 | 10 | ШТ | Под заказ Т2 | Не подлежит сертификации | 2020-12-31 | 1523.82 | 0.035 | 0.147 | 70 | 60 | 35
775801 | G.L.Выключ.PRO21 | Выключатель - Galea Life - 10 A - 250 В~ | Legrand | 572 | 10 | ШТ | На складе | Сертифицировано | 2024-02-21 | 930.84 | 0.634 | 3.8019 | 395 | 175 | 55
775802 | G.L.Выключ.двухполюсн.PRO21 | Выключатель - Galea Life - двухполюсный - 10 A - 250 В~ | Legrand | 572 | 10 | ШТ | Под заказ Т2 | Сертифицировано | 2024-02-21 | 2269.45 | 0.737 | 3.8019 | 395 | 175 | 55
775804 | G.L.Выкл.дв.д/упр.рольст.PRO21 | Выключатель для рольставней с блокировкой - Galea Life - двухклавишный - 10 А - 250 В~ | Legrand | 572 | 1 | ШТ | На складе | Сертифицировано | 2024-02-21 | 3196.06 | 0.081 | 0.6768 | 100 | 94 | 72
775805 | Выключатель 2клав GL | Переключатель двух нагрузок - Galea Life - двухклавишный - 10 A - 250 В~ | Legrand | 572 | 10 | ШТ | На складе | Сертифицировано | 2024-02-21 | 1752.64 | 0.679 | 3.8019 | 395 | 175 | 55
775806 | Переключатель 2напр GL | Переключатель на два направления - Galea Life - 10 A - 250 В~ | Legrand | 572 | 10 | ШТ | На складе | Сертифицировано | 2024-02-21 | 1242.91 | 0.645 | 3.8019 | 395 | 175 | 55
775807 | G.L.Перекл.промежуточный.PRO21 | Переключатель промежуточный - Galea Life - 10 A - 250 В~ | Legrand | 572 | 10 | ШТ | На складе | Сертифицировано | 2024-02-21 | 2545.06 | 0.691 | 3.8019 | 395 | 175 | 55
775808 | Переключатель 2напр двойн GL | Переключатель на 2 направления двойной - Galea Life - 10 A - 250 В~ | Legrand | 572 | 10 | ШТ | На складе | Сертифицировано | 2024-02-21 | 2153.33 | 0.715 | 3.8019 | 395 | 175 | 55
775809 | G.L.Выкл.со шнурком PRO21 | Выключатель со шнурком - Galea Life - 6 A - 250 В~ | Legrand | 572 | 1 | ШТ | Под заказ Т2 | Сертифицировано | 2024-02-21 | 3342.58 | 0.111 | 0.6768 | 100 | 94 | 72
775810 | GaleaПерек.на 2нап.+ кн.PRO21 | Выключатель без фиксации с переключающим контактом + переключатель на 2 направления - Galea Life - 10 А - 250 В~ | Legrand | 572 | 1 | ШТ | Под заказ Т2 | Сертифицировано | 2024-02-21 | 3480.79 | 0.092 | 0.6768 | 100 | 94 | 72
775811 | G.L.Выключ.кнопочный PRO21 | Выключатель без фиксации - Galea Life - 10 А - 250 В~ | Legrand | 572 | 10 | ШТ | На складе | Сертифицировано | 2024-02-21 | 1172.84 | 0.682 | 3.8019 | 395 | 175 | 55
775813 | G.L.Выкл.кноп.с подс.PRO21 | Выключатель без фиксации с подсветкой - Galea Life - 10 А - 250 В~ - с зелёной лампой на 1 мА | Legrand | 572 | 10 | ШТ | Под заказ Т2 | Сертифицировано | 2024-02-21 | 2005.57 | 0.719 | 3.8019 | 395 | 175 | 55
775814 | G.L.Кноп.дв.д/упр.рольст.PRO21 | Выключатель кнопочный для рольставней с блокировкой - Galea Life - двухклавишный - 10 А - 250 В~ | Legrand | 572 | 1 | ШТ | На складе | Сертифицировано | 2024-02-21 | 3606.46 | 0.085 | 0.6768 | 100 | 94 | 72
775815 | G.L.Термост.перекл. с кн.,D.BR | Термостат - Galea Life - с реверсивным контактом - 220 В~ - лицевая панель - white | Legrand | 572 | 1 | ШТ | Под заказ Т2 | Сертифицировано | 2024-07-10 | 12577.87 | 0.111 | 0.6768 | 100 | 94 | 72
775816 | G.L.Перекл.кноп.на 2напр.PRO21 | Выключатель без фиксации с переключающим контактом - Galea Life - 10 А - 250 В~ | Legrand | 572 | 10 | ШТ | Под заказ Т2 | Сертифицировано | 2024-02-21 | 1630.25 | 0.739 | 3.8019 | 395 | 175 | 55
775817 | G.L.Выкл.кноп. с инд.PRO21 | Выключатель без фиксации с индикацией, с сухим контактом - Galea Life - 10 А - 250 В~ | Legrand | 572 | 10 | ШТ | Под заказ Т2 | Сертифицировано | 2024-02-21 | 2198.52 | 0.775 | 3.8019 | 395 | 175 | 55
775818 | G.L.Выкл.кноп. двухкл.PRO21 | Выключатель без фиксации с двумя переключающими контактами - Galea Life - 10 А - 250 В~ | Legrand | 572 | 1 | ШТ | На складе | Сертифицировано | 2024-02-21 | 3577.24 | 0.092 | 0.6768 | 100 | 94 | 72
775819 | G.L.Переключ.со шнурком | Переключатель со шнурком - Galea Life - 10 А - 250 В~ | Legrand | 572 | 1 | ШТ | Под заказ Т2 | Сертифицировано | 2024-02-21 | 3274.1 | 0.107 | 0.6768 | 100 | 94 | 72
775820 | G.L.Перекл. на 2 напр. с инд. | Переключатель на 2 направления с индикацией, с нейтралью - Galea Life - 10 A - 250 В~ - с оранжевой лампой 1 мA | Legrand | 572 | 10 | ШТ | Под заказ Т2 | Сертифицировано | 2024-02-21 | 2151.95 | 0.772 | 3.8019 | 395 | 175 | 55
775822 | G.L.Выкл.двухпол.с инд.PRO21 | Выключатель двухполюсный с индикацией, с нейтралью - Galea Life - 10 A - 250 В~ - с оранжевой лампой 1 мA | Legrand | 572 | 10 | ШТ | Под заказ Т2 | Сертифицировано | 2024-02-21 | 3723.76 | 0.765 | 3.8019 | 395 | 175 | 55
775823 | Gal.L.Роз.RJ45 кат.6 UTP 2вых. | Информационная розетка - Galea Life - RJ45 - категория 6 - UTP - 2 коннектора - монтаж на захватах | Legrand | 442 | 10 | ШТ | Под заказ Т2 | Сертифицировано | 2024-12-02 | 3722.35 | 0.583 | 3.8019 | 395 | 175 | 55
775825 | Выключатель 2клав подсв GL | Выключатель двойной с подсветкой на обе цепи - Galea Life - 10 A - 250 В~ | Legrand | 572 | 1 | ШТ | На складе | Сертифицировано | 2024-02-21 | 3762.9 | 0.093 | 0.6768 | 100 | 94 | 72
775827 | G.L.Перек.промеж.с подс.PRO21 | Переключатель промежуточный с подсветкой - Galea Life - 10 A - 250 В~ - с зелёной лампой 0,5 мА | Legrand | 572 | 1 | ШТ | На складе | Сертифицировано | 2024-02-21 | 3899.7 | 0.091 | 0.6768 | 100 | 94 | 72
775828 | GaleaLifeRJ45кат.6 UTP 1 вых. | Информационная розетка - Galea Life - RJ45 - категория 6 - UTP - 1 коннектор - монтаж на винтах | Legrand | 442 | 10 | ШТ | На складе | Сертифицировано | 2024-12-02 | 2038.85 | 0.456 | 3.8019 | 395 | 175 | 55
775830 | GaleaLifeRJ45кат.6 UTP 2 вых. | Информационная розетка - Galea Life - RJ45 - категория 6 - UTP - 2 коннектора - монтаж на винтах | Legrand | 442 | 10 | ШТ | Под заказ Т2 | Сертифицировано | 2024-12-02 | 3219.23 | 0.521 | 3.8019 | 395 | 175 | 55
775846 | G.L.Пер.кноп.с подсв.PRO21 | Выключатель без фиксации с двумя переключающимися контактами, с подсветкой, с нейтралью - Galea Life - 10 А - 250 В~ | Legrand | 572 | 10 | ШТ | Под заказ Т2 | Сертифицировано | 2024-02-21 | 2322.25 | 0.777 | 3.8019 | 395 | 175 | 55
775850 | G.L.Кнопка с ключом 16А PRO21 | Выключатель с ключом - Galea Life - 16 A - 250 В~ | Legrand | 572 | 1 | ШТ | Под заказ Т2 | Сертифицировано | 2024-12-30 | 10003.14 | 0.129 | 0.6768 | 100 | 94 | 72
775852 | G.L.Выкл.IP44 д/нак.монт.PRO21 | Выключатель - Galea Life - IP 44 - белая лицевая панель | Legrand | 572 | 10 | ШТ | На складе | Сертифицировано | 2024-02-21 | 1265.87 | 0.879 | 3.8019 | 395 | 175 | 55
775853 | G.L.Вык.2-х пол.д/рольст.PRO21 | Переключатель на 2 направления/кнопочный - Galea Life - механизм группового управления - 10 A - 250 В~ | Legrand | 572 | 1 | ШТ | Под заказ Т2 | Сертифицировано | 2024-10-21 | 9674.63 | 0.122 | 0.6768 | 100 | 94 | 72
775858 | Термостат тепл.пола БЕЛ GL | Термостат - Galea Life - для тёплых полов - 220 В~ - лицевая панель White | Legrand | 572 | 1 | ШТ | На складе | Сертифицировано | 2024-07-10 | 31927.32 | 0.3 | 1.1822 | 102 | 95 | 122
775867 | GaleaТермостат комф.бел.PRO21 | Термостат - Galea Life - с контактом Н.З. и со светодиодом - 220 В~ - лицевая панель - white | Legrand | 572 | 1 | ШТ | Под заказ Т2 | Сертифицировано | 2024-07-10 | 16126.67 | 0.112 | 0.69 | 100 | 75 | 92
775868 | G.L.Терм-т д/помещ.PRO21 | Электронный термостат - Galea Life - 220 В~ - 50/60 Гц | Legrand | 572 | 1 | ШТ | Под заказ Т2 | Сертифицировано | 2024-07-10 | 16847.2 | 0.113 | 0.6768 | 100 | 94 | 72
775869 | G.L.Выкл. дв. с инд.PRO21 | Выключатель двойной с индикацией на 2 цепи - Galea Life - 10 A - 250 В~ | Legrand | 572 | 10 | ШТ | Под заказ Т2 | Сертифицировано | 2024-02-21 | 3037.97 | 0.77 | 3.8019 | 395 | 175 | 55
775883 | GaleaLife Оптоволокон.роз.SC | Оптоволокон. розетка SС 2 Мод. | Legrand | 444 | 1 | ШТ | Под заказ Т2 | Не подлежит сертификации | 2021-12-31 | 9893.39 | 0.069 | 0.6768 | 100 | 94 | 72
775885 | Адаптер д/инф.роз. AMP | Адаптер - Galea Life - для информационной розетки AMP | Legrand | 442 | 10 | ШТ | Под заказ Т2 | Сертифицировано | 2024-11-25 | 2282.48 | 0.444 | 2.649 | 216 | 146 | 84
775887 | G.L.Роз.RJ 45 кат.5еFSTP2вых. | Розетка RJ45 Cat. 6 1 Модуль FSTP | Legrand | 442 | 1 | ШТ | Под заказ Т2 | Сертифицировано | 2024-12-02 | 5224.08 | 0.156 | 0.3179 | 85 | 85 | 44
775888 | G.L.Ключ DIN станд. | Ключ DIN стандартный - Galea Life - для управления рольставнями | Legrand | 572 | 1 | ШТ | Под заказ Т2 | Не подлежит сертификации | 2021-12-31 | 5879.3 | 0.154 | 0.32155 | 72 | 77 | 58
775889 | G.L.Ключ DIN номерной | Ключ DIN номерной - Galea Life - для управления рольставнями | Legrand | 572 | 1 | ШТ | Под заказ Т2 | Не подлежит сертификации | 2021-12-31 | 5974.13 | 0.161 | 0.32155 | 72 | 77 | 58
775890 | G.L.Лампа зел.230В 1мА PRO21 | Лампа 220 В~ - 1 мA - зелёная - Galea Life - для подсветки механизмов Кат. № 7 759 03, 7 759 18 и 7 759 01 | Legrand | 572 | 10 | ШТ | Под заказ Т2 | Сертифицировано | 2024-02-21 | 726.73 | 0.026 | 0.3024 | 72 | 56 | 75
775893 | G.L.Лампа+вставка230В 1мАнеон. | Лампа + вставка - Galea Life - 220 В~ - 1 мА - неоновая | Legrand | 572 | 10 | ШТ | Под заказ Т2 | Сертифицировано | 2024-02-21 | 1174.22 | 0.051 | 0.55872 | 97 | 72 | 80
775894 | G.L.Лампа зел.+вст.0,5мА PRO21 | Лампа + вставка - Galea Life - 220 В~ - 0,5 мА - зелёная | Legrand | 572 | 10 | ШТ | Под заказ Т2 | Сертифицировано | 2024-02-21 | 1045.96 | 0.05 | 0.55872 | 97 | 72 | 80
775895 | G.L.Лампа оран.+вс.1,0мА PRO21 | Лампа + вставка - Galea Life - 220 В~ - 1 мА - оранжевая | Legrand | 572 | 10 | ШТ | Под заказ Т2 | Сертифицировано | 2024-02-21 | 1086.54 | 0.048 | 0.55872 | 97 | 72 | 80
775896 | G.L.Лам.зел.+вс.8-12В15мАPRO21 | Лампа + вставка - Galea Life - 8/12 В~ - 15 мА - зелёная | Legrand | 572 | 10 | ШТ | Под заказ Т2 | Сертифицировано | 2025-01-30 | 1229.9 | 0.05 | 0.55872 | 97 | 72 | 80
775897 | G.L.Лампа зел.230B 0.5мA PRO21 | Лампа 220 В~ - 0,5 мA - зелёная - Galea Life - для подсветки механизмов Кат. № 7 759 03, 7 759 18 и 7 759 01 | Legrand | 572 | 10 | ШТ | На складе | Сертифицировано | 2024-02-21 | 713.51 | 0.027 | 0.3024 | 72 | 56 | 75
775898 | G.L.Лампа оранж.230B 1мA PRO21 | Лампа 220 В~ - 1 мA - оранжевая - Galea Life - для подсветки механизмов Кат. № 7 759 03, 7 759 18 и 7 759 01 | Legrand | 572 | 10 | ШТ | На складе | Сертифицировано | 2024-02-21 | 726.73 | 0.027 | 0.3024 | 72 | 56 | 75
775899 | G.L.Лампа 8-12В 15мА зел. | Лампа 220 В~ - 15 мA - зелёная - Galea Life - для подсветки механизмов Кат. № 7 759 03, 7 759 18 и 7 759 01 | Legrand | 572 | 10 | ШТ | Под заказ Т2 | Сертифицировано | 2025-01-30 | 892.32 | 0.026 | 0.3024 | 72 | 56 | 75
775900 | G.L.Крышка прозр.д/защ.мех. | Крышка прозрачная - Galea Life - для защиты механизма | Legrand | 572 | 20 | ШТ | Под заказ Т2 | Не подлежит сертификации | 2020-12-31 | 70.94 | 0.077 | 1.4465 | 210 | 84 | 82
775901 | G.L.Упр.потенциометр электр.PRO21 | Светорегулятор - Galea Life - 0-10 В | Legrand | 572 | 1 | ШТ | Под заказ Т2 | Сертифицировано | 2023-12-13 | 9007.38 | 0.092 | 0.6768 | 100 | 94 | 72
775903 | Светорегулятор 420Вт GL | Светорегулятор с концевым выключателем - Galea Life - 420 Вт - 250 В~ - 50 Гц | Legrand | 572 | 1 | ШТ | На складе | Сертифицировано | 2023-12-13 | 18120.37 | 0.108 | 0.6768 | 100 | 94 | 72
775910 | Светорегулятор 1кВт GL | Светорегулятор с концевым выключателем - Galea Life - 1000 Вт - 250 В~ - 50 Гц | Legrand | 572 | 1 | ШТ | На складе | Сертифицировано | 2023-12-13 | 32497.45 | 0.26 | 0.6768 | 100 | 94 | 72
775916 | G.L.Р.2Квин.клемм.нем.ст.PRO21 | Розетка - Galea Life - 2К | Legrand | 572 | 10 | ШТ | На складе | Сертифицировано | 2023-09-13 | 642.13 | 0.646 | 3.8019 | 395 | 175 | 55
775920 | Розетка 2К+З авт GL | Розетка - Galea Life - немецкий стандарт - 2К+3 - автоматические клеммы | Legrand | 572 | 10 | ШТ | На складе | Сертифицировано | 2023-09-13 | 768.58 | 0.792 | 3.8019 | 395 | 175 | 55
775921 | Розетка 2К+З винт GL | Розетка - Galea Life - немецкий стандарт - 2К+3 - винтовые клеммы | Legrand | 572 | 10 | ШТ | На складе | Сертифицировано | 2023-09-13 | 746.34 | 0.672 | 3.8019 | 395 | 175 | 55
775924 | G.L.Роз.2К+З IP 44 нем. ст | Розетка - Galea Life - IP 44 - немецкий стандарт - 2К+3 - винтовые клеммы - белая лицевая панель | Legrand | 572 | 10 | ШТ | На складе | Сертифицировано | 2023-09-13 | 1235.47 | 1.006 | 3.8019 | 395 | 175 | 55
775930 | G.L.Р.2К+З н.ст.мех.бл.PRO21 | Розетка - Galea Life - немецкий стандарт - 2К+3 - с механической блокировкой - винтовые клеммы | Legrand | 572 | 10 | ШТ | Под заказ Т2 | Сертифицировано | 2023-09-13 | 2027.16 | 0.76 | 3.8019 | 395 | 175 | 55
775937 | G.L. Р.тел.2хRJ45 ISDN PRO21 | Телефонная розетка - Galea Life - RJ45 ISDN - 4 контакта - 2 коннектора | Legrand | 442 | 10 | ШТ | Под заказ Т2 | Сертифицировано | 2024-12-02 | 3267.71 | 0.616 | 3.8019 | 395 | 175 | 55
775938 | Розетка RJ11 GL | Телефонная розетка - Galea Life - RJ11 - 4 контакта - 1 коннектор | Legrand | 572 | 10 | ШТ | На складе | Сертифицировано | 2024-12-02 | 1247.89 | 0.503 | 3.8019 | 395 | 175 | 55
775939 | G.L. Роз.2хRJ11 PRO21 | Телефонная розетка - Galea Life - RJ11 - 4 контакта - 2 коннектора | Legrand | 572 | 10 | ШТ | На складе | Сертифицировано | 2024-12-02 | 1832.56 | 0.604 | 3.8019 | 395 | 175 | 55
775940 | G.L.Световой инд.PRO21 | Световой индикатор - Galea Life - Е 10 - 3 Вт - красный рассеиватель | Legrand | 572 | 10 | ШТ | Под заказ Т2 | Сертифицировано | 2025-07-09 | 4278.38 | 0.764 | 3.8019 | 395 | 175 | 55
775943 | G.L.Сигн.лестниц.200мА PRO21 | Световой индикатор - Galea Life - Е 10 - 5 Вт - прозрачный рассеиватель | Legrand | 572 | 1 | ШТ | Под заказ Т2 | Сертифицировано | 2025-07-09 | 2981.93 | 0.096 | 0.6768 | 100 | 94 | 72
775946 | G.L.Рассеиватель зелен.PRO21 | Аксессуары для подсветки - Galea Life - зелёный рассеиватель | Legrand | 572 | 10 | ШТ | Под заказ Т2 | Не подлежит сертификации | 2020-12-31 | 1011.67 | 0.105 | 1.0092 | 216 | 73 | 64
775949 | G.L.Захват выдвижной | Захват выдвижной - Galea Life | Legrand | 572 | 10 | ШТ | Под заказ Т2 | Не подлежит сертификации | 2020-12-31 | 248.1 | 0.111 | 0.32155 | 72 | 58 | 77
775954 | G.L.Вык.с кл.-карт.д/гос.PRO21 | Выключатель с картой - Galea Life - для гостиничных номеров | Legrand | 572 | 10 | ШТ | Под заказ Т2 | Сертифицировано | 2024-02-21 | 4579.92 | 0.886 | 3.8019 | 395 | 175 | 55
775958 | G.L.Вык.д/вент.3пол.c"0"PRO21 | Выключатель для вентилятора - Galea Life - 1П+Н - 4 позиции (0-1-2-3) - 20 A - 250 В~ | Legrand | 572 | 1 | ШТ | Под заказ Т2 | Сертифицировано | 2024-10-21 | 9267.46 | 0.119 | 0.6768 | 100 | 94 | 72
775965 | Розетка TV 1.5dB 2400мГц GL | TV розетка - Galea Life - топология - звезда - 2400 Мгц - 1,5 дБ | Legrand | 572 | 10 | ШТ | На складе | Сертифицировано | 2024-12-01 | 1392.11 | 0.762 | 3.8019 | 395 | 175 | 55
775967 | G.L.Р.TVпрох.2400МГц14дБ PRO21 | TV розетка - Galea Life - проходная - топология - шлейф - 2400 Мгц - 14 дБ | Legrand | 572 | 10 | ШТ | На складе | Сертифицировано | 2024-12-01 | 2478.41 | 0.928 | 3.8019 | 395 | 175 | 55
775976 | G.LifeRJ 45кат.6 FSTP 2вых. | Роз. RJ45 Cat. 6 2 Модуля FSTP | Legrand | 442 | 1 | ШТ | Под заказ Т2 | Сертифицировано | 2024-12-02 | 4614.77 | 0.16 | 0.31416 | 84 | 44 | 85
775981 | G.L.Роз.TV-RD тип FS 1D | Розетка Tv/Fm/Sat Звезда | Legrand | 572 | 10 | ШТ | Под заказ Т2 | Сертифицировано | 2024-12-01 | 3366.49 | 1.024 | 3.8019 | 395 | 175 | 55
775983 | G.L.Р. TV/RD/SAT 2 кабеля | Розетка Tv/Fm/Sat 2 Кабеля | Legrand | 572 | 10 | ШТ | Под заказ Т2 | Сертифицировано | 2024-12-01 | 3519.56 | 1.201 | 3.8019 | 395 | 175 | 55
775984 | G.L.Роз.TV-RD прох.тип GEDU 15 | Розетка Tv/Fm Проходная | Legrand | 572 | 10 | ШТ | Под заказ Т2 | Сертифицировано | 2024-12-01 | 3886.81 | 1.043 | 3.8019 | 395 | 175 | 55
775985 | G.L.Каб.выв.PRO21 5кл.д.подкл. | Вывод кабеля - Galea Life - 5 зажимов для кабелей 5x2,5 мм² | Legrand | 572 | 10 | ШТ | На складе | Сертифицировано | 2025-01-15 | 1363.44 | 0.625 | 3.8019 | 395 | 175 | 55
775986 | G.L.Каб. вывод PRO22 | Вывод кабеля - Galea Life - без клемм | Legrand | 572 | 10 | ШТ | На складе | Не подлежит сертификации | 2020-12-31 | 1335.41 | 0.551 | 3.8019 | 395 | 175 | 55
775987 | G.L.Резистор TV 75Ом | Резистор TV 75Ом Galea Life | Legrand | 572 | 10 | ШТ | Под заказ Т2 | Не подлежит сертификации | 2021-12-31 | 553.34 | 0.033 | 0.32155 | 72 | 77 | 58
775988 | G.L.Розетка эквипотнециальная | Galea Life Розетка эквипотенциальная | Legrand | 572 | 10 | ШТ | Под заказ Т2 | Сертифицировано | 2024-12-01 | 5967.9 | 0.775 | 3.8019 | 395 | 175 | 55
775993 | G.L.Коннектор DIN 42801 | Galea Life Вилка регулирования напряжения | Legrand | 512 | 10 | ШТ | Под заказ Т2 | Не подлежит сертификации | 2021-12-31 | 6837.58 | 0.32 | 0.6768 | 100 | 94 | 72
776131 | Коробка накл 1п СЛНК VLN | Накладная коробка - Valena - 1 пост - слоновая кость | Legrand | 572 | 10 | ШТ | На складе | Не подлежит сертификации | 2020-12-31 | 402.7 | 0.739 | 4.4145 | 222 | 205 | 97
776132 | Коробка накл 2п СЛНК VLN | Коробка накладная 2п слоновая кость Valena | Legrand | 572 | 5 | ШТ | На складе | Не подлежит сертификации | 2020-12-31 | 744.97 | 0.575 | 4.4145 | 222 | 205 | 97
776133 | Коробка накл 3п СЛНК VLN | Коробка накладная 3п слоновая кость Valena | Legrand | 572 | 1 | ШТ | На складе | Не подлежит сертификации | 2020-12-31 | 1147.67 | 0.184 | 1.5753 | 290 | 97 | 56
776135 | Аксесс.д/верт.соед.накл.кор. | Соединительный аксессуар - Valena - для вертикального соединения коробок - слоновая кость | Legrand | 572 | 10 | ШТ | Под заказ Т2 | Не подлежит сертификации | 2020-12-31 | 234.9 | 0.107 | 0.9675 | 215 | 75 | 60
776181 | Коробка накл 1п БЕЛ VLN | Накладная коробка - Valena - 1 пост - белый | Legrand | 572 | 10 | ШТ | На складе | Не подлежит сертификации | 2020-12-31 | 402.7 | 0.717 | 4.4145 | 222 | 205 | 97
776182 | Коробка накл 2п БЕЛ VLN | Valena Коробка накладная 2п White | Legrand | 572 | 5 | ШТ | На складе | Не подлежит сертификации | 2020-12-31 | 744.97 | 0.609 | 4.4145 | 222 | 205 | 97
776183 | Коробка 3п накл. белая | Valena Коробка накладная 3п White | Legrand | 572 | 1 | ШТ | На складе | Не подлежит сертификации | 2020-12-31 | 1147.67 | 0.193 | 1.5753 | 290 | 97 | 56
776184 | G.Life Аксес. д/загл.бел | Аксессуар для подсоединения кабелей и труб - Valena - для накладной коробки - белый | Legrand | 572 | 10 | ШТ | Под заказ Т2 | Не подлежит сертификации | 2020-12-31 | 318.79 | 0.189 | 1.4465 | 210 | 84 | 82
776185 | G.Life Аксес.д/соед.2 рамок | Соединительный аксессуар - Valena - для вертикального соединения коробок - белый | Legrand | 572 | 10 | ШТ | Под заказ Т2 | Не подлежит сертификации | 2020-12-31 | 234.9 | 0.108 | 0.9675 | 215 | 75 | 60
777010 | Galea-Деко Клавиша д/выкл.бел. | Клавиша - Galea Life - простая - White | Legrand | 572 | 10 | ШТ | На складе | Сертифицировано | 2024-12-12 | 401.09 | 0.246 | 0.9675 | 215 | 75 | 60
777011 | Galea-ДекоКл.д/вык.с подс.бел. | Клавиша - Galea Life - простая с индикацией, с информационной пиктограммой - White | Legrand | 572 | 10 | ШТ | Под заказ Т2 | Не подлежит сертификации | 2020-12-31 | 906.13 | 0.236 | 0.9675 | 215 | 75 | 60
777012 | Galea-ДекоКл.д/выкл.дв.бел. | Клавиша - Galea Life - двойная - White | Legrand | 572 | 10 | ШТ | На складе | Сертифицировано | 2024-12-12 | 676.19 | 0.241 | 0.9675 | 215 | 75 | 60
777014 | Galea-ДекоКл.д/упр.рольст.бел. | Клавиша - Galea Life - двойная для механизмов управления рольставнями Кат. № 7 758 04/14 - White | Legrand | 572 | 1 | ШТ | Под заказ Т2 | Не подлежит сертификации | 2020-12-31 | 1027.75 | 0.027 | 0.147 | 70 | 60 | 35
777015 | Galea-Деко Кл.д/2-3х-пол.выкл. | Клавиша - Galea Life - двухполюсная 0/1 - White | Legrand | 572 | 10 | ШТ | Под заказ Т2 | Не подлежит сертификации | 2020-12-31 | 875.74 | 0.237 | 0.9675 | 215 | 75 | 60
777017 | Galea Кл.д/вык.кн.с инд.бел. | Клавиша - Galea Life - с держателем этикеток - White | Legrand | 572 | 10 | ШТ | Под заказ Т2 | Сертифицировано | 2024-12-02 | 1157.96 | 0.234 | 0.9675 | 215 | 75 | 60
777018 | Galea-Деко Кл.2п выкл.с инд. | Клавиша - Galea Life - двухполюсная с индикацией - White | Legrand | 572 | 10 | ШТ | Под заказ Т2 | Не подлежит сертификации | 2020-12-31 | 1185.36 | 0.242 | 0.9675 | 215 | 75 | 60
777019 | Универ.лиц.пан.Galea-Деко бел. | Лицевая панель - Galea Life - универсальная - White | Legrand | 572 | 10 | ШТ | На складе | Не подлежит сертификации | 2020-12-31 | 441.29 | 0.09 | 1.0575 | 235 | 75 | 60
777020 | Galea-Деко Л.п.д/роз.2К+З н.ст | Лицевая панель - Galea Life - для розетки 2К+З - White | Legrand | 572 | 10 | ШТ | На складе | Не подлежит сертификации | 2021-12-31 | 304.51 | 0.255 | 0.9675 | 215 | 75 | 60
777021 | Gal-Деко Л.п.д/р.2К+З н.ст.шт. | Лицевая панель - Galea Life - для розетки 2К+З - с защитными шторками - White | Legrand | 572 | 10 | ШТ | На складе | Не подлежит сертификации | 2021-12-31 | 491.9 | 0.257 | 0.9675 | 215 | 75 | 60
777022 | Gal-Деко Л.п.д/р.2К+З н.ст.кр. | Лицевая панель - Galea Life - для розетки 2К+З - с защитными шторками + крышка - White | Legrand | 572 | 10 | ШТ | На складе | Сертифицировано | 2024-12-12 | 849.8 | 0.31 | 1.938 | 170 | 120 | 95
777023 | Gal.Л.п.роз. 2К+З с блок.крас. | Лицевая панель Красн. Роз. 2К+З С Блок. | Legrand | 572 | 10 | ШТ | Под заказ Т2 | Не подлежит сертификации | 2021-12-31 | 485.87 | 0.15 | 0.9675 | 215 | 75 | 60
777026 | Galea-ДекоЛ.п. д/роз.2P | Лицевая панель - Galea Life - для розетки 2К - White | Legrand | 572 | 10 | ШТ | Под заказ Т2 | Не подлежит сертификации | 2021-12-31 | 310.15 | 0.242 | 0.9675 | 215 | 75 | 60
777027 | Gal.Л.п.Роз.дв.2К+З фр.ст.бел. | Лицевая панель Дв. Роз. 2К+З Фр. Ст. White | Legrand | 572 | 10 | ШТ | Под заказ Т2 | Не подлежит сертификации | 2021-12-31 | 400.27 | 0.242 | 0.9675 | 215 | 75 | 60
777028 | Galea-Деко Л.п.роз.2К+З фр.ст | Обр.Galea-Деко Роз.2К+З Фр.Стандарт | Legrand | 572 | 10 | ШТ | Под заказ Т2 | Сертифицировано | 2024-11-25 | 581.82 | 0.285 | 0.9675 | 215 | 75 | 60
777029 | Gal-Деко Л.п.д/р.2К+З н.ст.кл. | Лицевая панель - Galea Life - для розетки 2К+3 с механической блокировкой - красный | Legrand | 572 | 10 | ШТ | Под заказ Т2 | Не подлежит сертификации | 2020-12-31 | 679.16 | 0.209 | 1.386 | 250 | 72 | 77
777034 | G.L.Л.п. роз. 2К+З с кр.,зел. | Лицевая панель - Galea Life - для розетки 2К+3 с крышкой - зелёный | Legrand | 572 | 10 | ШТ | Под заказ Т2 | Не подлежит сертификации | 2021-12-31 | 1095.41 | 0.258 | 0.9675 | 215 | 75 | 60
777041 | G-Деко Л.п. д/автон.блок | Лицевая панель - Galea Life - для блока аварийного освещения - White | Legrand | 572 | 1 | ШТ | Под заказ Т2 | Не подлежит сертификации | 2021-12-31 | 906.79 | 0.013 | 0.1421 | 70 | 58 | 35
777044 | G.Life Кноп.пр. с пикт. Лампа | Клавиша - Galea Life - простая - с пиктограммой ''лампа'' - White | Legrand | 572 | 10 | ШТ | Под заказ Т2 | Не подлежит сертификации | 2020-12-31 | 464.29 | 0.25 | 0.9675 | 215 | 75 | 60
777048 | GL Кл.прос.с пикт.'Лест.'White | Клавиша - Galea Life - простая - с пиктограммой ''лестница'' - White | Legrand | 572 | 10 | ШТ | Под заказ Т2 | Сертифицировано | 2024-12-02 | 534.74 | 0.252 | 0.9675 | 215 | 75 | 60
777053 | Galea-Деко Л.п.эл.термост.бел. | Лицевая панель - Galea Life - для электронного комнатного термостата Кат. № 7 758 68 - White | Legrand | 572 | 1 | ШТ | Под заказ Т2 | Не подлежит сертификации | 2021-12-31 | 1508.11 | 0.023 | 0.147 | 70 | 60 | 35
777054 | Galea-ДекоЛ.п. д/выкл.с кл.-к | Лицевая панель - Galea Life - для выключателя с ключом-картой - White | Legrand | 572 | 10 | ШТ | Под заказ Т2 | Сертифицировано | 2024-11-25 | 888.54 | 0.175 | 1.0575 | 235 | 75 | 60
777059 | Galea-ДекоЛ.п. д/светор.1000Вт | Лицевая панель - Galea Life - для светорегулятора 1 000 Вт Кат. № 7 759 10 - White | Legrand | 572 | 1 | ШТ | Под заказ Т2 | Не подлежит сертификации | 2021-12-31 | 2042.44 | 0.025 | 0.147 | 70 | 60 | 35
777060 | Galea-ДекоЛ.п. д/светорегул. | Лицевая панель - Galea Life - для светорегулятора 420 Вт Кат. № 7 759 03 - White | Legrand | 572 | 1 | ШТ | Под заказ Т2 | Не подлежит сертификации | 2021-12-31 | 816.9 | 0.027 | 0.147 | 70 | 60 | 35
777066 | Galea-ДекоЛ.п. TV бел. | Лицевая панель - Galea Life - для простой розетки TV - White | Legrand | 572 | 10 | ШТ | На складе | Не подлежит сертификации | 2021-12-31 | 499.36 | 0.195 | 0.9675 | 215 | 75 | 60
777075 | Galea-ДекоЛ.п. д/роз.RJ45 | Лицевая панель - Galea Life - с держателем этикеток для информационной розетки RJ45 1 или 2 выхода - White | Legrand | 572 | 10 | ШТ | На складе | Сертифицировано | 2024-12-02 | 1337.81 | 0.178 | 0.9675 | 215 | 75 | 60
777076 | Galea Л.п.д/загл.бел. | Лицевая панель - Galea Life - для розетки VDI выход - 60 град. - White | Legrand | 572 | 10 | ШТ | Под заказ Т2 | Не подлежит сертификации | 2021-12-31 | 1337.81 | 0.215 | 1.938 | 170 | 120 | 95
777078 | Galea-Деко Заглушка бел. | Заглушка - Galea Life - без фиксатора кабеля - лицевая панель - white | Legrand | 572 | 10 | ШТ | Под заказ Т2 | Не подлежит сертификации | 2020-12-31 | 1699.7 | 0.803 | 3.8019 | 395 | 175 | 55
777085 | Galea-ДекоЛ.п. д/выв.каб.бел. | Лицевая панель - Galea Life - для вывода кабеля - White | Legrand | 572 | 10 | ШТ | Под заказ Т2 | Не подлежит сертификации | 2020-12-31 | 682.73 | 0.177 | 1.0575 | 235 | 75 | 60
777095 | Galea-ДекоЛ.п. д/роз.RJ12 | Лицевая панель - Galea Life - для телефонной розетки RJ11 и RJ ISDN - White | Legrand | 572 | 10 | ШТ | На складе | Сертифицировано | 2024-12-02 | 426.38 | 0.18 | 0.9675 | 215 | 75 | 60
782200 | Выключатель 10A 1клав БЕЛ | Выключатель 10 A - 250 B~ - Quteo IP 20 - Белый | Legrand | 4113 | 20 | ШТ | На складе | Сертифицировано | 2021-12-28 | 182.01
782202 | Выключатель 10A 2клав БЕЛ | Выключатель двухклавишный 10 A - 250 B~ - Quteo IP 20 - Белый | Legrand | 4113 | 20 | ШТ | На складе | Сертифицировано | 2021-12-28 | 218.14
782204 | Переключатель 10A 1клавБЕЛ | Переключатель на 2 направления 10 A - Quteo IP 20 - 250 B~ - Белый | Legrand | 4113 | 20 | ШТ | На складе | Сертифицировано | 2021-12-28 | 221.11
782205 | Кнопка 6А 1клав БЕЛ | Выключатель без фиксации (кнопка) 6 A - 250 В~ - Quteo IP 20 - Белый | Legrand | 4113 | 20 | ШТ | На складе | Сертифицировано | 2021-12-28 | 205.7
782206 | Переключатель 10A 2клавБЕЛ | Переключатель двухклавишный на 2 направления, белый | Legrand | 4113 | 20 | ШТ | На складе | Сертифицировано | 2021-12-28 | 218.14
782210 | Розетка 2К без шт БЕЛ | Розетка 2К без шторок - 16 A - 250 В~ - Quteo IP 20 - Белый | Legrand | 4113 | 20 | ШТ | На складе | Сертифицировано |  | 170.22
782211 | Розетка 2К+З без шт БЕЛ | Розетка 2К+З без шторок - 16 A - 250 В~ - Quteo IP 20 - Белый | Legrand | 4113 | 20 | ШТ | На складе | Сертифицировано |  | 182.96
782212 | Розетка 2X2К без шт БЕЛ | Розеточный блок 2 x 2К без шторок - 16 A - 250 В~ - Quteo IP 20 - Белый | Legrand | 4113 | 10 | ШТ | На складе | Сертифицировано |  | 229.8
782213 | Розетка 2X2К+З без шт БЕЛ | Розеточный блок 2 x 2К+З без шторок - 16 A - 250 В~ - Quteo IP 20 - Белый | Legrand | 4113 | 10 | ШТ | На складе | Сертифицировано |  | 275.13
782214 | Розетка RJ11 БЕЛ | Телефонная розетка RJ11 - Quteo IP 20 - Белый | Legrand | 4113 | 20 | ШТ | На складе | Сертифицировано | 2024-12-02 | 303.35
782215 | Розетка TV БЕЛ | Телевизионная розетка - Quteo IP 20 - Белый | Legrand | 4113 | 20 | ШТ | На складе | Сертифицировано | 2024-12-02 | 338.91
782216 | Вывод кабеля БЕЛ | Вывод кабеля - Quteo IP 20 - Белый | Legrand | 4113 | 20 | ШТ | На складе | Не подлежит сертификации | 2020-12-31 | 171.7 | 0.5 | 8.2565 | 386 | 186 | 115
782218 | Розетка 3X2К+З шт БЕЛ | Розеточный блок 3 x 2К+З с защитными шторками - 16 A - 250 В~ - Quteo IP 20 - Белый | Legrand | 4113 | 10 | ШТ | На складе | Сертифицировано |  | 744.48
782220 | Розетка 2К+З шт БЕЛ | Розетка 2К+З с защитными шторками - 16 A - 250 В~ - Quteo IP 20 - Белый | Legrand | 4113 | 20 | ШТ | На складе | Сертифицировано |  | 196.68 | 0.95 | 8.2565 | 386 | 186 | 115
782221 | Роз RJ11+RJ45 кат5UTP БЕЛ | Розетка двойная RJ11 + RJ45 - категория 5e - UTP - Quteo IP 20 - Белый | Legrand | 442 | 20 | ШТ | На складе | Сертифицировано | 2024-12-02 | 789.2 | 0.85 | 8.2565 | 386 | 186 | 115
782222 | Роз.дв 32А/2К+З шт БЕЛ | Розетка 2К+З 32 А + Вилка 2К+З - 32 A - Quteo IP 20 - Белый | Legrand | 4113 | 3 | ШТ | На складе | Сертифицировано | 2023-10-18 | 3453.28 | 1.394 | 8.2565 | 386 | 186 | 115
782223 | Розетка 2X2К+З шт БЕЛ | Розеточный блок 2 x 2К+З с защитными шторками - 16 A - 250 В~ - Quteo IP 20 - Белый | Legrand | 4113 | 10 | ШТ | На складе | Сертифицировано |  | 300.04
782224 | РозеткаRJ45 кат5е UTP БЕЛ | Розетка RJ45 - категория 5e - UTP - Quteo IP 20 - Белый | Legrand | 442 | 20 | ШТ | На складе | Сертифицировано | 2024-12-02 | 542.17
782225 | Адаптер для Mosaic | Адаптер для механизмов Mosaic™ 45х45 - Quteo IP 20 - Белый | Legrand | 4113 | 10 | ШТ | На складе | Не подлежит сертификации | 2020-12-31 | 129.18 | 0.5 | 3.8019 | 395 | 175 | 55
782226 | Роз.Keystone БЕЛ | Адаптер для 1 или 2 розеток RJ45 Keystone - Quteo IP 20 - Белый | Legrand | 4113 | 20 | ШТ | На складе | Не подлежит сертификации | 2020-12-31 | 171.7 | 0.3 | 8.2565 | 386 | 186 | 115
782228 | Розетка2XRJ45 к 5е UTP БЕЛ | Розетка двойная 2 x RJ45 - категория 5e - UTP - Quteo IP 20 - Белый | Legrand | 442 | 20 | ШТ | На складе | Сертифицировано | 2024-12-02 | 873.54 | 0.85 | 8.2565 | 386 | 186 | 115
782230 | Выключатель 10A 1клав СЛНК | Выключатель 10 A - 250 B~ - Quteo IP 20 - Слоновая кость | Legrand | 4113 | 20 | ШТ | На складе | Сертифицировано | 2021-12-28 | 182.01
782232 | Выключатель 10A 2клавСЛНК | Выключатель двухклавишный 10 A - 250 B~ - Quteo IP 20 - Слоновая кость | Legrand | 4113 | 20 | ШТ | На складе | Сертифицировано | 2021-12-28 | 218.14
782234 | Переключатель 10A 1кл СЛНК | Переключатель на 2 направления 10 A - Quteo IP 20 - 250 B~ - Слоновая кость | Legrand | 4113 | 20 | ШТ | На складе | Сертифицировано | 2021-12-28 | 221.11
782235 | Кнопка 6А 1клав СЛНК | Выключатель без фиксации (кнопка) 6 A - 250 В~ - Quteo IP 20 - Слоновая кость | Legrand | 4113 | 20 | ШТ | На складе | Сертифицировано | 2021-12-28 | 205.7
782236 | Переключатель 10A 2кл СЛНК | Переключатель двухклавишный на два направления слоновая кость | Legrand | 4113 | 20 | ШТ | На складе | Сертифицировано | 2021-12-28 | 218.14
782240 | Розетка 2К без шт СЛНК | Розетка 2К без шторок - 16 A - 250 В~ - Quteo IP 20 - Слоновая кость | Legrand | 4113 | 20 | ШТ | На складе | Сертифицировано |  | 170.22
782241 | Розетка 2К+З без шт СЛНК | Розетка 2К+З без шторок - 16 A - 250 В~ - Quteo IP 20 - Слоновая кость | Legrand | 4113 | 20 | ШТ | На складе | Сертифицировано |  | 182.96
782242 | Розетка 2X2К без шт СЛНК | Розеточный блок 2 x 2К без шторок - 16 A - 250 В~ - Quteo IP 20 - Слоновая кость | Legrand | 4113 | 10 | ШТ | На складе | Сертифицировано |  | 229.8
782243 | Розетка 2X2К+З без шт СЛНК | Розеточный блок 2 x 2К+З без шторок - 16 A - 250 В~ - Quteo IP 20 - Слоновая кость | Legrand | 4113 | 10 | ШТ | На складе | Сертифицировано |  | 275.13
782244 | Розетка RJ11 СЛНК | Телефонная розетка RJ11 - Quteo IP 20 - Слоновая кость | Legrand | 4113 | 20 | ШТ | На складе | Сертифицировано | 2024-12-02 | 303.35
782245 | Розетка TV СЛНК | Телевизионная розетка - Quteo IP 20 - Слоновая кость | Legrand | 4113 | 20 | ШТ | На складе | Сертифицировано | 2024-12-01 | 338.91
782246 | Вывод кабеля СЛНК | Вывод кабеля - Quteo IP 20 - Слоновая кость | Legrand | 4113 | 20 | ШТ | На складе | Сертифицировано | 2024-11-25 | 171.7 | 0.5 | 8.2565 | 386 | 186 | 115
782248 | Розетка 3X2К+З шт СЛНК | Розеточный блок 3 x 2К+З с защитными шторками - 16 A - 250 В~ - Quteo IP 20 - Слоновая кость | Legrand | 4113 | 10 | ШТ | На складе | Сертифицировано |  | 744.48
782250 | Розетка 2К+З шт СЛНК | Розетка 2К+З с защитными шторками - 16 A - 250 В~ - Quteo IP 20 - Слоновая кость | Legrand | 4113 | 20 | ШТ | На складе | Сертифицировано |  | 196.68 | 0.95 | 8.2565 | 386 | 186 | 115
782251 | Роз RJ11+RJ45 кат5UTP СЛНК | Розетка двойная RJ11 + RJ45 - категория 5e - UTP - Quteo IP 20 - Слоновая кость | Legrand | 442 | 20 | ШТ | На складе | Сертифицировано | 2024-12-02 | 789.2 | 0.85 | 8.2565 | 386 | 186 | 115
782253 | Розетка 2X2К+З шт СЛНК | Розеточный блок 2 x 2К+З с защитными шторками - 16 A - 250 В~ - Quteo IP 20 - Слоновая кость | Legrand | 4113 | 10 | ШТ | На складе | Сертифицировано |  | 300.04
782254 | РозеткаRJ45 кат5е UTP СЛНК | Розетка RJ45 - категория 5e - UTP - Quteo IP 20 - Слоновая кость | Legrand | 442 | 20 | ШТ | На складе | Сертифицировано | 2024-12-02 | 542.17
782257 | Лампа для подсветки | Лампа светодиодная для подсветки | Legrand | 4113 | 30 | ШТ | На складе | Сертифицировано | 2024-11-13 | 65.64 | 0.5 | 0.79307 | 146 | 97 | 56
782260 | Выключатель 10A 1клав ДЕРВ | Выключатель 10 A - 250 B~ - Quteo IP 20 - Дерево | Legrand | 4113 | 20 | ШТ | На складе | Сертифицировано | 2021-12-28 | 406.31
782262 | Выключатель 10A 2клав ДЕРВ | Выключатель двухклавишный 10 A - 250 B~ - Quteo IP 20 - Дерево | Legrand | 4113 | 20 | ШТ | На складе | Сертифицировано | 2021-12-28 | 463.51
782264 | Переключатель 10A 1кл ДЕРВ | Переключатель на 2 направления 10 A - Quteo IP 20 - 250 B~ - Дерево | Legrand | 4113 | 20 | ШТ | На складе | Сертифицировано | 2021-12-28 | 454.84
782266 | Переключатель 10A 2кл ДЕРВ | Переключатель двухклавишный на два направления Дер | Legrand | 4113 | 20 | ШТ | На складе | Сертифицировано | 2021-12-28 | 495.39
782269 | Розетка TV Звезда ДЕРВ | Телевизионная розетка - Quteo IP 20 - Дерево | Legrand | 4113 | 20 | ШТ | На складе | Сертифицировано | 2024-12-01 | 550.44
782270 | Розетка 2К без шт ДЕРВ | Розетка 2К без шторок - 16 A - 250 В~ - Quteo IP 20 - Дерево | Legrand | 4113 | 20 | ШТ | На складе | Сертифицировано |  | 359.26
782271 | Розетка 2К+З без шт ДЕРВ | Розетка 2К+З без шторок - 16 A - 250 В~ - Quteo IP 20 - Дерево | Legrand | 4113 | 20 | ШТ | На складе | Сертифицировано |  | 414.64
782272 | Розетка 2X2К без шт ДЕРВ | Розеточный блок 2 x 2К без шторок - 16 A - 250 В~ - Quteo IP 20 - Дерево | Legrand | 4113 | 10 | ШТ | На складе | Сертифицировано |  | 549.37
782273 | Розетка 2X2К+З без шт ДЕРВ | Розеточный блок 2 x 2К+З без шторок - 16 A - 250 В~ - Quteo IP 20 - Дерево | Legrand | 4113 | 10 | ШТ | На складе | Сертифицировано |  | 551.77
782274 | Розетка RJ11 ДЕРВ | Телефонная розетка RJ11 - Quteo IP 20 - Дерево | Legrand | 4113 | 20 | ШТ | На складе | Сертифицировано | 2024-12-02 | 492.55
782278 | Розетка 3X2К+З шт ДЕРВ | Розеточный блок 3 x 2К+З с защитными шторками - 16 A - 250 В~ - Quteo IP 20 - Дерево | Legrand | 4113 | 10 | ШТ | На складе | Сертифицировано |  | 1241.31
782280 | Розетка 2К+З шт ДЕРВ | Розетка 2К+З с защитными шторками - 16 A - 250 В~ - Quteo IP 20 - Дерево | Legrand | 4113 | 20 | ШТ | На складе | Сертифицировано |  | 434.61
782283 | Розетка 2X2К+З шт ДЕРВ | Розеточный блок 2 x 2К+З с защитными шторками - 16 A - 250 В~ - Quteo IP 20 - Дерево | Legrand | 4113 | 10 | ШТ | На складе | Сертифицировано |  | 598.77
782294 | 4пост.рамка накл.монтажа БЕЛ | Установочный блок - до 4 постов - Quteo IP 20 - Белый | Legrand | 4113 | 2 | ШТ | На складе | Сертифицировано | 2024-11-25 | 313.69 |  | 9.36 | 300 | 260 | 120
782295 | Заглушка БЕЛ | Заглушка - 1 пост - Quteo IP 20 - Белый | Legrand | 4113 | 20 | ШТ | На складе | Не подлежит сертификации | 2020-12-31 | 52.09 | 0.5 | 3.8019 | 395 | 175 | 55
782296 | 6пост.рамка накл.монтажа БЕЛ | Установочный блок - до 6 постов - Quteo IP 20 - Белый | Legrand | 4113 | 2 | ШТ | На складе | Сертифицировано | 2024-11-25 | 424.05 | 0.678 | 9.5373 | 305 | 265 | 118
782300 | Выключат 10A 1кл IP44 БЕЛ | Выключатель 10 A - 250 В~ - Quteo IP 44 - Белый | Legrand | 4114 | 10 | ШТ | На складе | Сертифицировано | 2025-03-02 | 385.19
782301 | Перекл 10A 2клав IP44 БЕЛ | Двухклавишный переключатель на 2 направления 10 A - 250 В~ - Quteo IP 44 - Белый | Legrand | 4114 | 10 | ШТ | На складе | Сертифицировано | 2025-03-02 | 464.07
782302 | Выключат 10A 2кл IP44 БЕЛ | Двухклавишный выключатель 10 A - 250 В~ - Quteo IP 44 - Белый | Legrand | 4114 | 10 | ШТ | На складе | Сертифицировано | 2025-03-02 | 445.49
782304 | Переключат 10A 1клIP44 БЕЛ | Переключатель на 2 направления 10 A - 250 В~ - Quteo IP 44 - Белый | Legrand | 4114 | 10 | ШТ | На складе | Сертифицировано | 2025-03-02 | 390.39
782305 | Кнопка 6A 1клав IP44 БЕЛ | Выключатель без фиксации (кнопка) 6 A - 250 В~ - Quteo IP 44 - Белый | Legrand | 4114 | 10 | ШТ | На складе | Сертифицировано | 2025-03-02 | 340.28
782309 | Выкл двухполюс IP44 БЕЛ | Выключатель двухполюсный 10 A - 250 В~ - Quteo IP 44 - Белый | Legrand | 4114 | 10 | ШТ | На складе | Сертифицировано | 2025-03-02 | 626.79
782318 | Выкл+роз 2К+З шт IP44 БЕЛ | Выключатель + 2К+З розетка с защитными шторками - 16 A - 250 В~ - Quteo IP 44 - Белый | Legrand | 4114 | 5 | ШТ | На складе | Сертифицировано | 2024-10-27 | 895.53
782321 | Розетка 2К+З шт IP44 БЕЛ | Розетка 2К+З с защитными шторками - 16 A - 250 В~ - Quteo IP 44 - Белый | Legrand | 4114 | 10 | ШТ | На складе | Сертифицировано | 2024-11-25 | 440.59
782323 | Розетка 2X2К+З шт IP44 БЕЛ | Розетки 2 х 2К+З с защитными шторками - 16 A - 250 В~ - Quteo IP 44 - Белый | Legrand | 4114 | 5 | ШТ | На складе | Сертифицировано | 2024-11-25 | 780.88
782330 | Выключат 10A 1кл IP44 СЕР | Выключатель 10 A - 250 В~ - Quteo IP 44 - Серый | Legrand | 4114 | 10 | ШТ | На складе | Сертифицировано | 2025-03-02 | 385.19
782331 | Перекл 10A 2клав IP44 СЕР | Двухклавишный переключатель на 2 направления 10 A - 250 В~ - Quteo IP 44 - Серый | Legrand | 4114 | 10 | ШТ | На складе | Сертифицировано | 2025-03-02 | 464.07
782332 | Выключат 10A 2кл IP44 СЕР | Двухклавишный выключатель 10 A - 250 В~ - Quteo IP 44 - Серый | Legrand | 4114 | 10 | ШТ | На складе | Сертифицировано | 2025-03-02 | 446.29
782334 | Переключат 10A 1клIP44 СЕР | Переключатель на 2 направления 10 A - 250 В~ - Quteo IP 44 - Серый | Legrand | 4114 | 10 | ШТ | На складе | Сертифицировано | 2025-03-02 | 390.39
782335 | Кнопка 6А 1клав IP44 СЕР | Выключатель без фиксации (кнопка) 6 A - 250 В~ - Quteo IP 44 - Серый | Legrand | 4114 | 10 | ШТ | На складе | Сертифицировано | 2025-03-02 | 340.28
782339 | Выкл двухполюс IP44 СЕР | Выключатель двухполюсный 10 A - 250 В~ - Quteo IP 44 - Серый | Legrand | 4114 | 10 | ШТ | На складе | Сертифицировано | 2025-03-02 | 626.79
782348 | Выкл+роз 2К+З шт IP44 СЕР | Выключатель + 2К+З розетка с защитными шторками - 16 A - 250 В~ - Quteo IP 44 - Серый | Legrand | 4114 | 5 | ШТ | На складе | Сертифицировано | 2024-10-27 | 895.53 |  | 5.4 | 400 | 90 | 150
782351 | Розетка 2К+З шт IP44 СЕР | Розетка 2К+З с защитными шторками - 16 A - 250 В~ - Quteo IP 44 - Серый | Legrand | 4114 | 10 | ШТ | На складе | Сертифицировано | 2024-11-25 | 440.59
782353 | Розетка 2X2К+З шт IP44 СЕР | Розетки 2 х 2К+З с защитными шторками - 16 A - 250 В~ - Quteo IP 44 - Серый | Legrand | 4114 | 5 | ШТ | На складе | Сертифицировано | 2024-11-25 | 780.88
900473 | Дверь стекл. наст.шк. 6U LCS3 | Стеклянная дверь для настенного шкафа - 6U | Legrand | 466 | 1 | ШТ | Под заказ Т1 | Не подлежит сертификации | 2021-12-31 | 8369.05
900474 | Дверь стекл. наст.шк. 9U LCS3 | Стеклянная дверь для настенного шкафа - 9U | Legrand | 466 | 1 | ШТ | Под заказ Т1 | Не подлежит сертификации | 2021-12-31 | 9836.24
900475 | Дверь стекл. наст.шк. 12U LCS3 | Стеклянная дверь для настенного шкафа - 12U | Legrand | 466 | 1 | ШТ | Под заказ Т1 | Не подлежит сертификации | 2021-12-31 | 11474.6
900476 | Дверь стекл. наст.шк. 15U LCS3 | Стеклянная дверь для настенного шкафа - 15U | Legrand | 466 | 1 | ШТ | Под заказ Т1 | Не подлежит сертификации | 2021-12-31 | 13505.44
900477 | Дверь стекл. наст.шк. 21U LCS3 | Стеклянная дверь для настенного шкафа - 21U | Legrand | 466 | 1 | ШТ | Под заказ Т1 | Не подлежит сертификации | 2021-12-31 | 16571.29
953500 | ИБП Keor HPE 250кВА 0' | ИБП Keor HPE 250кВА 0' | Legrand | 1459 | 1 | ШТ | Под заказ Т2 | Сертифицировано | 2025-03-15 | 5157126.85 | 898 | 2716.875 | 1050 | 1150 | 2250
953501 | ИБП Keor HPE 300кВА 0' | ИБП Keor HPE 300кВА 0' | Legrand | 1459 | 1 | ШТ | Под заказ Т2 | Сертифицировано | 2025-03-15 | 5725415.48 | 945 | 1509.375 | 1050 | 1150 | 1250
953502 | ИБП Keor HPE 400кВА 0' | ИБП Keor HPE 400кВА 0' | Legrand | 1459 | 1 | ШТ | Под заказ Т2 | Сертифицировано | 2025-03-15 | 7651607.64
953503 | ИБП Keor HPE 500кВА 0' | ИБП Keor HPE 500кВА 0' | Legrand | 1459 | 1 | ШТ | Под заказ Т2 | Сертифицировано | 2025-03-15 | 10015490.08
960430 | ИБП Keor HP 100 кВА 0' | ИБП Keor HP 100 кВА 0' | Legrand | 1457 | 1 | ШТ | Под заказ Т2 | Сертифицировано | 2025-03-15 | 3467378.48 | 657 | 1751.04 | 960 | 960 | 1900
960431 | ИБП Keor HP 125 кВА 0' | ИБП Keor HP 125 кВА 0' | Legrand | 1459 | 1 | ШТ | Под заказ Т2 | Сертифицировано | 2025-03-15 | 3765007.56 | 695 | 1751.04 | 960 | 960 | 1900
960432 | ИБП Keor HP 160 кВА 0' | ИБП Keor HP 160 кВА 0' | Legrand | 1459 | 1 | ШТ | Под заказ Т2 | Сертифицировано | 2025-03-15 | 4092399.53 | 764 | 1751.04 | 960 | 960 | 1900
960433 | ИБП Keor HP 200 кВА 0' | ИБП Keor HP 200 кВА 0' | Legrand | 1459 | 1 | ШТ | Под заказ Т2 | Сертифицировано | 2025-03-15 | 5104338.28 | 104.8 | 2795 | 1300 | 1000 | 2150
960434 | ИБП Keor HP 250 кВА 0' | ИБП Keor HP 250 кВА 0' | Legrand | 1459 | 1 | ШТ | Под заказ Т2 | Сертифицировано | 2025-03-15 | 5982343.97 | 113 | 2795 | 1300 | 1000 | 2150
960435 | ИБП Keor HP 300 кВА 0' | ИБП Keor HP 300 кВА 0' | Legrand | 1459 | 1 | ШТ | Под заказ Т2 | Сертифицировано | 2025-03-15 | 6205565.75 | 1235 | 2795 | 1300 | 1000 | 2150
960436 | ИБП Keor HP 400 кВА 0' | ИБП Keor HP 400 кВА 0' | Legrand | 1459 | 1 | ШТ | Под заказ Т2 | Сертифицировано | 2025-03-15 | 9077686.18 | 1783 | 4786.875 | 1850 | 1150 | 2250
960437 | ИБП Keor HP 500 кВА 0' | ИБП Keor HP 500 кВА 0' | Legrand | 1459 | 1 | ШТ | Под заказ Т2 | Сертифицировано | 2025-03-15 | 12083739.66 | 1.713 | 4786.875 | 1850 | 1150 | 2250
960438 | ИБП Keor HP 600 кВА 0' | ИБП Keor HP 600 кВА 0' | Legrand | 1459 | 1 | ШТ | Под заказ Т2 | Сертифицировано | 2025-03-15 | 13170085.7 | 873 | 4786.875 | 1850 | 1150 | 2250
960439 | ИБП Keor HP 800 кВА 0' | ИБП Keor HP 800 кВА 0' | Legrand | 1459 | 1 | ШТ | Под заказ Т2 | Сертифицировано | 2025-03-15 | 19241718.41 | 180.6 | 4786.875 | 1850 | 1150 | 2250
960463 | Плата синхронизации Keor HP | Плата синхронизации для двух ИБП Keor HP | Legrand | 1459 | 1 | ШТ | Под заказ Т2 | Сертифицировано | 2024-10-29 | 36637.48
960555 | Изол.трансф. Keor HPE 80 кВА | Изолирующий трансформатор для Keor HPE 80 кВА | Legrand | 1457 | 1 | ШТ | Под заказ Т2 | Сертифицировано | 2024-10-29 | 807739.73
960556 | Изол.трансф. Keor HPE 100 кВА | Изолирующий трансформатор для Keor HPE 100 кВА | Legrand | 1457 | 1 | ШТ | Под заказ Т2 | Сертифицировано | 2024-10-29 | 927688.51
960569 | ИБП Keor HPE 100кВА 0' | ИБП Keor HPE 100кВА 0' | Legrand | 1457 | 1 | ШТ | На складе | Сертифицировано | 2025-03-15 | 2291082.24 | 340 | 2178 | 1000 | 1100 | 1980
960570 | ИБП Keor HPE 125кВА 0' | ИБП Keor HPE 125кВА 0' | Legrand | 1459 | 1 | ШТ | Под заказ Т2 | Сертифицировано | 2025-03-15 | 2660165.22 | 366 | 2178 | 1000 | 1100 | 1980
960571 | ИБП Keor HPE 160кВА 0' | ИБП Keor HPE 160кВА 0' | Legrand | 1459 | 1 | ШТ | На складе | Сертифицировано | 2025-03-15 | 3085778.57 | 413 | 2178 | 1000 | 1100 | 1980
960572 | ИБП Keor HPE 200кВА 0' | ИБП Keor HPE 200кВА 0' | Legrand | 1459 | 1 | ШТ | Под заказ Т2 | Сертифицировано | 2025-03-15 | 4100467.85 | 550 | 2716.875 | 1050 | 1150 | 2250
960573 | Плата парал. работы Keor HPЕ | Плата параллельной работы для Keor HPЕ + 20 м кабель | Legrand | 1457 | 1 | ШТ | Под заказ Т2 | Сертифицировано | 2024-10-29 | 36391.12
960574 | Плата синхронизации Keor HPE | Плата синхронизации для двух ИБП Keor HPE | Legrand | 1459 | 1 | ШТ | Под заказ Т2 | Сертифицировано | 2024-10-29 | 36637.48
960575 | Плата синхронизации (3+3 ИБП) | Плата синхронизации (3+3 ИБП) | Legrand | 1457 | 1 | ШТ | Под заказ Т2 | Сертифицировано | 2024-10-29 | 1366006.82
960577 | Изол.трансф. Keor HPE 60 кВА | Изолирующий трансформатор для Keor HPE 60 кВА | Legrand | 1457 | 1 | ШТ | Под заказ Т2 | Сертифицировано | 2024-10-29 | 673803.74
980528 | Сил.модуль 5кВА для ИБП Trimod | Силовой модуль 5 кВА для ИБП Trimod | Legrand | 1461 | 1 | ШТ | На складе | Не подлежит сертификации | 2022-04-11 | 337640.88 | 9.08 | 44.928 | 520 | 360 | 240
980533 | Зар.устройство для ИБП Trimod | Зарядное устройство для ИБП Trimod | Legrand | 1461 | 1 | ШТ | На складе | Не подлежит сертификации | 2022-04-11 | 401250.1
980537 | Плата управления Trimod | Плата управления Trimod | Legrand | 1461 | 1 | ШТ | На складе | Не подлежит сертификации |  | 127640.35 | 0.433 | 6.4125 | 285 | 180 | 125
980538 | Задн.пан. для ИБП Trimod | Задн.пан.с электром.фильтром для ИБП Trimod | Legrand | 1461 | 1 | ШТ | На складе | Не подлежит сертификации | 2022-04-11 | 227453.42 | 3.21 | 18.135 | 390 | 300 | 155
980567 | Боковая панель для ИБП Trimod | Боковая панель для ИБП Trimod | Legrand | 1461 | 1 | ШТ | На складе | Не подлежит сертификации | 2022-04-11 | 31811.98
980568 | Загл.бат.отсека для Trimod MSY | Заглушка батарейного отсека для Trimod MSY | Legrand | 1461 | 1 | ШТ | На складе | Не подлежит сертификации | 2022-04-11 | 14586.6
980569 | Бат. лоток для Trimod MSY | Батарейный лоток для Trimod MSY | Legrand | 1461 | 1 | ШТ | На складе | Не подлежит сертификации | 2022-04-11 | 15581.75
980574 | Предохр. Keor HP 10,3Х38 2А | Предохранитель Keor HP 10,3Х38 2А | Legrand | 1461 | 1 | ШТ | На складе | Не подлежит сертификации | 2022-04-11 | 2516.03
980575 | Предохр. Keor HP 10,3Х38 4А | Предохранитель Keor HP 10,3Х38 4А | Legrand | 1461 | 1 | ШТ | На складе | Не подлежит сертификации | 2022-04-11 | 2516.03
980576 | Предохр. Keor HP 10,3Х38 6А | Предохранитель Keor HP 10,3Х38 6А | Legrand | 1461 | 1 | ШТ | На складе | Не подлежит сертификации | 2022-04-11 | 2516.03
980577 | Предохр. Keor HP 10,3Х38 32А | Предохранитель Keor HP 10,3Х38 32А | Legrand | 1461 | 1 | ШТ | На складе | Не подлежит сертификации | 2022-04-11 | 2516.03
980578 | Предохр. Keor HP 14х51 50А | Предохранитель Keor HP 14х51 50А | Legrand | 1461 | 1 | ШТ | На складе | Не подлежит сертификации | 2022-04-11 | 4494.78
980579 | Предохранитель Keor HP N 200А | Предохранитель Keor HP N 200А | Legrand | 1461 | 1 | ШТ | На складе | Не подлежит сертификации | 2022-04-11 | 66406.14
980581 | Предохранитель Keor HP N 400А | Предохранитель Keor HP N 400А | Legrand | 1461 | 1 | ШТ | На складе | Не подлежит сертификации | 2022-04-11 | 97896.11
980583 | Предохранитель Keor HP N 800А | Предохранитель Keor HP N 800А | Legrand | 1461 | 1 | ШТ | На складе | Не подлежит сертификации | 2022-04-11 | 127715.53
980584 | Предохранитель Keor HP S 250А | Предохранитель Keor HP S 250А | Legrand | 1461 | 1 | ШТ | На складе | Не подлежит сертификации | 2022-04-11 | 70448.84
980585 | Предохранитель Keor HP S 315А | Предохранитель Keor HP S 315А | Legrand | 1461 | 1 | ШТ | На складе | Не подлежит сертификации | 2022-04-11 | 71913.13
980586 | Предохранитель Keor HP S 400А | Предохранитель Keor HP S 400А | Legrand | 1461 | 1 | ШТ | На складе | Не подлежит сертификации | 2022-04-11 | 116639.27
980587 | Предохранитель Keor HP S 500А | Предохранитель Keor HP S 500А | Legrand | 1461 | 1 | ШТ | На складе | Не подлежит сертификации | 2022-04-11 | 106702.24
980588 | Предохранитель Keor HP S 630А | Предохранитель Keor HP S 630А | Legrand | 1461 | 1 | ШТ | На складе | Не подлежит сертификации | 2022-04-11 | 142418.32
980589 | Предохранитель Keor HP S 900А | Предохранитель Keor HP S 900А | Legrand | 1461 | 1 | ШТ | На складе | Не подлежит сертификации | 2022-04-11 | 265868.12
980590 | Предохран. Keor HP S 1250А | Предохранитель Keor HP S 1250А | Legrand | 1461 | 1 | ШТ | На складе | Не подлежит сертификации | 2022-04-11 | 239568.55
980591 | Предохран. Keor HP S 1000А | Предохранитель Keor HP S 1000А | Legrand | 1461 | 1 | ШТ | На складе | Не подлежит сертификации | 2022-04-11 | 221515
980592 | Предохран. Keor HP S 1600А | Предохранитель Keor HP S 1600А | Legrand | 1461 | 1 | ШТ | На складе | Не подлежит сертификации | 2022-04-11 | 333759.04
980652 | Плоский кабель | Плоский кабель | Legrand | 1461 | 1 | ШТ | Под заказ Т2 | Не подлежит сертификации | 2022-04-11 | 13397.47
980653 | TRIMOD POWER MOD 3,4K PF09 | TRIMOD POWER MOD 3,4K PF09 | Legrand | 1461 | 1 | ШТ | На складе | Не подлежит сертификации | 2022-04-11 | 252519.3
980654 | TRIMOD POWER MOD 5K PF09 | TRIMOD POWER MOD 5K PF09 | Legrand | 1461 | 1 | ШТ | На складе | Не подлежит сертификации | 2022-04-11 | 268542.84
980655 | TRIMOD POWER MOD 6,7K PF09 | TRIMOD POWER MOD 6,7K PF09 | Legrand | 1461 | 1 | ШТ | На складе | Не подлежит сертификации | 2022-04-11 | 283367.75
980700 | Предохранитель 120А для Keor T | Предохранитель 120А для Keor T | Legrand | 1461 | 1 | ШТ | На складе | Не подлежит сертификации | 2022-04-11 | 12368.93 | 0.146 | 0.81 | 135 | 100 | 60
980701 | Предохранитель 4А для Keor T | Предохранитель 4А для Keor T | Legrand | 1461 | 1 | ШТ | На складе | Не подлежит сертификации | 2022-04-11 | 4134.22 | 0.064 | 0.81 | 135 | 100 | 60
980702 | Предохр. 6А 600В для Keor T | Предохранитель 6А 600В для Keor T | Legrand | 1461 | 1 | ШТ | На складе | Не подлежит сертификации | 2022-04-11 | 5068.49 | 0.131 | 8.1 | 1350 | 100 | 60
980703 | Предохранитель 16А для Keor T | Предохранитель 16А для Keor T | Legrand | 1461 | 1 | ШТ | На складе | Не подлежит сертификации | 2022-04-11 | 6004.66 | 0.07 | 0.81 | 135 | 100 | 60
980704 | Предохранитель 20А для Keor T | Предохранитель 20А для Keor T | Legrand | 1461 | 1 | ШТ | На складе | Не подлежит сертификации | 2022-04-11 | 6004.66 | 0.13 | 0.81 | 135 | 100 | 60
980705 | Предохранитель 80А для Keor T | Предохранитель 80А для Keor T | Legrand | 1461 | 1 | ШТ | На складе | Не подлежит сертификации | 2022-04-11 | 7792.87 | 0.154 | 0.81 | 135 | 100 | 60
980706 | Предохр.25А 700В c инд. Keor T | Предохранитель 25А 700В c индикатором для Keor T | Legrand | 1461 | 1 | ШТ | На складе | Не подлежит сертификации | 2022-04-11 | 7415.84 | 0.178 | 0.81 | 135 | 100 | 60
980707 | Предохр.32А 700В c инд. Keor T | Предохранитель 32А 700В c индикатором для Keor T | Legrand | 1461 | 1 | ШТ | На складе | Не подлежит сертификации | 2022-04-11 | 8095.74 | 0.174 | 0.81 | 135 | 100 | 60
980708 | Предохр.50А 700В c инд. Keor T | Предохранитель 50А 700В c индикатором для Keor T | Legrand | 1461 | 1 | ШТ | На складе | Не подлежит сертификации | 2022-04-11 | 7415.84 | 0.117 | 0.81 | 135 | 100 | 60
980709 | Предохр.63А 700В c инд. Keor T | Предохранитель 63А 700В c индикатором для Keor T | Legrand | 1461 | 1 | ШТ | На складе | Не подлежит сертификации | 2022-04-11 | 7415.84 | 0.116 | 0.81 | 135 | 100 | 60
980710 | Предохр.80А 700В c инд. Keor T | Предохранитель 80А 700В c индикатором для Keor T | Legrand | 1461 | 1 | ШТ | На складе | Не подлежит сертификации | 2022-04-11 | 7415.84 | 0.172 | 0.81 | 135 | 100 | 60
980711 | Предохр.100А 700В c инд.Keor T | Предохранитель 100А 700В c индикатором для Keor T | Legrand | 1461 | 1 | ШТ | На складе | Не подлежит сертификации | 2022-04-11 | 7415.84 | 0.117 | 0.81 | 135 | 100 | 60
980712 | Предохр.35А 690В для Keor T | Предохранитель 35А 690В для Keor T | Legrand | 1461 | 1 | ШТ | На складе | Не подлежит сертификации | 2022-04-11 | 7792.87 | 0.102 | 0.81 | 135 | 100 | 60
980713 | Предохр.25А 690В для Keor T | Предохранитель 25А 690В для Keor T | Legrand | 1461 | 1 | ШТ | На складе | Не подлежит сертификации | 2022-04-11 | 8502.16 | 0.159 | 0.81 | 135 | 100 | 60
980714 | Предохр. 63А 690В для Keor T | Предохранитель 63А 690В для Keor T | Legrand | 1461 | 1 | ШТ | На складе | Не подлежит сертификации | 2022-04-11 | 7792.87 | 0.153 | 0.81 | 135 | 100 | 60
980767 | Расцепитель 1P 10кА для Keor T | Расцепитель 1P 10кА для Keor T | Legrand | 1461 | 1 | ШТ | На складе | Не подлежит сертификации | 2022-04-11 | 9694.28 | 0.273 | 2.268 | 180 | 180 | 70
980815 | Датчик температуры | Датчик температуры | Legrand | 1461 | 1 | ШТ | На складе | Не подлежит сертификации | 2022-04-11 | 55262.77 | 0.073 | 0.78 | 130 | 100 | 60
980816 | Крышка бок.для KeorT 1650x800 | Крышка боковая для Keor T 1650 x 800 | Legrand | 1461 | 1 | ШТ | На складе | Не подлежит сертификации | 2022-04-11 | 62719.14 | 8.98 | 8.022 | 1500 | 764 | 7
980817 | Пер.дверь для Keor T 1650х400 | Передняя дверь для Keor T 1650х400 | Legrand | 1461 | 1 | ШТ | На складе | Не подлежит сертификации | 2022-04-11 | 30679.37
980818 | Крыш.задняя для KeorT 1650х400 | Крышка задняя для Keor T 1650х400 | Legrand | 1461 | 1 | ШТ | На складе | Не подлежит сертификации | 2022-04-11 | 11239.62
980819 | Крыш.вер.Keor T 10-30кВА 1650H | Крышка верхняя для Keor T 10 - 30 кВА (1650 H) | Legrand | 1461 | 1 | ШТ | На складе | Не подлежит сертификации | 2022-04-11 | 17834.4 | 3.591 | 21.0672 | 798 | 400 | 66
980820 | Дверца пер.для Keor T 1345х400 | Дверца передняя для Keor T 1345х400 | Legrand | 1461 | 1 | ШТ | На складе | Не подлежит сертификации | 2022-04-11 | 52464.64
980821 | Дверца задняя Keor T 1345х400 | Дверца задняя для Keor T 1345х400 | Legrand | 1461 | 1 | ШТ | На складе | Не подлежит сертификации | 2022-04-11 | 10591.08
980822 | Крыш.бок. для Keor T 1345x800 | Крышка боковая для Keor T 1345 x 800 | Legrand | 1461 | 1 | ШТ | На складе | Не подлежит сертификации | 2022-04-11 | 18045.35 | 7.206 | 6.3909 | 1195 | 764 | 7
980823 | Крыш.верх.KeorT 10-30кВА 1345H | Крышка верхняя для Keor T 10 - 30 кВА (1345 H) | Legrand | 1461 | 1 | ШТ | На складе | Не подлежит сертификации | 2022-04-11 | 23384.62 | 3.23 | 23.5912 | 797 | 400 | 74
980824 | Крышка бок.для Keor T 1650х900 | Крышка боковая для Keor T 1650 х 900 | Legrand | 1461 | 1 | ШТ | На складе | Не подлежит сертификации | 2022-04-11 | 22355.64 | 10.06 | 9.0825 | 1500 | 865 | 7
980825 | Дверца пер. для KeorT 1650х600 | Дверца передняя для Keor T 1650х600 | Legrand | 1461 | 1 | ШТ | На складе | Не подлежит сертификации | 2022-04-11 | 54749.93
980826 | Крыш.задняя для KeorT 1650х600 | Крышка задняя для Keor T 1650х600 | Legrand | 1461 | 1 | ШТ | На складе | Не подлежит сертификации | 2022-04-11 | 16270.67
980827 | Крыш.верх.для Keor T 40-60 кВА | Крышка верхняя для Keor T 40 - 60 кВА | Legrand | 1461 | 1 | ШТ | На складе | Не подлежит сертификации | 2022-04-11 | 20551.76 | 5.627 | 35.8184 | 903 | 601 | 66
980828 | Фронт.пан.верх.пласт. Keor T | Фронтальная панель верхняя пластиковая для Keor T | Legrand | 1461 | 1 | ШТ | На складе | Не подлежит сертификации | 2022-04-11 | 13678.86 | 0.35 | 5 | 250 | 200 | 100
980829 | Фронт.пан.перед.пласт. Keor T | Фронтальная панель передняя пластиковая для Keor T | Legrand | 1461 | 1 | ШТ | На складе | Не подлежит сертификации | 2022-04-11 | 14769.83 | 0.5 | 5.145 | 350 | 210 | 70
980830 | Слот под плату сет.инт. Keor T | Слот под плату сетевого интерфейса для Keor T | Legrand | 1461 | 1 | ШТ | На складе | Не подлежит сертификации | 2022-04-11 | 3429.47
980850 | Расцепитель 4K 160А для Keor T | Расцепитель 4K 160А для Keor T | Legrand | 1461 | 1 | ШТ | Под заказ Т2 | Не подлежит сертификации | 2022-04-11 | 43872.34
980851 | Доп. Контакт для Keor T | Доп. Контакт для Keor T | Legrand | 1461 | 1 | ШТ | Под заказ Т2 | Не подлежит сертификации | 2022-04-11 | 9535.5
980856 | Расцепитель M8 160А для Keor T | Расцепитель M8 160А для Keor T | Legrand | 1461 | 1 | ШТ | На складе | Не подлежит сертификации | 2022-04-11 | 17795.24 | 1.9 | 5000 | 2500 | 2000 | 1000
980857 | Предохр. 125А 690В для Keor T | Предохранитель 125А 690В для Keor T | Legrand | 1461 | 1 | ШТ | На складе | Не подлежит сертификации | 2022-04-11 | 7328.84 | 0.186 | 0.81 | 135 | 100 | 60
980858 | Комуникац. реле 24В для Keor T | Комуникационное реле 24В для Keor T | Legrand | 1461 | 1 | ШТ | На складе | Не подлежит сертификации | 2022-04-11 | 4021.7
980861 | Микропереключатель для Keor T | Микропереключатель для Keor T | Legrand | 1461 | 1 | ШТ | Под заказ Т2 | Не подлежит сертификации | 2022-04-11 | 7966.82
980864 | Задняя крыш. для Keor T 100кВА | Задняя крышка для Keor T 100 кВА | Legrand | 1461 | 1 | ШТ | На складе | Не подлежит сертификации | 2022-04-11 | 14567.21 | 7.144 | 11.427 | 1500 | 586 | 13
980865 | Верхняя крыш.для Keor T 100кВА | Верхняя крышка для Keor T 100 кВА | Legrand | 1461 | 1 | ШТ | На складе | Не подлежит сертификации | 2022-04-11 | 31383.64 | 4.564 | 26.444 | 800 | 601 | 55
980873 | Расцепитель 250А 4P для Keor T | Расцепитель 250А 4P для Keor T | Legrand | 1461 | 1 | ШТ | Под заказ Т2 | Не подлежит сертификации | 2022-04-11 | 82435.13
980874 | Предохранитель 160А для Keor T | Предохранитель 160А для Keor T | Legrand | 1461 | 1 | ШТ | На складе | Не подлежит сертификации | 2022-04-11 | 7328.84 | 0.24 | 8.1 | 1350 | 100 | 60
980884 | Предохр. 315А 690В для Keor T | Предохранитель 315А 690В для Keor T | Legrand | 1461 | 1 | ШТ | На складе | Не подлежит сертификации | 2022-04-11 | 11443.88 | 0.335 | 0.81 | 135 | 100 | 60
980888 | Мкропереключатель для Keor T | Мкропереключатель для Keor T | Legrand | 1461 | 1 | ШТ | Под заказ Т2 | Не подлежит сертификации | 2022-04-11 | 8406.22
980889 | Датчик для Keor T | Датчик для Keor T | Legrand | 1461 | 1 | ШТ | Под заказ Т2 | Не подлежит сертификации | 2022-04-11 | 19393.02
980890 | Расцепитель 3х250А для Keor T | Расцепитель 3х250А для Keor T | Legrand | 1461 | 1 | ШТ | На складе | Не подлежит сертификации | 2022-04-11 | 45517.45
980891 | Доп. Контакт 400А для Keor T | Доп. Контакт 400А для Keor T | Legrand | 1461 | 1 | ШТ | На складе | Не подлежит сертификации | 2022-04-11 | 5840.38
980892 | Задняя панель для KeorT 120кВА | Задняя панель для Keor T 120кВА | Legrand | 1461 | 1 | ШТ | На складе | Не подлежит сертификации | 2022-04-11 | 13292.48
980893 | Верхняя панель Keor T 120кВА | Верхняя панель для Keor T 120кВА | Legrand | 1461 | 1 | ШТ | На складе | Не подлежит сертификации | 2022-04-11 | 32620.66 | 5.322 | 43.1936 | 800 | 794 | 68
980894 | Боковая панель Keor T 120кВА | Боковая панель для Keor T 120кВА | Legrand | 1461 | 1 | ШТ | На складе | Не подлежит сертификации | 2022-04-11 | 24829.81
980970 | Демочемодан Columns | Демочемодан для проекта "Колонны и мини-колонны" | Legrand | 286 | 1 | ШТ | На складе | Не подлежит сертификации | 2021-12-31 | 61541.59 | 6.5 | 60.8565 | 578 | 428 | 246
980973 | Крышка Ovaline, белая | Крышка для комплекта подвода питания Ovaline через потолок пластиковая, цвет белый | Legrand | 286 | 1 | ШТ | Под заказ Т1 | Не подлежит сертификации | 2021-12-31 | 1201.6 | 0.03 | 0.675 | 150 | 150 | 30
980974 | Крышка Ovaline, алю | Крышка для комплекта подвода питания Ovaline через потолок пластиковая, цвет алюминий | Legrand | 286 | 1 | ШТ | Под заказ Т1 | Не подлежит сертификации | 2021-12-31 | 1216.2 | 0.036 | 0.231 | 110 | 70 | 30
980975 | Крышка Ovaline, черная | Крышка для комплекта подвода питания Ovaline через потолок пластиковая, цвет черный | Legrand | 286 | 1 | ШТ | Под заказ Т1 | Не подлежит сертификации | 2021-12-31 | 1205.93 | 0.03 | 0.675 | 150 | 150 | 30
980976 | Крышка Ovaline, белая | Крышка для комплекта подвода питания Ovaline через потолок пластиковая, цвет белый | Legrand | 286 | 1 | ШТ | Под заказ Т1 | Не подлежит сертификации | 2021-12-31 | 1224 | 0.03 | 0.675 | 150 | 150 | 30
980977 | Крышка Ovaline, алю | Крышка для комплекта подвода питания Ovaline через потолок пластиковая, цвет алюминий | Legrand | 286 | 1 | ШТ | Под заказ Т1 | Не подлежит сертификации | 2021-12-31 | 1243.73 | 0.03 | 0.675 | 150 | 150 | 30
980978 | Крышка Ovaline, черная | Крышка для комплекта подвода питания Ovaline через потолок пластиковая, цвет черный | Legrand | 286 | 1 | ШТ | Под заказ Т1 | Не подлежит сертификации | 2021-12-31 | 1229.78 | 0.03 | 0.675 | 150 | 150 | 30
980979 | Крышка, цвет белый | Крышка для декоративного комплекта телескопической стойки пластиковая, цвет белый | Legrand | 286 | 1 | ШТ | Под заказ Т1 | Не подлежит сертификации | 2021-12-31 | 1293.31 | 0.03 | 0.675 | 150 | 150 | 30
980980 | Крышка, цвет алюминий | Крышка для декоративного комплекта телескопической стойки пластиковая, цвет алюминий | Legrand | 286 | 1 | ШТ | Под заказ Т1 | Не подлежит сертификации | 2021-12-31 | 1323.24 | 0.072 | 0.675 | 150 | 150 | 30
980981 | Крышка, цвет черный | Крышка для декоративного комплекта телескопической стойки пластиковая, цвет черный | Legrand | 286 | 1 | ШТ | Под заказ Т1 | Не подлежит сертификации | 2021-12-31 | 1302.14 | 0.03 | 0.675 | 150 | 150 | 30
980982 | Крышка, цвет белый | Крышка пластиковая,цвет белый | Legrand | 286 | 1 | ШТ | Под заказ Т1 | Не подлежит сертификации | 2021-12-31 | 1014.3 | 0.063 | 1.2 | 160 | 150 | 50
980983 | Крышка, цвет алюминий | Крышка пластиковая,цвет алюминий | Legrand | 286 | 1 | ШТ | Под заказ Т1 | Не подлежит сертификации | 2021-12-31 | 1000.55 | 0.062 | 0.5856 | 122 | 80 | 60
980984 | Крышка, цвет черный | Крышка пластиковая,цвет черный | Legrand | 286 | 1 | ШТ | Под заказ Т1 | Не подлежит сертификации | 2021-12-31 | 1021.28 | 0.03 | 1.44 | 160 | 150 | 60
980985 | Крышка, цвет белый | Крышка пластиковая,цвет белый | Legrand | 286 | 1 | ШТ | Под заказ Т1 | Не подлежит сертификации | 2021-12-31 | 994.21 | 0.072 | 0.675 | 150 | 150 | 30
980986 | Крышка, цвет алюминий | Крышка пластиковая,цвет алюминий | Legrand | 286 | 1 | ШТ | Под заказ Т1 | Не подлежит сертификации | 2021-12-31 | 978.22 | 0.072 | 0.675 | 150 | 150 | 30
980987 | Крышка, цвет черный | Крышка пластиковая,цвет черный | Legrand | 286 | 1 | ШТ | Под заказ Т1 | Не подлежит сертификации | 2021-12-31 | 1002.48 | 0.03 | 0.675 | 150 | 150 | 30
980988 | Крышка, цвет белый | Крышка пластиковая,цвет белый | Legrand | 286 | 1 | ШТ | Под заказ Т1 | Не подлежит сертификации | 2021-12-31 | 1379.71 | 0.094 | 1.008 | 210 | 120 | 40
980989 | Крышка, цвет алюминий | Крышка пластиковая,цвет алюминий | Legrand | 286 | 1 | ШТ | Под заказ Т1 | Не подлежит сертификации | 2021-12-31 | 1359.88 | 0.03 | 3.8675 | 325 | 170 | 70
980990 | Крышка, цвет черный | Крышка пластиковая,цвет черный | Legrand | 286 | 1 | ШТ | Под заказ Т1 | Не подлежит сертификации | 2021-12-31 | 1389.61 | 0.03 | 3.8675 | 325 | 170 | 70
980991 | Крышка, цвет белый | Крышка пластиковая,цвет белый | Legrand | 286 | 1 | ШТ | Под заказ Т1 | Не подлежит сертификации | 2021-12-31 | 1222.72 | 0.03 | 0.675 | 150 | 150 | 30
980992 | Крышка, цвет алюминий | Крышка пластиковая,цвет алюминий | Legrand | 286 | 1 | ШТ | Под заказ Т1 | Не подлежит сертификации | 2021-12-31 | 1214.64 | 0.041 | 0.675 | 150 | 150 | 30
980993 | Крышка, цвет черный | Крышка пластиковая,цвет черный | Legrand | 286 | 1 | ШТ | Под заказ Т1 | Не подлежит сертификации | 2021-12-31 | 1226.95 | 0.03 | 0.675 | 150 | 150 | 30
980994 | Крышка, цвет белый | Крышка пластиковая,цвет белый | Legrand | 286 | 1 | ШТ | Под заказ Т1 | Не подлежит сертификации | 2021-12-31 | 1256.41 | 0.03 | 0.675 | 150 | 150 | 30
980995 | Крышка, цвет алюминий | Крышка пластиковая,цвет алюминий | Legrand | 286 | 1 | ШТ | Под заказ Т1 | Не подлежит сертификации | 2021-12-31 | 1245.22 | 0.054 | 0.675 | 150 | 150 | 30
980996 | Крышка, цвет черный | Крышка пластиковая,цвет черный | Legrand | 286 | 1 | ШТ | Под заказ Т1 | Не подлежит сертификации | 2021-12-31 | 1261.92 | 0.03 | 0.675 | 150 | 150 | 30
980997 | Крышка, цвет белый | Крышка пластиковая,цвет белый | Legrand | 286 | 1 | ШТ | Под заказ Т1 | Не подлежит сертификации | 2021-12-31 | 1356.49 | 0.03 | 1.44 | 160 | 150 | 60
980998 | Крышка, цвет алюминий | Крышка пластиковая,цвет алюминий | Legrand | 286 | 1 | ШТ | Под заказ Т1 | Не подлежит сертификации | 2021-12-31 | 1339.6 | 0.03 | 1.44 | 160 | 150 | 60
980999 | Крышка, цвет черный | Крышка пластиковая,цвет черный | Legrand | 286 | 1 | ШТ | Под заказ Т1 | Не подлежит сертификации | 2021-12-31 | 1361.99 | 0.03 | 1.44 | 160 | 150 | 60
981170 | Держатель предохр. 3P 400A NH2 | Держатель предохранителей 3P 400A NH2 | Legrand | 1466 | 1 | ШТ | Под заказ Т1 | Сертифицировано | 2024-11-04 | 58379.34 | 4.406 | 33.0378 | 389 | 285 | 298
981175 | Предохранитель NH2 AR 315 A | Предохранитель NH2 AR 315 A | Legrand | 1466 | 3 | ШТ | Под заказ Т1 | Сертифицировано | 2024-11-04 | 22470.48
ALPTEC12B | Регулятор 12 шагов | Регулятор 12 шагов | Legrand | 6001 | 1 | ШТ | На складе | Сертифицировано | 2023-06-17 | 34354.31
ALPTEC3.2 | Регулятор 3 шага 230/400В | Регулятор 3 шагов 230/400 В | Legrand | 6001 | 1 | ШТ | На складе | Сертифицировано | 2024-06-12 | 28410.64
ALPTEC4 | Регулятор 4 шага | Регулятор 4 шага | Legrand | 6001 | 1 | ШТ | На складе | Сертифицировано | 2023-06-17 | 18881.32
ALPTEC5.2 | Регулятор 5 шагов 230/400В | Регулятор 5 шагов 230/400 В | Legrand | 6001 | 1 | ШТ | На складе | Сертифицировано | 2024-06-12 | 34282.25
ALPTEC6 | Регулятор 6 шагов | Регулятор 6 шагов | Legrand | 6001 | 1 | ШТ | На складе | Сертифицировано | 2023-06-17 | 25556.59
ALPTEC8 | Регулятор 8 шагов 230/400В | Legrand Регулятор 8 шагов 230/400 В | Legrand | 6001 | 1 | ШТ | На складе | Сертифицировано | 2024-06-12 | 85627.76
ALPTEC8.2 | Регулятор 8 шагов 230/400В | Регулятор 8 шагов 230/400 В | Legrand | 6001 | 1 | ШТ | На складе | Сертифицировано | 2024-06-12 | 50853.16
B12540 | УКРМ Alpibloc стд 125 квар | Нерегулируемая комплектная конденсаторная установка Alpibloc - трёхфазная - стандартный тип - макс. 470 В - 125 квар | Legrand | 6001 | 1 | ШТ | Под заказ Т2 | Сертифицировано | 2025-04-16 | 250466.15
B15040 | УКРМ Alpibloc стд 150 квар | Нерегулируемая комплектная конденсаторная установка Alpibloc - трёхфазная - стандартный тип - макс. 470 В - 150 квар | Legrand | 6001 | 1 | ШТ | Под заказ Т2 | Сертифицировано | 2025-04-16 | 535459.51
BH10040 | УКРМ Alpibloc типа H 100 квар | Нерегулируемая комплектная конденсаторная установка Alpibloc - трёхфазная - тип H - макс. 520 В - 100 квар | Legrand | 6001 | 1 | ШТ | Под заказ Т2 | Сертифицировано | 2025-04-16 | 224817.34
BH1040 | УКРМ Alpibloc типа H 10 квар | Нерегулируемая комплектная конденсаторная установка Alpibloc - трёхфазная - тип H - макс. 520 В - 10 квар | Legrand | 6001 | 1 | ШТ | Под заказ Т2 | Сертифицировано | 2025-04-16 | 71602.02
BH12540 | УКРМ Alpibloc типа H 125 квар | Нерегулируемая комплектная конденсаторная установка Alpibloc - трёхфазная - тип H - макс. 520 В - 125 квар | Legrand | 6001 | 1 | ШТ | Под заказ Т2 | Сертифицировано | 2025-04-16 | 250466.15
BH15040 | УКРМ Alpibloc типа H 150 квар | Нерегулируемая комплектная конденсаторная установка Alpibloc - трёхфазная - тип H - макс. 520 В - 150 квар | Legrand | 6001 | 1 | ШТ | Под заказ Т2 | Сертифицировано | 2025-04-16 | 546062.68
BH1540 | УКРМ Alpibloc типа H 15 квар | Нерегулируемая комплектная конденсаторная установка Alpibloc - трёхфазная - тип H - макс. 520 В - 15 квар | Legrand | 6001 | 1 | ШТ | Под заказ Т2 | Сертифицировано | 2025-04-16 | 74134.72
BH17540 | УКРМ Alpibloc типа H 175 квар | Нерегулируемая комплектная конденсаторная установка Alpibloc - трёхфазная - тип H - макс. 520 В - 175 квар | Legrand | 6001 | 1 | ШТ | Под заказ Т2 | Сертифицировано | 2025-04-16 | 539090.47
BH2040 | УКРМ Alpibloc типа H 20 квар | Нерегулируемая комплектная конденсаторная установка Alpibloc - трёхфазная - тип H - макс. 520 В - 20 квар | Legrand | 6001 | 1 | ШТ | Под заказ Т2 | Сертифицировано | 2025-04-16 | 76016.4
BH2540 | УКРМ Alpibloc типа H 25 квар | Нерегулируемая комплектная конденсаторная установка Alpibloc - трёхфазная - тип H - макс. 520 В - 25 квар | Legrand | 6001 | 1 | ШТ | Под заказ Т2 | Сертифицировано | 2025-04-16 | 77648.38
BH3040 | УКРМ Alpibloc типа H 30 квар | Нерегулируемая комплектная конденсаторная установка Alpibloc - трёхфазная - тип H - макс. 520 В - 30 квар | Legrand | 6001 | 1 | ШТ | Под заказ Т2 | Сертифицировано | 2025-04-16 | 99060.31
BH4040 | УКРМ Alpibloc типа H 40 квар | Нерегулируемая комплектная конденсаторная установка Alpibloc - трёхфазная - тип H - макс. 520 В - 40 квар | Legrand | 6001 | 1 | ШТ | Под заказ Т2 | Сертифицировано | 2025-04-16 | 125258.64
BH5040 | УКРМ Alpibloc типа H 50 квар | Нерегулируемая комплектная конденсаторная установка Alpibloc - трёхфазная - тип H - макс. 520 В - 50 квар | Legrand | 6001 | 1 | ШТ | Под заказ Т2 | Сертифицировано | 2025-04-16 | 126638.62
BH6040 | УКРМ Alpibloc типа H 60 квар | Нерегулируемая комплектная конденсаторная установка Alpibloc - трёхфазная - тип H - макс. 520 В - 60 квар | Legrand | 6001 | 1 | ШТ | Под заказ Т2 | Сертифицировано | 2025-04-16 | 137654.3
BH7540 | УКРМ Alpibloc типа H 75 квар | Нерегулируемая комплектная конденсаторная установка Alpibloc - трёхфазная - тип H - макс. 520 В - 75 квар | Legrand | 6001 | 1 | ШТ | Под заказ Т2 | Сертифицировано | 2025-04-16 | 179798.88
BH9040 | УКРМ Alpibloc типа H 90 квар | Нерегулируемая комплектная конденсаторная установка Alpibloc - трёхфазная - тип H - макс. 520 В - 90 квар | Legrand | 6001 | 1 | ШТ | Под заказ Т2 | Сертифицировано | 2025-04-16 | 221037.24
BMSW1003 | My Home Релейный активатор, 4 независимых канала 16 А | MyHOME Релейный активатор, 4 независимых канала 16 А | Bticino | 2330 | 1 | ШТ | На складе | Сертифицировано | 2023-06-07 | 31668.54 | 0.29 | 1.0181 | 112 | 90 | 101
BS.R12040.189 | УКРМ Alpibloc тип SAH 120 квар | Нерегулируемая комплектная конденсаторная установка Alpibloc - трёхфазная - тип SAH - макс. 520 В - 120 квар | Legrand | 6001 | 1 | ШТ | Под заказ Т2 | Сертифицировано | 2025-04-16 | 1365229.84
BS.R16040.189 | УКРМ Alpibloc тип SAH 160 квар | Нерегулируемая комплектная конденсаторная установка Alpibloc - трёхфазная - тип SAH - макс. 520 В - 160 квар | Legrand | 6001 | 1 | ШТ | Под заказ Т2 | Сертифицировано | 2025-04-16 | 1558425.72
BS.R20040.189 | УКРМ Alpibloc тип SAH 200 квар | Нерегулируемая комплектная конденсаторная установка Alpibloc - трёхфазная - тип SAH - макс. 520 В - 200 квар | Legrand | 6001 | 1 | ШТ | Под заказ Т2 | Сертифицировано | 2025-04-16 | 1880640.11
BS.R24040.189 | УКРМ Alpibloc тип SAH 240 квар | Нерегулируемая комплектная конденсаторная установка Alpibloc - трёхфазная - тип SAH - макс. 520 В - 240 квар | Legrand | 6001 | 1 | ШТ | Под заказ Т2 | Сертифицировано | 2025-04-16 | 1988991.56
BS.R28040.189 | УКРМ Alpibloc тип SAH 280 квар | Нерегулируемая комплектная конденсаторная установка Alpibloc - трёхфазная - тип SAH - макс. 520 В - 280 квар | Legrand | 6001 | 1 | ШТ | Под заказ Т2 | Сертифицировано | 2025-04-16 | 2338545.32
BS.R4040.189 | УКРМ Alpibloc тип SAH 40 квар | Нерегулируемая комплектная конденсаторная установка Alpibloc - трёхфазная - тип SAH - макс. 520 В - 40 квар | Legrand | 6001 | 1 | ШТ | Под заказ Т2 | Сертифицировано | 2025-04-16 | 545370.64
BS.R8040.189 | УКРМ Alpibloc тип SAH 80 квар | Нерегулируемая комплектная конденсаторная установка Alpibloc - трёхфазная - тип SAH - макс. 520 В - 80 квар | Legrand | 6001 | 1 | ШТ | Под заказ Т2 | Сертифицировано | 2025-04-16 | 901843.06
BS.RS14440.189 | УКРМ Alpibloc тип SAH 144 квар | Нерегулируемая комплектная конденсаторная установка Alpibloc - трёхфазная - тип SAH - макс. 520 В - 144 квар | Legrand | 6001 | 1 | ШТ | Под заказ Т2 | Сертифицировано | 2025-04-16 | 2046907.21
BS.RS21640.189 | УКРМ Alpibloc тип SAH 216 квар | Нерегулируемая комплектная конденсаторная установка Alpibloc - трёхфазная - тип SAH - макс. 520 В - 216 квар | Legrand | 6001 | 1 | ШТ | Под заказ Т2 | Сертифицировано | 2025-04-16 | 2629629.1
BS.RS28840.189 | УКРМ Alpibloc тип SAH 288 квар | Нерегулируемая комплектная конденсаторная установка Alpibloc - трёхфазная - тип SAH - макс. 520 В - 288 квар | Legrand | 6001 | 1 | ШТ | Под заказ Т2 | Сертифицировано | 2025-04-16 | 3471482.98
BS.RS7240.189 | УКРМ Alpibloc тип SAH 72 квар | Нерегулируемая комплектная конденсаторная установка Alpibloc - трёхфазная - тип SAH - макс. 520 В - 72 квар | Legrand | 6001 | 1 | ШТ | Под заказ Т2 | Сертифицировано | 2025-04-16 | 1398297.12
BS10040.189 | УКРМ Alpibloc тип SAH 100 квар | Нерегулируемая комплектная конденсаторная установка Alpibloc - трёхфазная - тип SAH - макс. 470 В - 100 квар | Legrand | 6001 | 1 | ШТ | Под заказ Т2 | Сертифицировано | 2025-04-16 | 862815.18
BS15040.189 | УКРМ Alpibloc тип SAH 150 квар | Нерегулируемая комплектная конденсаторная установка Alpibloc - трёхфазная - тип SAH - макс. 470 В - 150 квар | Legrand | 6001 | 1 | ШТ | Под заказ Т2 | Сертифицировано | 2025-04-16 | 1241788.69
BS20040.189 | УКРМ Alpibloc тип SAH 200 квар | Нерегулируемая комплектная конденсаторная установка Alpibloc - трёхфазная - тип SAH - макс. 470 В - 200 квар | Legrand | 6001 | 1 | ШТ | Под заказ Т2 | Сертифицировано | 2025-04-16 | 1634448.97
BS25040.189 | УКРМ Alpibloc тип SAH 250 квар | Нерегулируемая комплектная конденсаторная установка Alpibloc - трёхфазная - тип SAH - макс. 470 В - 250 квар | Legrand | 6001 | 1 | ШТ | Под заказ Т2 | Сертифицировано | 2025-04-16 | 1942442.8
BS30040.189 | УКРМ Alpibloc тип SAH 300 квар | Нерегулируемая комплектная конденсаторная установка Alpibloc - трёхфазная - тип SAH - макс. 470 В - 300 квар | Legrand | 6001 | 1 | ШТ | Под заказ Т2 | Сертифицировано | 2025-04-16 | 2037634.42
BS5040.189 | УКРМ Alpibloc тип SAH 50 квар | Нерегулируемая комплектная конденсаторная установка Alpibloc - трёхфазная - тип SAH - макс. 470 В - 50 квар | Legrand | 6001 | 1 | ШТ | Под заказ Т2 | Сертифицировано | 2025-04-16 | 504221.3
BS7540.189 | УКРМ Alpibloc тип SAH 75 квар | Нерегулируемая комплектная конденсаторная установка Alpibloc - трёхфазная - тип SAH - макс. 470 В - 75 квар | Legrand | 6001 | 1 | ШТ | Под заказ Т2 | Сертифицировано | 2025-04-16 | 806932.02
BXM23AM | Кожух IP23 AM собр. вид | Кожух IP23 AM в собранном на трансформаторе виде | Zucchini | 4421 | 1 | ШТ | Под заказ Т1 | Не подлежит сертификации | 2021-12-31 | 449248.27
BXM23BM | Кожух IP23 BM собр. вид | Кожух IP23 BM в собранном на трансформаторе виде | Zucchini | 4421 | 1 | ШТ | Под заказ Т1 | Не подлежит сертификации | 2021-12-31 | 711040.9
BXM23CM | Кожух IP23 CM собр. вид | Кожух IP23 CM в собранном на трансформаторе виде | Zucchini | 4421 | 1 | ШТ | Под заказ Т1 | Не подлежит сертификации | 2021-12-31 | 1021274.47
BXM23DM | Кожух IP23 DM собр. вид | Кожух IP23 DM в собранном на трансформаторе виде | Zucchini | 4421 | 1 | ШТ | Под заказ Т1 | Не подлежит сертификации | 2021-12-31 | 1072338.2
BXM31AM | Кожух IP31 AM собр. вид | Кожух IP31 AM в собранном на трансформаторе виде | Zucchini | 4421 | 1 | ШТ | Под заказ Т1 | Не подлежит сертификации | 2021-12-31 | 479893.69
BXM31BM | Кожух IP31 BM собр. вид | Кожух IP31 BM в собранном на трансформаторе виде | Zucchini | 4421 | 1 | ШТ | Под заказ Т1 | Не подлежит сертификации | 2021-12-31 | 743535.02
BXM31CM | Кожух IP31 CM собр. вид | Кожух IP31 CM в собранном на трансформаторе виде | Zucchini | 4421 | 1 | ШТ | Под заказ Т1 | Не подлежит сертификации | 2021-12-31 | 1003353.52
BXM31DM | Кожух IP31 DM собр. вид | Кожух IP31 DM в собранном на трансформаторе виде | Zucchini | 4421 | 1 | ШТ | Под заказ Т1 | Не подлежит сертификации | 2021-12-31 | 1053521.2
BXS23AM | Кожух IP23 AM разобр. вид | Кожух IP23 AM в разобранном виде | Zucchini | 4421 | 1 | ШТ | Под заказ Т1 | Не подлежит сертификации | 2021-12-31 | 395859.1
BXS23BM | Кожух IP23 BM разобр. вид | Кожух IP23 BM в разобранном виде | Zucchini | 4421 | 1 | ШТ | Под заказ Т1 | Не подлежит сертификации | 2021-12-31 | 432187.02
BXS23CM | Кожух IP23 CM разобр. вид | Кожух IP23 CM в разобранном виде | Zucchini | 4421 | 1 | ШТ | Под заказ Т1 | Не подлежит сертификации | 2021-12-31 | 539164.43
BXS23DM | Кожух IP23 DM разобр. вид | Кожух IP23 DM в разобранном виде | Zucchini | 4421 | 1 | ШТ | Под заказ Т1 | Не подлежит сертификации | 2021-12-31 | 727871.99
BXS31AM | Кожух IP31 AM разобр. вид | Кожух IP31 AM в разобранном виде | Zucchini | 4421 | 1 | ШТ | Под заказ Т1 | Не подлежит сертификации | 2021-12-31 | 288195.89
BXS31BM | Кожух IP31 BM разобр. вид | Кожух IP31 BM в разобранном виде | Zucchini | 4421 | 1 | ШТ | Под заказ Т1 | Не подлежит сертификации | 2021-12-31 | 371145.15
BXS31CM | Кожух IP31 CM разобр. вид | Кожух IP31 CM в разобранном виде | Zucchini | 4421 | 1 | ШТ | Под заказ Т1 | Не подлежит сертификации | 2021-12-31 | 522155.52
BXS31DM | Кожух IP31 DM разобр. вид | Кожух IP31 DM в разобранном виде | Zucchini | 4421 | 1 | ШТ | Под заказ Т1 | Не подлежит сертификации | 2021-12-31 | 704909.96
C4001L | Выключатель, 16 А, 1 модуль | Выключатель, 16 А, 1 модуль | Bticino | 2204 | 60 | ШТ | Под заказ Т2 | Сертифицировано | 2023-06-26 | 580.98 | 1.602 | 7.6076 | 266 | 200 | 143
C4001L/2 | Выключатель, 16 А, 2 модуля | Выключатель, 16 А, 2 модуля | Bticino | 2204 | 10 | ШТ | Под заказ Т2 | Сертифицировано | 2023-06-26 | 789.68 | 0.32 | 1.6335 | 275 | 108 | 55
C4002L | Выключатель 2-х полюсный, 1 модуль | Выключатель 2-х полюсный, 1 модуль | Bticino | 2204 | 10 | ШТ | Под заказ Т2 | Сертифицировано | 2023-06-26 | 1584.49 | 0.298 | 1.2006 | 185 | 118 | 55
C4003L | Переключатель на 2 направления 16A, 1 модуль | Переключатель на 2 направления 16A, 1 модуль | Bticino | 2204 | 10 | ШТ | Под заказ Т2 | Сертифицировано | 2023-06-26 | 704.28 | 0.239 | 0.98235 | 185 | 118 | 45
C4003L/2 | Переключатель на 2 направления 16A, 2 модуля | Переключатель на 2 направления 16A, 2 модуля | Bticino | 2204 | 10 | ШТ | Под заказ Т2 | Сертифицировано | 2023-06-26 | 1003.51 | 0.339 | 1.6335 | 275 | 108 | 55
C4004L | Промежуточный переключатель 16A, 1 модуль | Промежуточный переключатель 16A, 1 модуль | Bticino | 2204 | 10 | ШТ | Под заказ Т2 | Сертифицировано | 2023-06-26 | 1619.74 | 0.307 | 1.2006 | 185 | 118 | 55
C4004L/2 | Промежуточный переключатель 16A, 2 модуля | Промежуточный переключатель 16A, 2 модуля | Bticino | 2204 | 10 | ШТ | Под заказ Т2 | Сертифицировано | 2023-06-26 | 1795.76 | 0.381 | 1.6335 | 275 | 108 | 55
C4005L | Кнопка NO 10A, 1 модуль | Кнопка NO 10A, 1 модуль | Bticino | 2204 | 10 | ШТ | Под заказ Т2 | Сертифицировано | 2023-06-26 | 668.94 | 0.223 | 0.98235 | 185 | 118 | 45
C4033 | Кнопка со шнуром NO 10A, 1 модуль | Кнопка со шнуром NO 10A, 1 модуль | Bticino | 2204 | 1 | ШТ | Под заказ Т2 | Сертифицировано | 2023-06-26 | 2225.35 | 0.028 | 0.09396 | 58 | 27 | 60
C4040 | Кнопка NO с подсветкой и именной табличкой, 2 модуля | Кнопка NO с подсветкой и именной табличкой, 2 модуля | Bticino | 2204 | 10 | ШТ | Под заказ Т2 | Сертифицировано | 2023-06-26 | 2183.04 | 0.396 | 1.6335 | 275 | 108 | 55
C4042/2 | Кнопка NO 10A, "звонок", 2 модуля | Кнопка NO 10A, "звонок", 2 модуля | Bticino | 2204 | 10 | ШТ | Под заказ Т2 | Сертифицировано | 2023-06-26 | 1021.18 | 0.322 | 1.6335 | 275 | 108 | 55
C4043/2 | Кнопка NO 10A, "свет", 2 модуля | Кнопка NO 10A, "свет", 2 модуля | Bticino | 2204 | 10 | ШТ | Под заказ Т2 | Сертифицировано | 2023-06-26 | 1021.18 | 0.315 | 1.6335 | 275 | 108 | 55
C4113 | Розетка Италия 16А, 250V a.c., 1 модуль | Розетка Италия 16А, 250V AC, 1 модуль | Bticino | 2204 | 10 | ШТ | Под заказ Т2 | Сертифицировано | 2023-09-04 | 651.37 | 0.283 | 0.98235 | 185 | 118 | 45
C4125 | Розетка ев-ам. 16А с защитными шторками, 1 модуль | Розетка евро-амер. 16А с защитными шторками, 1 модуль | Bticino | 2204 | 10 | ШТ | Под заказ Т2 | Сертифицировано | 2023-09-04 | 933.31 | 0.302 | 0.98235 | 185 | 118 | 45
C4125S | Розетка ев-ам, 16А, 1 модуль | Розетка евро-амер., 16А, 1 модуль | Bticino | 2204 | 10 | ШТ | Под заказ Т2 | Сертифицировано | 2023-09-04 | 646.07 | 0.285 | 0.98235 | 185 | 118 | 45
C4140 | Розетка с защитными шторками (боковые, центральные заземляющие контакты типа Шуко ) 16A, 250V a.c. 2 модуля | Розетка с защитными шторками (боковые, центральные заземляющие контакты типа Шуко ) 16A, 250V AC 2 модуля | Bticino | 2204 | 10 | ШТ | Под заказ Т2 | Сертифицировано | 2023-09-04 | 1408.46 | 0.406 | 1.8172 | 280 | 118 | 55
C4141 | Розетка Шуко 16A, 250V a.c. с защитными шторками | Розетка Шуко 16A, 250V AC с защитными шторками | Bticino | 2204 | 40 | ШТ | Под заказ Т2 | Сертифицировано | 2023-09-04 | 1056.32 | 1.738 | 11.466 | 300 | 260 | 147
C4141/1 | Розетка с боковым заземляющим контактом типа Шуко 10/16A, 250V a.c. | Розетка с боковым заземляющим контактом типа Шуко 10/16A, 250V a.c. | Bticino | 2204 | 10 | ШТ | Под заказ Т2 | Сертифицировано | 2023-09-04 | 874.07 | 0.425 | 1.6335 | 275 | 108 | 55
C4180 | Розетка Италия 16A 250V a.c. 1 модуль | Розетка Италия 16A 250V AC 1 модуль | Bticino | 2204 | 10 | ШТ | Под заказ Т2 | Сертифицировано | 2023-09-04 | 774.67 | 0.287 | 0.98235 | 185 | 118 | 45
C4233/11 | Телефонный разъем RJ11 (4/6) K10, 2 модуля | Телефонный разъём RJ11 (4/6) K10, 2 модуля | Bticino | 2204 | 10 | ШТ | Под заказ Т2 | Сертифицировано | 2024-12-01 | 2045.89 | 0.288 | 1.6335 | 275 | 108 | 55
C4233/12 | Телефонный разъем RJ12 (6/6) K10, 2 модуля | Телефонный разъём RJ12 (6/6) K10, 2 модуля | Bticino | 2204 | 10 | ШТ | Под заказ Т2 | Сертифицировано | 2024-12-01 | 2253.53 | 0.304 | 1.6335 | 275 | 108 | 55
C4351/230 | Звонок 230V a.c. 1 модуль | Звонок 230V AC, 1 модуль | Bticino | 2204 | 10 | ШТ | Под заказ Т2 | Сертифицировано | 2021-02-12 | 3521.03 | 0.573 | 1.2006 | 185 | 118 | 55
C4356/230 | Зуммер 230 V a.c. , 1 модуль | Зуммер 230 V AC, 1 модуль | Bticino | 2204 | 10 | ШТ | Под заказ Т2 | Сертифицировано | 2021-02-12 | 3119.7 | 0.465 | 1.2006 | 185 | 118 | 55
C4402 | Поворотный диммер для активной нагрузки 500Вт 230V a.c., с выключателем | Поворотный диммер для активной нагрузки 500Вт 230V AC., с выключателем | Bticino | 2204 | 1 | ШТ | Под заказ Т2 | Сертифицировано | 2023-03-29 | 7896.53 | 0.059 | 0.10003 | 57 | 27 | 65
C4702 | Суппорт для квадратной коробки, 2 модуля, винты | Суппорт для квадратной коробки, 2 модуля, винты | Bticino | 2204 | 100 | ШТ | Под заказ Т2 | Сертифицировано | 2024-11-24 | 176.11 | 1.661 | 17.16 | 400 | 300 | 143
C4702G | Суппорт для квадратной коробки, 2 модуля, клипсы | Суппорт для квадратной коробки, 2 модуля, клипсы | Bticino | 2204 | 10 | ШТ | Под заказ Т2 | Сертифицировано | 2024-11-24 | 359.02 | 0.268 | 2.55 | 200 | 150 | 85
C4703 | Суппорт 3 модуля для прямоугольной коробки, винты | Суппорт 3 модуля для прямоугольной коробки, винты | Bticino | 2204 | 100 | ШТ | Под заказ Т2 | Сертифицировано | 2024-11-24 | 211.36 | 2.756 | 23.8876 | 395 | 295 | 205
C4704 | Суппорт 4 модуля для прямоугольной коробки | Суппорт 4 модуля для прямоугольной коробки | Bticino | 2204 | 10 | ШТ | Под заказ Т2 | Сертифицировано | 2024-11-24 | 528.26 | 0.365 | 2.55 | 200 | 150 | 85
C4719 | Суппорт 2 модуля для прямоугольной коробки, винты | Суппорт 2 модуля для прямоугольной коробки, винты | Bticino | 2204 | 50 | ШТ | Под заказ Т2 | Сертифицировано | 2024-11-24 | 246.52 | 1.48 | 12.95 | 370 | 200 | 175
C4719G | Суппорт 2 модуля для прямоугольной коробки, клипсы | Суппорт 2 модуля для прямоугольной коробки, клипсы | Bticino | 2204 | 50 | ШТ | Под заказ Т2 | Сертифицировано | 2024-12-03 | 422.53 | 1.629 | 12.95 | 370 | 200 | 175
C4802/2BN | Накладка на 2+2 модуля, Белый | Накладка на 2+2 модуля, Белый | Bticino | 2204 | 10 | ШТ | Под заказ Т2 | Сертифицировано | 2024-11-24 | 633.79 | 0.423 | 2.0349 | 176 | 123 | 94
C4802/2GM | Накладка на 2+2 модуля, Желтый Металлик | Накладка на 2+2 модуля, Жёлтый Металлик | Bticino | 2204 | 10 | ШТ | Под заказ Т2 | Сертифицировано | 2024-11-24 | 1206.04 | 0.368 | 2.0349 | 176 | 123 | 94
C4802/2VM | Накладка на 2+2 модуля, Зелёный Металлик | Накладка на 2+2 модуля, Зелёный Металлик | Bticino | 2204 | 10 | ШТ | Под заказ Т2 | Сертифицировано | 2024-11-24 | 1263.47 | 0.35 | 2.0349 | 176 | 123 | 94
C4802/3BN | Накладка на 2+2+2 модуля, Белый | Накладка на 2+2+2 модуля, Белый | Bticino | 2204 | 10 | ШТ | Под заказ Т2 | Сертифицировано | 2024-11-24 | 845.06 | 0.557 | 3.125 | 250 | 125 | 100
C4802/3GM | Накладка на 2+2+2 модуля, Желтый Металлик | Накладка на 2+2+2 модуля, Жёлтый Металлик | Bticino | 2204 | 10 | ШТ | Под заказ Т2 | Сертифицировано | 2024-11-24 | 1816.28 | 0.468 | 3.125 | 250 | 125 | 100
C4802/3VM | Накладка на 2+2+2 модуля, Зелёный Металлик | Накладка на 2+2+2 модуля, Зелёный Металлик | Bticino | 2204 | 10 | ШТ | Под заказ Т2 | Сертифицировано | 2024-11-24 | 1816.28 | 0.467 | 3.125 | 250 | 125 | 100
C4802/4BN | Накладка на 2+2+2+2 модуля, Белый | Накладка на 2+2+2+2 модуля, Белый | Bticino | 2204 | 10 | ШТ | Под заказ Т2 | Сертифицировано | 2024-12-03 | 1126.72 | 0.566 | 4.4022 | 330 | 145 | 92
C4802/4GM | Накладка на 2+2+2+2 модуля, Желтый Металлик | Накладка на 2+2+2+2 модуля, Жёлтый Металлик | Bticino | 2204 | 10 | ШТ | Под заказ Т2 | Не подлежит сертификации | 2020-12-31 | 2483.72 | 0.522 | 4.4022 | 330 | 145 | 92
C4802/4VM | Накладка на 2+2+2+2 модуля, Зелёный Металлик | Накладка на 2+2+2+2 модуля, Зелёный Металлик | Bticino | 2204 | 10 | ШТ | Под заказ Т2 | Сертифицировано | 2024-11-24 | 2483.72 | 0.521 | 4.4022 | 330 | 145 | 92
C4802AV | Накладка на 2 модуля, Слоновая Кость | Накладка на 2 модуля, Слоновая Кость | Bticino | 2204 | 10 | ШТ | Под заказ Т2 | Сертифицировано | 2024-11-24 | 323.09 | 0.284 | 1.3373 | 127 | 117 | 90
C4802BN | Накладка на 2 модуля, Белый | Накладка на 2 модуля, Белый | Bticino | 2204 | 10 | ШТ | Под заказ Т2 | Сертифицировано | 2024-11-24 | 316.9 | 0.187 | 1.3373 | 127 | 117 | 90
C4802GC | Накладка на 2 модуля, Серый | Накладка на 2 модуля, Серый | Bticino | 2204 | 10 | ШТ | Под заказ Т2 | Сертифицировано | 2024-11-24 | 344.15 | 0.288 | 1.3373 | 127 | 117 | 90
C4802GM | Накладка на 2 модуля, Желтый Металлик | Накладка на 2 модуля, Жёлтый Металлик | Bticino | 2204 | 10 | ШТ | Под заказ Т2 | Сертифицировано | 2024-11-24 | 688.28 | 0.324 | 1.3373 | 127 | 117 | 90
C4802VM | Накладка на 2 модуля, Зелёный Металлик | Накладка на 2 модуля, Зелёный Металлик | Bticino | 2204 | 10 | ШТ | Под заказ Т2 | Сертифицировано | 2024-11-24 | 688.28 | 0.324 | 1.3373 | 127 | 117 | 90
C4803AV | Накладка на 3 модуля, Слоновая кость | Накладка на 3 модуля, Слоновая кость | Bticino | 2204 | 10 | ШТ | Под заказ Т2 | Сертифицировано | 2024-11-24 | 316.9 | 0.211 | 1.5544 | 93 | 122 | 137
C4803BN | Накладка на 3 модуля, Белый | Накладка на 3 модуля, Белый | Bticino | 2204 | 10 | ШТ | Под заказ Т2 | Сертифицировано | 2024-11-24 | 316.9 | 0.235 | 1.5544 | 93 | 122 | 137
C4803GC | Накладка на 3 модуля, Серый | Накладка на 3 модуля, Серый | Bticino | 2204 | 10 | ШТ | Под заказ Т2 | Сертифицировано | 2024-11-24 | 316.9 | 0.214 | 1.5544 | 93 | 122 | 137
C4803GM | Накладка на 3 модуля, Желтый Металлик | Накладка на 3 модуля, Жёлтый Металлик | Bticino | 2204 | 10 | ШТ | Под заказ Т2 | Сертифицировано | 2024-11-24 | 633.79 | 0.214 | 1.5544 | 93 | 122 | 137
C4803VM | Накладка на 3 модуля, Зелёный Металлик | Накладка на 3 модуля, Зелёный Металлик | Bticino | 2204 | 1 | ШТ | Под заказ Т2 | Сертифицировано | 2024-11-24 | 633.79 | 0.019 | 0.086751 | 81 | 119 | 9
C4804AV | Накладка на 4 модуля, Слоновая кость | Накладка на 4 модуля, Слоновая кость | Bticino | 2204 | 1 | ШТ | Под заказ Т2 | Сертифицировано | 2024-12-03 | 704.28 | 0.019 | 0.12563 | 141 | 81 | 11
C4804BN | Накладка на 4 модуля, Белый | Накладка на 4 модуля, Белый | Bticino | 2204 | 10 | ШТ | Под заказ Т2 | Сертифицировано | 2024-12-03 | 704.28 | 0.259 | 1.8406 | 155 | 95 | 125
C4804GM | Накладка на 4 модуля, Желтый Металлик | Накладка на 4 модуля, Жёлтый Металлик | Bticino | 2204 | 1 | ШТ | Под заказ Т2 | Сертифицировано | 2024-12-03 | 1342.5 | 0.019 | 0.12563 | 141 | 81 | 11
C4804VM | Накладка на 4 модуля, Зелёный Металлик | Накладка на 4 модуля, Зелёный Металлик | Bticino | 2204 | 1 | ШТ | Под заказ Т2 | Сертифицировано | 2024-12-03 | 1342.5 | 0.019 | 0.12563 | 141 | 81 | 11
C4819BN | Накладка на 2 модуля, Белый | Накладка на 2 модуля, Белый | Bticino | 2204 | 10 | ШТ | Под заказ Т2 | Сертифицировано | 2024-11-24 | 394.94 | 0.245 | 1.3373 | 127 | 117 | 90
C4819GM | Накладка на 2 модуля, Желтый Металлик | Накладка на 2 модуля, Жёлтый Металлик | Bticino | 2204 | 10 | ШТ | Под заказ Т2 | Сертифицировано | 2024-11-24 | 829.16 | 0.298 | 1.3373 | 127 | 117 | 90
C4819VM | Накладка на 2 модуля, Зелёный Металлик | Накладка на 2 модуля, Зелёный Металлик | Bticino | 2204 | 10 | ШТ | Под заказ Т2 | Сертифицировано | 2024-11-24 | 829.16 | 0.337 | 1.3373 | 127 | 117 | 90
C4950 | Заглушка, с засечками 13мм, 1 модуль | Заглушка, с засечками 13мм, 1 модуль | Bticino | 2204 | 10 | ШТ | Под заказ Т2 | Не подлежит сертификации | 2020-12-31 | 188.1 | 0.059 | 0.045 | 50 | 30 | 30
C4950S | Заглушка , 1 модуль | Заглушка , 1 модуль | Bticino | 2204 | 10 | ШТ | Под заказ Т2 | Не подлежит сертификации | 2020-12-31 | 150.4 | 0.039 | 0.02691 | 45 | 23 | 26
C4951 | Заглушка, с засечками 13мм, 2 модуль | Заглушка, с засечками 13мм, 2 модуль | Bticino | 2204 | 5 | ШТ | Под заказ Т2 | Не подлежит сертификации | 2020-12-31 | 598.66 | 0.035 | 0.57493 | 145 | 65 | 61
CB0012 | Бокс IP66 + 6 Х PTC (130-140) | Набор из 6 терморезисторов PTC - 130-140 °C | Zucchini | 4421 | 1 | ШТ | Под заказ Т1 | Не подлежит сертификации | 2021-12-31 | 37627.46
CB00120 | Бокс IP66 + 6 Х PTC (130-140) | Бокс IP66 + 6 Х PTC (130-140) | Zucchini | 4421 | 1 | ШТ | Под заказ Т2 | Не подлежит сертификации | 2021-12-31 | 39021.08 |  | 2.28 | 190 | 120 | 100
CB01411 | Вентил-ры 3150 кВА +15 % | Вентилятор для трансформатора 3150 кВА | Zucchini | 4421 | 1 | ШТ | Под заказ Т2 | Сертифицировано | 2025-09-15 | 317832.88
CB01412 | Вентил-ры 2500-3150 кВА +40 % | Вентилятор для трансформатора 2500-3150 кВА | Zucchini | 4421 | 1 | ШТ | На складе | Сертифицировано | 2025-09-15 | 317832.88 |  | 88.4754 | 1791 | 325 | 152
CB01413 | Вентил-ры 1600-2500 кВА +20 % | Вентилятор для трансформатора 1600 - 2500 кВА | Zucchini | 4421 | 1 | ШТ | Под заказ Т1 | Сертифицировано | 2025-09-15 | 317832.88 |  | 52.4267 | 1641 | 326 | 98
CB01414 | Вентил-ры 1250-2000 кВА +40 % | Вентилятор для трансформатора 1250 - 2000 кВА | Zucchini | 4421 | 1 | ШТ | На складе | Сертифицировано | 2025-09-15 | 317832.88
CB02400 | Бокс IP66 + 6 х PTC (110-120) | Бокс IP66 + 6 х PTC (110-120) | Zucchini | 4421 | 1 | ШТ | Под заказ Т2 | Не подлежит сертификации | 2021-12-31 | 39283.06 |  | 3.9616 | 249 | 215 | 74
CB02443 | Вентил-ры 100-250 кВА +30 % | Вентилятор для трансформатора 100 - 250 кВА | Zucchini | 4421 | 1 | ШТ | Под заказ Т2 | Сертифицировано | 2025-09-15 | 144754.1 |  | 36.1461 | 1383 | 264 | 99
CB02444 | Вентиляторы 100-315 кВА +40 % | Вентилятор для трансформатора 100 - 315 кВА | Zucchini | 4421 | 1 | ШТ | Под заказ Т2 | Сертифицировано | 2025-09-15 | 144754.1 |  | 36.1461 | 1383 | 264 | 99
CB02453 | Вентил-ры 315-800 кВА +30 % | Вентилятор для трансформатора 315 - 800 кВА | Zucchini | 4421 | 1 | ШТ | Под заказ Т1 | Сертифицировано | 2025-09-15 | 144754.1 |  | 23.7952 | 1280 | 110 | 169
CB02454 | Вентиляторы 400-500 кВА +40 % | Вентилятор для трансформатора 400 - 500 кВА | Zucchini | 4421 | 1 | ШТ | Под заказ Т1 | Сертифицировано | 2025-09-15 | 144754.1 |  | 23.7952 | 1280 | 110 | 169
CB02463 | Вентил-ры 1000-1250 кВА +30 % | Вентилятор для трансформатора 1000 - 1250 кВА | Zucchini | 4421 | 1 | ШТ | Под заказ Т1 | Сертифицировано | 2025-09-15 | 144754.1 |  | 36.57 | 1380 | 265 | 100
CB02464 | Вентиляторы 630-1000 кВА +40 % | Вентилятор для трансформатора 630 - 1000 кВА | Zucchini | 4421 | 1 | ШТ | На складе | Сертифицировано | 2025-09-15 | 144754.1 |  | 36.1461 | 1383 | 264 | 99
CM000011 | Лоток пров. CF 30/50 BD EZ | Лоток Пров. Cf 30/50 Bd Ez | Cablofil | 259 | 3 | М | Под заказ Т2 | Не подлежит сертификации | 2020-12-31 | 696.67
CM000013 | Лоток пров. CF 30/50 BD GC | Лоток Пров. Cf 30/50 Bd Gc | Cablofil | 255 | 3 | М | Под заказ Т2 | Не подлежит сертификации | 2020-12-31 | 1108.96
CM000014 | Лоток пров. CF 30/50 BD 316L | Лоток Пров. Cf 30/50 Bd 316l | Cablofil | 257 | 3 | М | Под заказ Т2 | Не подлежит сертификации | 2020-12-31 | 4753.67
CM000018 | Лоток пров. CF 30/50 BD 304L | Лоток Пров. Cf 30/50 Bd 304l | Cablofil | 241 | 3 | М | Под заказ Т2 | Не подлежит сертификации | 2020-12-31 | 3288.97
CM000021 | Лоток пров. CF 30/100 BS EZ | Лоток Пров. Cf 30/100 Bs Ez | Cablofil | 259 | 3 | М | На складе | Не подлежит сертификации | 2020-12-31 | 806.69
CM000023 | Лоток пров. CF 30/100 BS GC | Лоток Пров. Cf 30/100 Bs Gc | Cablofil | 255 | 3 | М | Под заказ Т2 | Не подлежит сертификации | 2020-12-31 | 1408.13
CM000024 | Лоток пров. CF 30/100 BS 316L | Лоток Пров. Cf 30/100 Bs 316l | Cablofil | 257 | 3 | М | Под заказ Т2 | Не подлежит сертификации | 2020-12-31 | 6145.73
CM000028 | Лоток пров. CF 30/100 BS 304L | Лоток Пров. Cf 30/100 Bs 304l | Cablofil | 241 | 3 | М | Под заказ Т2 | Не подлежит сертификации | 2020-12-31 | 4130.32
CM000031 | Лоток пров. CF 30/150 BS EZ | Лоток Пров. Cf 30/150 Bs Ez | Cablofil | 259 | 3 | М | Под заказ Т2 | Не подлежит сертификации | 2020-12-31 | 935.04
CM000033 | Лоток пров. CF 30/150 BS GC | Лоток Пров. Cf 30/150 Bs Gc | Cablofil | 255 | 3 | М | Под заказ Т2 | Не подлежит сертификации | 2020-12-31 | 1633.97
CM000034 | Лоток пров. CF 30/150 BS 316L | Лоток пров. CF 30/150 BS 316L | Cablofil | 257 | 3 | М | Под заказ Т2 | Не подлежит сертификации | 2020-12-31 | 7266.26
CM000038 | Лоток пров. CF 30/150 BS 304L | Лоток пров. CF 30/150 BS 304L | Cablofil | 241 | 3 | М | Под заказ Т2 | Не подлежит сертификации | 2020-12-31 | 4971.66
CM000041 | Лоток пров. CF 30/200 BS EZ | Лоток Пров. Cf 30/200 Bs Ez | Cablofil | 259 | 3 | М | Под заказ Т2 | Не подлежит сертификации | 2020-12-31 | 1029.35
CM000043 | Лоток пров. CF 30/200 BS GC | Лоток Пров. Cf 30/200 Bs Gc | Cablofil | 255 | 3 | М | Под заказ Т2 | Не подлежит сертификации | 2020-12-31 | 1947.91
CM000044 | Лоток пров. CF 30/200 BS 316L | Лоток пров. CF 30/200 BS 316L | Cablofil | 257 | 3 | М | Под заказ Т2 | Не подлежит сертификации | 2020-12-31 | 8796.01
CM000048 | Лоток пров. CF 30/200 BS 304L | Лоток Пров. Cf 30/200 Bs 304l | Cablofil | 241 | 3 | М | Под заказ Т2 | Не подлежит сертификации | 2020-12-31 | 6501.4
CM000051 | Лоток пров. CF 30/300 BS EZ | Лоток Пров. Cf 30/300 Bs Ez | Cablofil | 259 | 3 | М | Под заказ Т2 | Не подлежит сертификации | 2020-12-31 | 1540.04
CM000053 | Лоток пров. CF 30/300 BS GC | Лоток пров. CF 30/300 BS GC | Cablofil | 255 | 3 | М | Под заказ Т2 | Не подлежит сертификации | 2020-12-31 | 2908.24
CM000054 | Лоток пров. CF 30/300 BS 316L | Лоток пров. CF 30/300 BS 316L | Cablofil | 257 | 3 | М | Под заказ Т2 | Не подлежит сертификации | 2020-12-31 | 14150.15
CM000058 | Лоток пров. CF 30/300 BS 304L | Лоток Пров. Cf 30/300 Bs 304l | Cablofil | 241 | 3 | М | Под заказ Т2 | Не подлежит сертификации | 2020-12-31 | 11473.09
CM000061 | Лоток пров. CF 54/50 BS EZ | Лоток Пров. Cf 54/50 Bs Ez | Cablofil | 259 | 3 | М | На складе | Не подлежит сертификации | 2020-12-31 | 758.48
CM000062 | Лоток пров. CF 54/50 EZ+ | Лоток пров. CF 54/50 EZ+ | Cablofil | 404 | 3 | М | Под заказ Т2 | Не подлежит сертификации | 2020-12-31 | 951.17
CM000063 | Лоток пров. CF 54/50 BS GC | Лоток Пров. Cf 54/50 Bs Gc | Cablofil | 255 | 3 | М | Под заказ Т2 | Не подлежит сертификации | 2020-12-31 | 1363.54
CM000064 | Лоток пров. CF 54/50 BS 316L | Лоток Пров. Cf 54/50 Bs 316l | Cablofil | 257 | 3 | М | Под заказ Т2 | Не подлежит сертификации | 2020-12-31 | 6995.68
CM000068 | Лоток пров. CF 54/50 BS 304L | Лоток Пров. Cf 54/50 Bs 304l | Cablofil | 241 | 3 | М | Под заказ Т2 | Не подлежит сертификации | 2020-12-31 | 4933.44
CM000071 | Лоток пров. CF 54/100 BS EZ | Лоток Пров. Cf 54/100 Bs Ez | Cablofil | 259 | 3 | М | На складе | Не подлежит сертификации | 2020-12-31 | 819.84
CM000072 | Лоток пров. CF 54/100 EZ+ | Лоток пров. CF 54/100 EZ+ | Cablofil | 404 | 3 | М | Под заказ Т2 | Не подлежит сертификации | 2020-12-31 | 1028.11
CM000073 | Лоток пров. CF 54/100 BS GC | Лоток Пров. Cf 54/100 Bs Gc | Cablofil | 255 | 3 | М | Под заказ Т2 | Не подлежит сертификации | 2020-12-31 | 1753.13
CM000074 | Лоток пров. CF 54/100 BS 316L | Лоток Пров. Cf 54/100 Bs 316l | Cablofil | 257 | 3 | М | Под заказ Т2 | Не подлежит сертификации | 2020-12-31 | 8372.36
CM000078 | Лоток пров. CF 54/100 BS 304L | Лоток Пров. Cf 54/100 Bs 304l | Cablofil | 241 | 3 | М | Под заказ Т2 | Не подлежит сертификации | 2020-12-31 | 5354.09
CM000081 | Лоток пров. CF 54/150 BS EZ | Лоток Пров. Cf 54/150 Bs Ez | Cablofil | 259 | 3 | М | На складе | Не подлежит сертификации | 2020-12-31 | 1000.43
CM000082 | Лоток пров. CF 54/150 EZ+ | Лоток пров. CF 54/150 EZ+ | Cablofil | 404 | 3 | М | Под заказ Т2 | Не подлежит сертификации | 2020-12-31 | 1254.59
CM000083 | Лоток пров. CF 54/150 BS GC | Лоток Пров. Cf 54/150 Bs Gc | Cablofil | 255 | 3 | М | Под заказ Т2 | Не подлежит сертификации | 2020-12-31 | 2259.59
CM000084 | Лоток пров. CF 54/150 BS 316L | Лоток Пров. Cf 54/150 Bs 316l | Cablofil | 257 | 3 | М | Под заказ Т2 | Не подлежит сертификации | 2020-12-31 | 9924.82
CM000088 | Лоток пров. CF 54/150 BS 304L | Лоток Пров. Cf 54/150 Bs 304l | Cablofil | 241 | 3 | М | Под заказ Т2 | Не подлежит сертификации | 2020-12-31 | 6310.19
CM000091 | Лоток пров. CF 54/200 BS EZ | Лоток Пров. Cf 54/200 Bs Ez | Cablofil | 259 | 3 | М | На складе | Не подлежит сертификации | 2020-12-31 | 1061.83
CM000092 | Лоток пров. CF 54/200 EZ+ | Лоток пров. CF 54/200 EZ+ | Cablofil | 404 | 3 | М | Под заказ Т2 | Не подлежит сертификации | 2020-12-31 | 1331.6
CM000093 | Лоток пров. CF 54/200 BS GC | Лоток Пров. Cf 54/200 Bs Gc | Cablofil | 255 | 3 | М | Под заказ Т2 | Не подлежит сертификации | 2020-12-31 | 2551.78
CM000094 | Лоток пров. CF 54/200 BS 316L | Лоток Пров. Cf 54/200 Bs 316l | Cablofil | 257 | 3 | М | Под заказ Т2 | Не подлежит сертификации | 2020-12-31 | 12237.97
CM000098 | Лоток пров. CF 54/200 BS 304L | Лоток Пров. Cf 54/200 Bs 304l | Cablofil | 241 | 3 | М | Под заказ Т1 | Не подлежит сертификации | 2020-12-31 | 7495.75
CM000101 | Лоток пров. CF 54/300 BS EZ | Лоток Пров. Cf 54/300 Bs Ez | Cablofil | 259 | 3 | М | На складе | Не подлежит сертификации | 2020-12-31 | 1878.07
CM000102 | Лоток пров. CF 54/300 EZ+ | Лоток пров. CF 54/300 EZ+ | Cablofil | 404 | 3 | М | Под заказ Т2 | Не подлежит сертификации | 2020-12-31 | 2355.19
CM000103 | Лоток пров. CF 54/300 BS GC | Лоток Пров. Cf 54/300 Bs Gc | Cablofil | 255 | 3 | М | Под заказ Т2 | Не подлежит сертификации | 2020-12-31 | 3623.14
CM000104 | Лоток пров. CF 54/300 BS 316L | Лоток Пров. Cf 54/300 Bs 316l | Cablofil | 257 | 3 | М | Под заказ Т2 | Не подлежит сертификации | 2020-12-31 | 16062.32
CM000108 | Лоток пров. CF 54/300 BS 304L | Лоток Пров. Cf 54/300 Bs 304l | Cablofil | 241 | 3 | М | Под заказ Т2 | Не подлежит сертификации | 2020-12-31 | 11855.54
CM000201 | Лоток пров. CF 54/400 BS EZ | Лоток Пров. Cf 54/400 Bs Ez | Cablofil | 259 | 3 | М | На складе | Не подлежит сертификации | 2020-12-31 | 2167.02
CM000202 | Лоток пров. CF 54/400 EZ+ | Лоток пров. CF 54/400 EZ+ | Cablofil | 404 | 3 | М | Под заказ Т2 | Не подлежит сертификации | 2020-12-31 | 2717.53
CM000203 | Лоток пров. CF 54/400 BS GC | Лоток Пров. Cf 54/400 Bs Gc | Cablofil | 255 | 3 | М | Под заказ Т2 | Не подлежит сертификации | 2020-12-31 | 4675
CM000204 | Лоток пров. CF 54/400 BS 316L | Лоток Пров. Cf 54/400 Bs 316l | Cablofil | 257 | 3 | М | Под заказ Т2 | Не подлежит сертификации | 2020-12-31 | 20186.4
CM000208 | Лоток пров. CF 54/400 BS 304L | Лоток Пров. Cf 54/400 Bs 304l | Cablofil | 241 | 3 | М | Под заказ Т2 | Не подлежит сертификации | 2020-12-31 | 16444.76
CM000251 | Лоток пров. CF 54/450 BS EZ | Лоток пров. CF 54/450 BS EZ | Cablofil | 259 | 3 | М | Под заказ Т2 | Не подлежит сертификации | 2020-12-31 | 2471.42
CM000252 | Лоток пров. CF 54/450 EZ+ | Лоток пров. CF 54/450 EZ+ | Cablofil | 404 | 3 | М | Под заказ Т2 | Не подлежит сертификации | 2020-12-31 | 3099.28
CM000253 | Лоток пров. CF 54/450 BS GC | Лоток Пров. Cf 54/450 Bs Gc | Cablofil | 255 | 3 | М | Под заказ Т2 | Не подлежит сертификации | 2020-12-31 | 5522.38
CM000301 | Лоток пров. CF 54/500 BS EZ | Лоток Пров. Cf 54/500 Bs Ez | Cablofil | 259 | 3 | М | На складе | Не подлежит сертификации | 2020-12-31 | 2600.42
CM000302 | Лоток пров. CF 54/500 EZ+ | Лоток пров. CF 54/500 EZ+ | Cablofil | 404 | 3 | М | Под заказ Т2 | Не подлежит сертификации | 2020-12-31 | 3261.04
CM000303 | Лоток пров. CF 54/500 BS GC | Лоток Пров. Cf 54/500 Bs Gc | Cablofil | 255 | 3 | М | Под заказ Т2 | Не подлежит сертификации | 2020-12-31 | 6077.52
CM000304 | Лоток пров. CF 54/500 BS 316L | Лоток пров. CF 54/500 BS 316L | Cablofil | 257 | 3 | М | Под заказ Т2 | Не подлежит сертификации | 2020-12-31 | 27596.93
CM000308 | Лоток пров. CF 54/500 BS 304L | Лоток Пров. Cf 54/500 Bs 304l | Cablofil | 241 | 3 | М | Под заказ Т2 | Не подлежит сертификации | 2020-12-31 | 19710.77
CM000401 | Лоток пров. CF 54/600 BS EZ | Лоток Пров. Cf 54/600 Bs Ez | Cablofil | 259 | 3 | М | На складе | Не подлежит сертификации | 2020-12-31 | 2744.92
CM000402 | Лоток пров. CF 54/600 EZ+ | Лоток пров. CF 54/600 EZ+ | Cablofil | 404 | 3 | М | Под заказ Т2 | Не подлежит сертификации | 2020-12-31 | 3442.25
CM000403 | Лоток пров. CF 54/600 BS GC | Лоток пров. CF 54/600 BS GC | Cablofil | 255 | 3 | М | Под заказ Т2 | Не подлежит сертификации | 2020-12-31 | 6712.1
CM000404 | Лоток пров. CF 54/600 BS 316L | Лоток Пров. Cf 54/600 Bs 316l | Cablofil | 257 | 3 | М | Под заказ Т2 | Не подлежит сертификации | 2020-12-31 | 30879.12
CM000408 | Лоток пров. CF 54/600 BS 304L | Лоток Пров. Cf 54/600 Bs 304l | Cablofil | 241 | 3 | М | Под заказ Т2 | Не подлежит сертификации | 2020-12-31 | 22946.16
CM000801 | Лоток пров. CF 30/400 BS EZ | Лоток проволочный Cablofil CF 30/400 BS EZ | Cablofil | 259 | 3 | М | Под заказ Т1 | Не подлежит сертификации | 2020-12-31 | 2192.39
CM000811 | Лоток пров. CF 30/500 BS EZ | Лоток проволочный Cablofil CF 30/500 BS EZ | Cablofil | 259 | 3 | М | Под заказ Т1 | Не подлежит сертификации | 2020-12-31 | 2415.72
CM000851 | Лоток пров. CF 30/600 BS EZ | Лоток проволочный Cablofil CF 30/600 BS EZ | Cablofil | 259 | 3 | М | Под заказ Т1 | Не подлежит сертификации | 2020-12-31 | 2658.19
CM000891 | Лоток пров. CF 105/100 BS EZ | Лоток Пров. Cf 105/100 Bs Ez | Cablofil | 259 | 3 | М | Под заказ Т2 | Не подлежит сертификации | 2020-12-31 | 1480.81
CM000893 | Лоток пров. CF 105/100 BS GC | Лоток Пров. Cf 105/100 Bs Gc | Cablofil | 255 | 3 | М | Под заказ Т2 | Не подлежит сертификации | 2020-12-31 | 3301.32
CM000894 | Лоток пров. CF 105/100 BS 316L | Лоток пров. CF 105/100 BS 316L | Cablofil | 257 | 3 | М | Под заказ Т2 | Не подлежит сертификации | 2020-12-31 | 11473.09
CM000898 | Лоток пров. CF 105/100 BS 304L | Лоток Пров. Cf 105/100 Bs 304l | Cablofil | 241 | 3 | М | Под заказ Т2 | Не подлежит сертификации | 2020-12-31 | 8748.28
CM000901 | Лоток пров. CF 105/150 BS EZ | Лоток Пров. Cf 105/150 Bs Ez | Cablofil | 259 | 3 | М | Под заказ Т2 | Не подлежит сертификации | 2020-12-31 | 1760.06
CM000903 | Лоток пров. CF 105/150 BS GC | Лоток Пров. Cf 105/150 Bs Gc | Cablofil | 255 | 3 | М | Под заказ Т2 | Не подлежит сертификации | 2020-12-31 | 3683.92
CM000904 | Лоток пров. CF 105/150 BS 316L | Лоток пров. CF 105/150 BS 316L | Cablofil | 257 | 3 | М | Под заказ Т2 | Не подлежит сертификации | 2020-12-31 | 12521.66
CM000908 | Лоток пров. CF 105/150 BS 304L | Лоток Пров. Cf 105/150 Bs 304l | Cablofil | 241 | 3 | М | Под заказ Т2 | Не подлежит сертификации | 2020-12-31 | 9560.88
CM000911 | Лоток пров. CF 105/200 BS EZ | Лоток Пров. Cf 105/200 Bs Ez | Cablofil | 259 | 3 | М | Под заказ Т2 | Не подлежит сертификации | 2020-12-31 | 1896.14
CM000913 | Лоток пров. CF 105/200 BS GC | Лоток Пров. Cf 105/200 Bs Gc | Cablofil | 255 | 3 | М | Под заказ Т2 | Не подлежит сертификации | 2020-12-31 | 3973.74
CM000914 | Лоток пров. CF 105/200 BS 316L | Лоток Пров. Cf 105/200 Bs 316l | Cablofil | 257 | 3 | М | Под заказ Т2 | Не подлежит сертификации | 2020-12-31 | 14817.29
CM000918 | Лоток пров. CF 105/200 BS 304L | Лоток Пров. Cf 105/200 Bs 304l | Cablofil | 241 | 3 | М | Под заказ Т2 | Не подлежит сертификации | 2020-12-31 | 10325.75
CM000921 | Лоток пров. CF 105/300 BS EZ | Лоток Пров. Cf 105/300 Bs Ez | Cablofil | 259 | 3 | М | Под заказ Т2 | Не подлежит сертификации | 2020-12-31 | 2679.9
CM000923 | Лоток пров. CF 105/300 BS GC | Лоток Пров. Cf 105/300 Bs Gc | Cablofil | 255 | 3 | М | Под заказ Т2 | Не подлежит сертификации | 2020-12-31 | 5648.96
CM000924 | Лоток пров. CF 105/300 BS 316L | Лоток Пров. Cf 105/300 Bs 316l | Cablofil | 257 | 3 | М | Под заказ Т2 | Не подлежит сертификации | 2020-12-31 | 19913.2
CM000928 | Лоток пров. CF 105/300 BS 304L | Лоток пров. CF 105/300 BS 304L | Cablofil | 241 | 3 | М | Под заказ Т2 | Не подлежит сертификации | 2020-12-31 | 14532.59
CM000931 | Лоток пров. CF 105/400 BS EZ | Лоток Пров. Cf 105/400 Bs Ez | Cablofil | 259 | 3 | М | Под заказ Т2 | Не подлежит сертификации | 2020-12-31 | 3069.95
CM000933 | Лоток пров. CF 105/400 BS GC | Лоток Пров. Cf 105/400 Bs Gc | Cablofil | 255 | 3 | М | Под заказ Т2 | Не подлежит сертификации | 2020-12-31 | 7012.5
CM000934 | Лоток пров. CF 105/400 BS 316L | Лоток пров. CF 105/400 BS 316L | Cablofil | 257 | 3 | М | Под заказ Т2 | Не подлежит сертификации | 2020-12-31 | 26388.06
CM000938 | Лоток пров. CF 105/400 BS 304L | ЛОТОК ПРОВ. CF 105/400 BS 304L | Cablofil | 241 | 3 | М | Под заказ Т2 | Не подлежит сертификации | 2020-12-31 | 19504.24
CM000941 | Лоток пров. CF 105/500 BS EZ | Лоток Пров. Cf 105/500 Bs Ez | Cablofil | 259 | 3 | М | Под заказ Т2 | Не подлежит сертификации | 2020-12-31 | 3467.24
CM000943 | Лоток пров. CF 105/500 BS GC | Лоток Пров. Cf 105/500 Bs Gc | Cablofil | 255 | 3 | М | Под заказ Т2 | Не подлежит сертификации | 2020-12-31 | 7869.62
CM000944 | Лоток пров. CF 105/500 BS 316L | Лоток Пров. Cf 105/500 Bs 316l | Cablofil | 257 | 3 | М | Под заказ Т2 | Не подлежит сертификации | 2020-12-31 | 29448.61
CM000948 | Лоток пров. CF 105/500 BS 304L | Лоток пров. CF 105/500 BS 304L | Cablofil | 241 | 3 | М | Под заказ Т2 | Не подлежит сертификации | 2020-12-31 | 21798.85
CM000951 | Лоток пров. CF 150/200 BS EZ | Лоток пров. CF 150/200 BS EZ | Cablofil | 259 | 3 | М | Под заказ Т2 | Не подлежит сертификации | 2020-12-31 | 2398.33
CM000953 | Лоток пров. CF 150/200 BS GC | ЛОТОК ПРОВ. CF 150/200 BS GC | Cablofil | 255 | 3 | М | Под заказ Т2 | Не подлежит сертификации | 2020-12-31 | 5636.08
CM000961 | Лоток пров. CF 150/300 BS EZ | Лоток пров. CF 150/300 BS EZ | Cablofil | 259 | 3 | М | Под заказ Т2 | Не подлежит сертификации | 2020-12-31 | 2731.25
CM000963 | Лоток пров. CF 150/300 BS GC | ЛОТОК ПРОВ. CF 150/300 BS GC | Cablofil | 255 | 3 | М | Под заказ Т2 | Не подлежит сертификации | 2020-12-31 | 6418.4
CM000971 | Лоток пров. CF 150/400 BS EZ | Лоток пров. CF 150/400 BS EZ | Cablofil | 259 | 3 | М | Под заказ Т2 | Не подлежит сертификации | 2020-12-31 | 3497.08
CM000973 | Лоток пров. CF 150/400 BS GC | ЛОТОК ПРОВ. CF 150/400 BS GC | Cablofil | 255 | 3 | М | Под заказ Т2 | Не подлежит сертификации | 2020-12-31 | 8218.12
CM001011 | Лоток пров. CF 150/450 BS EZ | ЛОТОК ПРОВ. CF 150/450 BS EZ | Cablofil | 259 | 3 | М | Под заказ Т2 | Не подлежит сертификации | 2020-12-31 | 4280.77
CM001021 | Лоток пров. CF 150/500 BS EZ | ЛОТОК ПРОВ. CF 150/500 BS EZ | Cablofil | 259 | 3 | М | Под заказ Т2 | Не подлежит сертификации | 2020-12-31 | 4334.08
CM001023 | Лоток пров. CF 150/500 BS GC | ЛОТОК ПРОВ. CF 150/500 BS GC | Cablofil | 255 | 3 | М | Под заказ Т2 | Не подлежит сертификации | 2020-12-31 | 10185.08
CM001031 | Лоток пров. CF 105/600 BD EZ | Лоток Пров. Cf 105/600 Bd Ez | Cablofil | 259 | 3 | М | Под заказ Т2 | Не подлежит сертификации | 2020-12-31 | 4278.3
CM001033 | Лоток пров. CF 105/600 BD GC | Лоток Пров. Cf 105/600 Bd Gc | Cablofil | 255 | 3 | М | Под заказ Т2 | Не подлежит сертификации | 2020-12-31 | 10908.34
CM001034 | Лоток пров. CF 105/600 BD 316L | Лоток Пров. Cf 105/600 Bd 316l | Cablofil | 257 | 3 | М | Под заказ Т2 | Не подлежит сертификации | 2020-12-31 | 33360.66
CM001038 | Лоток пров. CF 105/600 BD 304L | ЛОТОК ПРОВ. CF 105/600 BD 304L | Cablofil | 241 | 3 | М | Под заказ Т2 | Не подлежит сертификации | 2020-12-31 | 26005.63
CM001931 | Лоток пров. CF 105/450 BS EZ | ЛОТОК ПРОВ. CF 105/450 BS EZ | Cablofil | 259 | 3 | М | Под заказ Т2 | Не подлежит сертификации | 2020-12-31 | 3424.62
CM002700 | CS100GS CS кронштейн 100 GS | CS100GS CS кронштейн 100 GS | Cablofil | 267 | 40 | ШТ | Под заказ Т2 | Не подлежит сертификации | 2020-12-31 | 428.2
CM002710 | CS200GS CS кронштейн 200 GS | CS200GS CS кронштейн 200 GS | Cablofil | 267 | 20 | ШТ | Под заказ Т2 | Не подлежит сертификации | 2020-12-31 | 521.98
CM002720 | CS300GS CS кронштейн 300 GS | CS300GS CS кронштейн 300 GS | Cablofil | 267 | 10 | ШТ | Под заказ Т2 | Не подлежит сертификации | 2020-12-31 | 690.8
CM002730 | Кронштейн PS 400 GS | Кронштейн PS 400 GS | Cablofil | 267 | 10 | ШТ | Под заказ Т1 | Не подлежит сертификации | 2020-12-31 | 861.98
CM002740 | Кронштейн PS 500 GS | Кронштейн PS 500 GS | Cablofil | 267 | 10 | ШТ | Под заказ Т1 | Не подлежит сертификации | 2020-12-31 | 1191.88
CM002750 | Кронштейн PS 600 GS | Кронштейн PS 600 GS | Cablofil | 267 | 10 | ШТ | Под заказ Т1 | Не подлежит сертификации | 2020-12-31 | 1528.82
CM002760 | CSC100GS CSC кронштейн 100 GS | CSC100GS CSC кронштейн 100 GS | Cablofil | 267 | 20 | ШТ | Под заказ Т2 | Не подлежит сертификации | 2020-12-31 | 1166.81
CM002763 | Кронштейн CSC100 HDG | Кронштейн CSC100 HDG | Cablofil | 267 | 20 | ШТ | Под заказ Т2 | Не подлежит сертификации | 2020-12-31 | 1633.54
CM002770 | CSC200GS CSC кронштейн 200 GS | CSC200GS CSC кронштейн 200 GS | Cablofil | 267 | 10 | ШТ | Под заказ Т2 | Не подлежит сертификации | 2020-12-31 | 1422.37
CM002773 | Кронштейн CSC200 HDG | Кронштейн CSC200 HDG | Cablofil | 267 | 10 | ШТ | Под заказ Т2 | Не подлежит сертификации | 2020-12-31 | 1820.64
CM002780 | CSC300GS CSC кронштейн 300 GS | CSC300GS CSC кронштейн 300 GS | Cablofil | 267 | 10 | ШТ | Под заказ Т2 | Не подлежит сертификации | 2020-12-31 | 1882.43
CM002783 | Кронштейн CSC300 HDG | Кронштейн CSC300 HDG | Cablofil | 267 | 10 | ШТ | Под заказ Т2 | Не подлежит сертификации | 2020-12-31 | 2371.87
CM002940 | Профиль тип RCS3000GS | Профиль тип RCS3000GS | Cablofil | 267 | 1 | ШТ | Под заказ Т2 | Не подлежит сертификации | 2020-12-31 | 3437.36
CM003221 | Лоток пров. CFG 50/100 EZ | Лоток пров. CFG 50/100 EZ | Cablofil | 259 | 3 | М | Под заказ Т2 | Не подлежит сертификации | 2020-12-31 | 1640.41
CM003231 | Лоток пров. CFG 50/150 EZ | Лоток пров. CFG 50/150 EZ | Cablofil | 259 | 3 | М | Под заказ Т2 | Не подлежит сертификации | 2020-12-31 | 1849.87
CM003241 | Лоток пров. CFG 50/200 EZ | Лоток пров. CFG 50/200 EZ | Cablofil | 259 | 3 | М | Под заказ Т2 | Не подлежит сертификации | 2020-12-31 | 2396.41
CM004063 | Лоток пров. CFC 50 GC | Лоток пров. CFC 50 GC | Cablofil | 255 | 3 | М | Под заказ Т2 | Не подлежит сертификации | 2020-12-31 | 3491.52
CM004073 | Лоток пров. CFC 100 GC | Лоток пров. CFC 100 GC | Cablofil | 255 | 3 | М | Под заказ Т2 | Не подлежит сертификации | 2020-12-31 | 3753.38
CM011100 | Наб.рол./прокл.каб. FASROLLER | Наб.рол. для прокл.каб. FASROLLER | Cablofil | 246 | 1 | ШТ | Под заказ Т2 | Не подлежит сертификации | 2020-12-31 | 65000.15
CM012760 | Кронштейн CSCC100 GS | Кронштейн CSCC100 GS | Cablofil | 267 | 10 | ШТ | Под заказ Т2 | Не подлежит сертификации | 2020-12-31 | 1109.89
CM012763 | Кронштейн CSCC100 HDG | Кронштейн CSCC100 HDG | Cablofil | 267 | 10 | ШТ | Под заказ Т2 | Не подлежит сертификации | 2020-12-31 | 1553.86
CM012770 | Кронштейн CSCC200 GS | Кронштейн CSCC200 GS | Cablofil | 267 | 10 | ШТ | Под заказ Т2 | Не подлежит сертификации | 2020-12-31 | 1352.98
CM012773 | Кронштейн CSCC200 HDG | Кронштейн CSCC200 HDG | Cablofil | 267 | 10 | ШТ | Под заказ Т2 | Не подлежит сертификации | 2020-12-31 | 1731.83
CM012780 | Кронштейн CSCC300 GS | Кронштейн CSCC300 GS | Cablofil | 267 | 10 | ШТ | Под заказ Т2 | Не подлежит сертификации | 2020-12-31 | 1790.6
CM013010 | Профиль монтажн RCSN 1000 GS | Профиль монтажный RCSN 1000 GS | Cablofil | 267 | 1 | ШТ | Под заказ Т2 | Не подлежит сертификации | 2020-12-31 | 1835.7
CM013013 | Профиль монтажн RCSN 1000 HDG | Профиль монтажный RCSN 1000 HDG | Cablofil | 267 | 1 | ШТ | Под заказ Т2 | Не подлежит сертификации | 2020-12-31 | 2294.62
CM013014 | Проф монтажн RCSN 1000 SS 316L | Профиль монтажный RCSN 1000 SS 316L | Cablofil | 247 | 1 | ШТ | Под заказ Т2 | Не подлежит сертификации | 2020-12-31 | 14446.84
CM013020 | Профиль монтажн RCSN 2000 GS | Профиль монтажный RCSN 2000 GS | Cablofil | 267 | 1 | ШТ | Под заказ Т2 | Не подлежит сертификации | 2020-12-31 | 3633.13
CM013023 | Профиль монтажн RCSN 2000 HDG | Профиль монтажный RCSN 2000 HDG | Cablofil | 267 | 1 | ШТ | Под заказ Т2 | Не подлежит сертификации | 2020-12-31 | 4206.78
CM013024 | Проф монтажн RCSN 2000 SS 316L | Профиль монтажный RCSN 2000 SS 316L | Cablofil | 247 | 1 | ШТ | Под заказ Т2 | Не подлежит сертификации | 2020-12-31 | 29049.42
CM013028 | Проф монтажн RCSN 2000 SS 304L | Профиль монтажный RCSN 2000 SS 304L | Cablofil | 247 | 1 | ШТ | Под заказ Т2 | Не подлежит сертификации | 2020-12-31 | 13747.87
CM013030 | Профиль монтажн RCSN 3000 GS | Профиль монтажный RCSN 3000 GS | Cablofil | 267 | 1 | ШТ | На складе | Не подлежит сертификации | 2020-12-31 | 4971.66
CM013033 | Профиль монтажн RCSN 3000 HDG | Профиль монтажный RCSN 3000 HDG | Cablofil | 267 | 1 | ШТ | Под заказ Т2 | Не подлежит сертификации | 2020-12-31 | 6501.4
CM013034 | Проф монтажн RCSN 3000 SS 316L | Профиль монтажный RCSN 3000 SS 316L | Cablofil | 247 | 1 | ШТ | Под заказ Т2 | Не подлежит сертификации | 2020-12-31 | 42896.03
CM013038 | Профиль монтажн RCSN 3000 304L | Профиль монтажн RCSN 3000 304L | Cablofil | 247 | 1 | ШТ | Под заказ Т2 | Не подлежит сертификации | 2020-12-31 | 20804.5
CM013150 | Профиль монтажн. RCSN150GS | Профиль монтажный RCSN150GS | Cablofil | 267 | 10 | ШТ | Под заказ Т2 | Не подлежит сертификации | 2020-12-31 | 438.61
CM013153 | Профиль монтажн. RCSN150HDG | Профиль монтажный RCSN150HDG | Cablofil | 267 | 10 | ШТ | Под заказ Т2 | Не подлежит сертификации | 2020-12-31 | 536.95
CM013154 | Профиль монтажн. RCSN 150 316L | Профиль монтажный RCSN 150 316L | Cablofil | 247 | 10 | ШТ | Под заказ Т2 | Не подлежит сертификации | 2020-12-31 | 2193.17
CM013200 | Профиль монтажный RCSN 200 GS | Профиль Монтажный Rcsn 200 Gs | Cablofil | 267 | 10 | ШТ | На складе | Не подлежит сертификации | 2020-12-31 | 535.38
CM013203 | Профиль монтажный RCSN 200 HDG | Профиль Монтажный Rcsn 200 Hdg | Cablofil | 267 | 10 | ШТ | Под заказ Т2 | Не подлежит сертификации | 2020-12-31 | 688.39
CM013204 | Проф монтажн RCSN 200 SS 316L | Профиль монтажный RCSN 200 SS 316L | Cablofil | 247 | 1 | ШТ | Под заказ Т2 | Не подлежит сертификации | 2020-12-31 | 2921.74
CM013300 | Профиль монтажный RCSN 300 GS | Профиль Монтажный Rcsn 300 Gs | Cablofil | 267 | 10 | ШТ | На складе | Не подлежит сертификации | 2020-12-31 | 631
CM013303 | Профиль монтажный RCSN 300 HDG | Профиль Монтажный Rcsn 300 Hdg | Cablofil | 267 | 10 | ШТ | Под заказ Т2 | Не подлежит сертификации | 2020-12-31 | 1013.44
CM013304 | Проф монтажн RCSN 300 SS 316L | Профиль монтажный RCSN 300 SS 316L | Cablofil | 247 | 1 | ШТ | Под заказ Т2 | Не подлежит сертификации | 2020-12-31 | 4398.05
CM013400 | Профиль монтажн RCSN400GS | Профиль монтажный RCSN400GS | Cablofil | 267 | 10 | ШТ | Под заказ Т2 | Не подлежит сертификации | 2020-12-31 | 803.05
CM013403 | Профиль монтажный RCSN 400 HDG | Профиль монтажный RCSN 400 HDG | Cablofil | 267 | 10 | ШТ | Под заказ Т2 | Не подлежит сертификации | 2020-12-31 | 1118.44
CM013404 | Профиль монтажн. RCSN 400 316L | Профиль монтажный RCSN 400 316L | Cablofil | 247 | 20 | ШТ | Под заказ Т2 | Не подлежит сертификации | 2020-12-31 | 5862.25
CM013500 | Профиль монтажный RCSN 500 GS | Профиль Монтажный Rcsn 500 Gs | Cablofil | 267 | 10 | ШТ | На складе | Не подлежит сертификации | 2020-12-31 | 942.95
CM013503 | Профиль монтажный RCSN 500 HDG | Профиль Монтажный Rcsn 500 Hdg | Cablofil | 267 | 10 | ШТ | Под заказ Т2 | Не подлежит сертификации | 2020-12-31 | 1314.23
CM013504 | Проф монтажн RCSN 500 SS 316L | Профиль монтажный RCSN 500 SS 316L | Cablofil | 247 | 1 | ШТ | Под заказ Т2 | Не подлежит сертификации | 2020-12-31 | 7487
CM013550 | Профиль монтажный RCSN 550 GS | Профиль Монтажный Rcsn 550 Gs | Cablofil | 267 | 20 | ШТ | Под заказ Т2 | Не подлежит сертификации | 2020-12-31 | 889.85
CM013553 | Профиль монтажный RCSN 550 HDG | Профиль Монтажный Rcsn 550 Hdg | Cablofil | 267 | 20 | ШТ | Под заказ Т2 | Не подлежит сертификации | 2020-12-31 | 1557.23
CM013600 | Профиль монтажный RCSN 600 GS | Профиль монтажный RCSN 600 GS | Cablofil | 267 | 10 | ШТ | Под заказ Т2 | Не подлежит сертификации | 2020-12-31 | 981.98
CM013603 | Профиль монтажн. RCSN 600 HDG | Профиль монтажный RCSN 600 HDG | Cablofil | 267 | 10 | ШТ | Под заказ Т2 | Не подлежит сертификации | 2020-12-31 | 1635.08
CM013604 | Проф монтажн RCSN 600 SS 316L | Профиль монтажный RCSN 600 SS 316L | Cablofil | 247 | 10 | ШТ | Под заказ Т2 | Не подлежит сертификации | 2020-12-31 | 8641.51
CM081061 | Лоток пров. FCF 54/50 EZ | Лоток Пров. Fcf 54/50 Ez | Cablofil | 259 | 3 | М | Под заказ Т2 | Не подлежит сертификации | 2020-12-31 | 931.06
CM081064 | Лоток пров. FCF 54/50 316L | Лоток Пров. Fcf 54/50 316l | Cablofil | 257 | 3 | М | Под заказ Т2 | Не подлежит сертификации | 2020-12-31 | 6074.9
CM081068 | Лоток пров. FCF 54/50 304L | Лоток пров. FCF 54/50 304L | Cablofil | 241 | 3 | М | Под заказ Т2 | Не подлежит сертификации | 2020-12-31 | 4512.74
CM081071 | Лоток пров. FCF 54/100 EZ | Лоток Пров. Fcf 54/100 Ez | Cablofil | 259 | 3 | М | Под заказ Т2 | Не подлежит сертификации | 2020-12-31 | 1032.92
CM081074 | Лоток пров. FCF 54/100 316L | Лоток Пров. Fcf 54/100 316l | Cablofil | 257 | 3 | М | Под заказ Т2 | Не подлежит сертификации | 2020-12-31 | 7095.58
CM081078 | Лоток пров. FCF 54/100 304L | Лоток пров. FCF 54/100 304L | Cablofil | 241 | 3 | М | Под заказ Т2 | Не подлежит сертификации | 2020-12-31 | 5162.88
CM081084 | Лоток пров. FCF 54/150 316L | Лоток пров. FCF 54/150 316L | Cablofil | 257 | 3 | М | Под заказ Т2 | Не подлежит сертификации | 2020-12-31 | 8579.24
CM082061 | Лоток пров. FCF 54/50 EZ | Лоток пров. FCF 54/50 EZ | Cablofil | 259 | 3 | М | Под заказ Т2 | Не подлежит сертификации | 2020-12-31 | 949.68
CM082071 | Лоток пров. FCF 54/100 EZ | Лоток пров. FCF 54/100 EZ | Cablofil | 259 | 3 | М | Под заказ Т2 | Не подлежит сертификации | 2020-12-31 | 1053.59
CM082081 | Лоток пров. FCF 54/150 EZ | Лоток пров. FCF 54/150 EZ | Cablofil | 259 | 3 | М | Под заказ Т2 | Не подлежит сертификации | 2020-12-31 | 1277.35
CM082091 | Лоток пров. FCF 54/200 EZ | Лоток пров. FCF 54/200 EZ | Cablofil | 259 | 3 | М | Под заказ Т2 | Не подлежит сертификации | 2020-12-31 | 1420.81
CM082101 | Лоток пров. FCF 54/300 EZ | Лоток пров. FCF 54/300 EZ | Cablofil | 259 | 3 | М | Под заказ Т2 | Не подлежит сертификации | 2020-12-31 | 2529.05
CM082201 | Лоток пров. FCF 54/400 EZ | Лоток пров. FCF 54/400 EZ | Cablofil | 259 | 3 | М | Под заказ Т2 | Не подлежит сертификации | 2020-12-31 | 3034.86
CM082251 | Лоток пров. FCF 54/450 EZ | Лоток пров. FCF 54/450 EZ | Cablofil | 259 | 3 | М | Под заказ Т2 | Не подлежит сертификации | 2020-12-31 | 3459.73
CM082301 | Лоток пров. FCF 54/500 EZ | Лоток пров. FCF 54/500 EZ | Cablofil | 259 | 3 | М | Под заказ Т2 | Не подлежит сертификации | 2020-12-31 | 3632.72
CM082401 | Лоток пров. FCF 54/600 EZ | Лоток пров. FCF 54/600 EZ | Cablofil | 259 | 3 | М | Под заказ Т2 | Не подлежит сертификации | 2020-12-31 | 3995.99
CM341164 | Кронштейн 2ст. L100 | Кронштейн 2ст. L100 | Cablofil | 249 | 10 | ШТ | Под заказ Т2 | Не подлежит сертификации | 2020-12-31 | 476.34
CM341166 | Кронштейн 2ст. L200 | Кронштейн 2ст. L200 | Cablofil | 249 | 10 | ШТ | Под заказ Т2 | Не подлежит сертификации | 2020-12-31 | 714.5
CM341167 | Кронштейн 2ст. L300 | Кронштейн 2ст. L300 | Cablofil | 249 | 12 | ШТ | Под заказ Т2 | Не подлежит сертификации | 2020-12-31 | 1071.76
CM341216 | Соединитель лотков EP75-100 | Соединитель лотков EP75-100 | Cablofil | 249 | 50 | ШТ | Под заказ Т2 | Не подлежит сертификации | 2020-12-31 | 206.41
CM341217 | Угловой соед.лотков EC100 | Угловой соед.лотков EC100 | Cablofil | 249 | 50 | ШТ | Под заказ Т2 | Не подлежит сертификации | 2020-12-31 | 269.92
CM341226 | Унив.соед.лотков EDU H100 | Унив.соед.лотков EDU H100 | Cablofil | 249 | 8 | ШТ | Под заказ Т2 | Не подлежит сертификации | 2020-12-31 | 381.06
CM341504 | Пластина соед. д/лотка L200 | Пластина соед. д/лотка L200 | Cablofil | 249 | 10 | ШТ | Под заказ Т2 | Не подлежит сертификации | 2020-12-31 | 666.86
CM341505 | Пластина соед. д/лотка L300 | Пластина соед. д/лотка L300 | Cablofil | 249 | 10 | ШТ | Под заказ Т2 | Не подлежит сертификации | 2020-12-31 | 714.5
CM341622 | Быстр.соед.лотков EF75-100 | Быстр.соед.лотков EF75-100 | Cablofil | 249 | 12 | ШТ | Под заказ Т2 | Не подлежит сертификации | 2020-12-31 | 158.78
CM341728 | Болты M5 для CM341708 (50шт) | Болты M5 для CM341708 (50шт) | Cablofil | 249 | 1 | Коробка | Под заказ Т2 | Не подлежит сертификации | 2020-12-31 | 1873.58
CM348530 | Кроншт.безвинт. R50 GS | Кронштейн безвинтовой R50 GS | Cablofil | 277 | 10 | ШТ | Под заказ Т2 | Не подлежит сертификации | 2020-12-31 | 477
CM348531 | Кроншт.безвинт. R50 316L | Кронштейн безвинтовой R50 316L | Cablofil | 277 | 10 | ШТ | Под заказ Т2 | Не подлежит сертификации | 2020-12-31 | 2171.24
CM348532 | Кроншт.безвинт. R50 HDG | Кронштейн безвинтовой R50 HDG | Cablofil | 277 | 10 | ШТ | Под заказ Т1 | Не подлежит сертификации | 2020-12-31 | 1032.08
CM350538 | Набор BP 105 FIL/ IBP105 | Набор BP 105 FIL/ IBP105 | Cablofil | 246 | 10 | ШТ | Под заказ Т1 | Не подлежит сертификации | 2020-12-31 | 1618.19
CM430111 | Лоток пров. G-MINI EZ | Лоток Пров. G-Mini Ez | Cablofil | 259 | 3 | М | Под заказ Т2 | Не подлежит сертификации | 2020-12-31 | 949.31 |  | 70.2 | 3000 | 260 | 90
CM430114 | Лоток пров. G-MINI S6 | ЛОТОК ПРОВ. G-MINI S6 | Cablofil | 257 | 3 | М | Под заказ Т2 | Не подлежит сертификации | 2020-12-31 | 4447.09
CM450621 | Лоток пров. HDF 105/100 EZ | ЛОТОК ПРОВ. HDF105/100 EZ | Cablofil | 259 | 3 | М | Под заказ Т2 | Не подлежит сертификации | 2020-12-31 | 2665.48
CM450631 | Лоток пров. HDF 105/150 EZ | ЛОТОК ПРОВ. HDF 105/150 EZ | Cablofil | 259 | 3 | М | Под заказ Т2 | Не подлежит сертификации | 2020-12-31 | 3168.13
CM450644 | HDF105/200S6 - Лоток пров. CF 105/200 316 | HDF105/200S6 - Лоток пров. CF 105/200 316 | Cablofil | 257 | 3 | М | Под заказ Т2 | Не подлежит сертификации | 2020-12-31 | 28884.04
CM450661 | Лоток пров. HDF 105/300 EZ | ЛОТОК ПРОВ. HDF 105/300 EZ | Cablofil | 259 | 3 | М | Под заказ Т2 | Не подлежит сертификации | 2020-12-31 | 4555.85
CM450681 | Лоток пров. HDF 105/400 EZ | ЛОТОК ПРОВ. HDF 105/400 EZ | Cablofil | 259 | 3 | М | Под заказ Т2 | Не подлежит сертификации | 2020-12-31 | 5218.91
CM450701 | Лоток пров. HDF 105/500 EZ | ЛОТОК ПРОВ. HDF 105/500 EZ | Cablofil | 259 | 3 | М | Под заказ Т2 | Не подлежит сертификации | 2020-12-31 | 5894.35
CM522354 | Защит.накладка на торец (5м) | Защит.накладка на торец (5м) | Cablofil | 267 | 1 | ШТ | Под заказ Т2 | Не подлежит сертификации | 2020-12-31 | 2794.5
CM556100 | Кроншт. Г-образный CSN 100 GS | Кроншт. Г-Образный Csn 100 Gs | Cablofil | 267 | 20 | ШТ | На складе | Не подлежит сертификации | 2020-12-31 | 582.64
CM556103 | Кроншт. Г-образный CSN 100 HDG | Кроншт. Г-Образный Csn 100 Hdg | Cablofil | 267 | 20 | ШТ | Под заказ Т2 | Не подлежит сертификации | 2020-12-31 | 1064.59
CM556104 | Кроншт. Г-обр. CSN 100 SS 316L | Кроншт. Г-образный CSN 100 SS 316L | Cablofil | 247 | 1 | ШТ | Под заказ Т2 | Не подлежит сертификации | 2020-12-31 | 4488.35
CM556108 | Кроншт. Г-обр. CSN 100 SS IN304L | Кронштейн Г-образный CSN 100 SS 304L | Cablofil | 247 | 1 | ШТ | Под заказ Т1 | Не подлежит сертификации | 2020-12-31 | 2656.42
CM556110 | Кроншт. Г-образный CSN 150 GS | Кроншт. Г-Образный Csn 150 Gs | Cablofil | 267 | 20 | ШТ | Под заказ Т2 | Не подлежит сертификации | 2020-12-31 | 841.34
CM556113 | Кроншт. Г-образный CSN 150 HDG | Кроншт. Г-образный CSN 150 HDG | Cablofil | 267 | 10 | ШТ | Под заказ Т2 | Не подлежит сертификации | 2020-12-31 | 1116.72
CM556114 | Кроншт. Г-обр. CSN 150 SS 316L | Кроншт. Г-обр. CSN 150 SS 316L | Cablofil | 247 | 1 | ШТ | Под заказ Т2 | Не подлежит сертификации | 2020-12-31 | 5158.43
CM556118 | Кроншт. Г-обр. CSN 150 SS IN304L | Кронштейн Г-образный CSN 150 SS 304L | Cablofil | 247 | 1 | ШТ | Под заказ Т1 | Не подлежит сертификации | 2020-12-31 | 2932.27
CM556120 | Кроншт. Г-образный CSN 200 GS | Кроншт. Г-Образный Csn 200 Gs | Cablofil | 267 | 10 | ШТ | На складе | Не подлежит сертификации | 2020-12-31 | 898.74
CM556123 | Кроншт. Г-образный CSN 200 HDG | Кроншт. Г-Образный Csn 200 Hdg | Cablofil | 267 | 10 | ШТ | Под заказ Т2 | Не подлежит сертификации | 2020-12-31 | 1247.12
CM556124 | Кроншт. Г-обр. CSN 200 SS 316L | Кроншт. Г-Обр. Csn 200 Ss 316l | Cablofil | 247 | 10 | ШТ | Под заказ Т2 | Не подлежит сертификации | 2020-12-31 | 5961.32
CM556128 | Кроншт. Г-обр. CSN 200 SS IN304L | Кронштейн Г-образный CSN 200 SS 304L | Cablofil | 247 | 1 | ШТ | Под заказ Т1 | Не подлежит сертификации | 2020-12-31 | 3299
CM556130 | Кроншт. Г-образный CSN 300 GS | Кроншт. Г-Образный Csn 300 Gs | Cablofil | 267 | 20 | ШТ | На складе | Не подлежит сертификации | 2020-12-31 | 1109.05
CM556133 | Кроншт. Г-образный CSN 300 HDG | Кроншт. Г-образный CSN 300 HDG | Cablofil | 267 | 20 | ШТ | Под заказ Т2 | Не подлежит сертификации | 2020-12-31 | 1649.46
CM556134 | Кроншт. Г-обр. CSN 300 SS 316L | Кроншт. Г-Обр. Csn 300 Ss 316l | Cablofil | 247 | 1 | ШТ | Под заказ Т2 | Не подлежит сертификации | 2020-12-31 | 7543.73
CM556138 | Кроншт. Г-обр. CSN 300 SS IN304L | Кронштейн Г-образный CSN 300 SS 304L | Cablofil | 247 | 1 | ШТ | Под заказ Т1 | Не подлежит сертификации | 2020-12-31 | 4296.34
CM556140 | Кроншт. Г-образный CSN 400 GS | Кроншт. Г-Образный Csn 400 Gs | Cablofil | 267 | 20 | ШТ | Под заказ Т2 | Не подлежит сертификации | 2020-12-31 | 1325.33
CM556200 | Кроншт. Г-образный CLN 100 GS | Кроншт. Г-образный CLN 100 GS | Cablofil | 267 | 5 | ШТ | Под заказ Т2 | Не подлежит сертификации | 2020-12-31 | 349.74
CM556203 | Кроншт. Г-образный CLN 100 HDG | Кроншт. Г-образный CLN 100 HDG | Cablofil | 267 | 5 | ШТ | Под заказ Т2 | Не подлежит сертификации | 2020-12-31 | 524.62
CM556210 | Кроншт. Г-образный CLN 150 GS | Кроншт. Г-образный CLN 150 GS | Cablofil | 267 | 5 | ШТ | Под заказ Т2 | Не подлежит сертификации | 2020-12-31 | 471.36
CM556213 | Кроншт. Г-образный CLN 150 HDG | Кроншт. Г-образный CLN 150 HDG | Cablofil | 267 | 5 | ШТ | Под заказ Т2 | Не подлежит сертификации | 2020-12-31 | 707.04
CM556220 | Кроншт. Г-образный CLN 200 GS | Кроншт. Г-образный CLN 200 GS | Cablofil | 267 | 20 | ШТ | Под заказ Т2 | Не подлежит сертификации | 2020-12-31 | 539.48
CM556223 | Кроншт. Г-образный CLN 200 HDG | КРОНШТ. Г-ОБРАЗНЫЙ CLN 200 HDG | Cablofil | 267 | 20 | ШТ | Под заказ Т2 | Не подлежит сертификации | 2020-12-31 | 809.22
CM556230 | Кроншт. Г-образный CLN 300 GS | Кроншт. Г-образный CLN 300 GS | Cablofil | 267 | 5 | ШТ | Под заказ Т2 | Не подлежит сертификации | 2020-12-31 | 665.72
CM556233 | Кроншт. Г-образный CLN 300 HDG | Кроншт. Г-образный CLN 300 HDG | Cablofil | 267 | 20 | ШТ | Под заказ Т2 | Не подлежит сертификации | 2020-12-31 | 998.58
CM556300 | Кроншт. С-образн. CSNS 100 GS | Кроншт. С-Образн. Csns 100 Gs | Cablofil | 267 | 10 | ШТ | Под заказ Т2 | Не подлежит сертификации | 2020-12-31 | 1422.29
CM556303 | Кроншт. С-образн. CSNS 100 HDG | Кроншт. С-образн. CSNS 100 HDG | Cablofil | 267 | 10 | ШТ | Под заказ Т2 | Не подлежит сертификации | 2020-12-31 | 1987.55
CM556304 | Кроншт С-обр. CSNS 100 SS 316L | Кроншт С-обр. CSNS 100 SS 316L | Cablofil | 247 | 1 | ШТ | Под заказ Т2 | Не подлежит сертификации | 2020-12-31 | 7345.3
CM556310 | Кроншт. С-образн. CSNS 150 GS | Кроншт. С-Образн. Csns 150 Gs | Cablofil | 267 | 10 | ШТ | Под заказ Т2 | Не подлежит сертификации | 2020-12-31 | 1642.55
CM556313 | Кроншт. С-образн. CSNS 150 HDG | Кроншт. С-образн. CSNS 150 HDG | Cablofil | 267 | 10 | ШТ | Под заказ Т2 | Не подлежит сертификации | 2020-12-31 | 2110.45
CM556314 | Кроншт С-обр. CSNS 150 SS 316L | Кроншт С-обр. CSNS 150 SS 316L | Cablofil | 247 | 1 | ШТ | Под заказ Т2 | Не подлежит сертификации | 2020-12-31 | 8087.86
CM556320 | Кроншт. С-образн. CSNS 200 GS | Кроншт. С-Образн. Csns 200 Gs | Cablofil | 267 | 10 | ШТ | Под заказ Т2 | Не подлежит сертификации | 2020-12-31 | 1733.81
CM556323 | Кроншт. С-образн. CSNS 200 HDG | Кроншт. С-Образн. Csns 200 Hdg | Cablofil | 267 | 10 | ШТ | Под заказ Т2 | Не подлежит сертификации | 2020-12-31 | 2223.16
CM556324 | Кроншт С-обр. CSNS 200 SS 316L | КРОНШТ С-ОБР. CSNS 200 SS 316L | Cablofil | 247 | 1 | ШТ | Под заказ Т2 | Не подлежит сертификации | 2020-12-31 | 8668.8
CM556330 | Кроншт. С-образн. CSNS 300 GS | Кроншт. С-Образн. Csns 300 Gs | Cablofil | 267 | 10 | ШТ | Под заказ Т2 | Не подлежит сертификации | 2020-12-31 | 2294.62
CM556333 | Кроншт. С-образн. CSNS 300 HDG | Кроншт. С-образн. CSNS 300 HDG | Cablofil | 267 | 10 | ШТ | Под заказ Т2 | Не подлежит сертификации | 2020-12-31 | 2899.33
CM556340 | Кроншт. С-образн. CSNS 400 GS | Кроншт. С-Образн. Csns 400 Gs | Cablofil | 267 | 4 | ШТ | Под заказ Т2 | Не подлежит сертификации | 2020-12-31 | 2563.46
CM556350 | Кроншт. С-образн. CSNS 450 GS | КРОНШТ. С-ОБРАЗН. CSNS 450 GS | Cablofil | 267 | 4 | ШТ | Под заказ Т2 | Не подлежит сертификации | 2020-12-31 | 2669.4
CM556600 | Стойка PCSN 400 GS | Стойка PCSN 400 GS | Cablofil | 267 | 10 | ШТ | Под заказ Т1 | Не подлежит сертификации | 2020-12-31 | 1304.38
CM556610 | Стойка PCSN 500 GS | Стойка PCSN 500 GS | Cablofil | 267 | 10 | ШТ | Под заказ Т1 | Не подлежит сертификации | 2020-12-31 | 1532.82
CM556620 | Стойка PCSN 600 GS | Стойка PCSN 600 GS | Cablofil | 267 | 10 | ШТ | Под заказ Т1 | Не подлежит сертификации | 2020-12-31 | 1753.91
CM556630 | Стойка PCSN 300 GS | Стойка PCSN 300 GS | Cablofil | 267 | 10 | ШТ | Под заказ Т1 | Не подлежит сертификации | 2020-12-31 | 1016.98
CM557010 | Кронштейн C 100 GS | Кронштейн C 100 GS | Cablofil | 267 | 20 | ШТ | Под заказ Т2 | Не подлежит сертификации | 2020-12-31 | 588.73
CM557020 | Кронштейн C 200 GS | Кронштейн C 200 GS | Cablofil | 267 | 20 | ШТ | Под заказ Т2 | Не подлежит сертификации | 2020-12-31 | 917.14
CM557030 | Кронштейн C 300 GS | Кронштейн C 300 GS | Cablofil | 267 | 10 | ШТ | Под заказ Т2 | Не подлежит сертификации | 2020-12-31 | 1220.51
CM557040 | Кронштейн C 400 GS | Кронштейн C 400 GS | Cablofil | 267 | 10 | ШТ | Под заказ Т2 | Не подлежит сертификации | 2020-12-31 | 1657.42
CM557050 | Кронштейн C 500 GS | Кронштейн C 500 GS | Cablofil | 267 | 8 | ШТ | Под заказ Т2 | Не подлежит сертификации | 2020-12-31 | 2237.51
CM557060 | Кронштейн C 600 GS | Кронштейн C 600 Gs | Cablofil | 267 | 8 | ШТ | Под заказ Т2 | Не подлежит сертификации | 2020-12-31 | 3244.4 |  | 3.024 | 640 | 105 | 45
CM557213 | Кронштейн CRP 100 HDG | Кронштейн CRP 100 HDG | Cablofil | 267 | 20 | ШТ | Под заказ Т2 | Не подлежит сертификации | 2020-12-31 | 785.59
CM557233 | Кронштейн CRP 200 HDG | Кронштейн CRP 200 HDG | Cablofil | 267 | 10 | ШТ | Под заказ Т2 | Не подлежит сертификации | 2020-12-31 | 1134.74
CM557243 | Кронштейн CRP 300 HDG | Кронштейн Crp 300 Hdg | Cablofil | 267 | 10 | ШТ | Под заказ Т2 | Не подлежит сертификации | 2020-12-31 | 1658.47
CM557253 | Кронштейн CRP 400 HDG | Кронштейн Crp 400 Hdg | Cablofil | 267 | 10 | ШТ | Под заказ Т2 | Не подлежит сертификации | 2020-12-31 | 2356.78
CM557263 | Кронштейн CRP 500 HDG | Кронштейн CRP 500 HDG | Cablofil | 267 | 10 | ШТ | Под заказ Т2 | Не подлежит сертификации | 2020-12-31 | 3360.59
CM557273 | Кронштейн CRP 600 HDG | Кронштейн Crp 600 Hdg | Cablofil | 267 | 5 | ШТ | Под заказ Т2 | Не подлежит сертификации | 2020-12-31 | 4255.3
CM557283 | Консоль CL 200 GC | Консоль CL 200 GC | Cablofil | 267 | 10 | ШТ | Под заказ Т2 | Не подлежит сертификации | 2020-12-31 | 654.66
CM557300 | Уголок CEQ100 (110х58х30мм) | Уголок Ceq100 (110х58х30мм) | Cablofil | 267 | 25 | ШТ | Под заказ Т2 | Не подлежит сертификации | 2020-12-31 | 263.64
CM557303 | Уголок SUSP 100 HDG | Уголок Susp 100 Hdg | Cablofil | 267 | 25 | ШТ | Под заказ Т2 | Не подлежит сертификации | 2020-12-31 | 608.34
CM557304 | Уголок SUSP SS 316L | Уголок Susp Ss 316l | Cablofil | 247 | 25 | ШТ | Под заказ Т2 | Не подлежит сертификации | 2020-12-31 | 3016.57
CM557383 | Кронштейн CRP 700 HDG | Кронштейн CRP 700 HDG | Cablofil | 267 | 6 | ШТ | Под заказ Т2 | Не подлежит сертификации | 2020-12-31 | 5673.72
CM557613 | Профиль EDF600 GC | Профиль EDF600 GC | Cablofil | 267 | 20 | ШТ | Под заказ Т2 | Не подлежит сертификации | 2020-12-31 | 1898.51
CM557800 | Адаптер INTERFAS CSN R41 GS | Адаптер INTERFAS CSN R41 GS | Cablofil | 267 | 10 | ШТ | Под заказ Т2 | Не подлежит сертификации | 2020-12-31 | 398.33
CM557803 | Адаптер INTERFAS CSN R41 GC | Адаптер INTERFAS CSN R41 GC | Cablofil | 267 | 10 | ШТ | Под заказ Т2 | Не подлежит сертификации | 2020-12-31 | 690.32
CM557860 | Кроншт. Г-образный CC21S 150GS | Кроншт. Г-образный CC21S 150GS | Cablofil | 267 | 10 | ШТ | Под заказ Т2 | Не подлежит сертификации | 2020-12-31 | 1683.46
CM557870 | Кроншт. Г-образный CC21S 200GS | Кроншт. Г-образный CC21S 200GS | Cablofil | 267 | 10 | ШТ | Под заказ Т2 | Не подлежит сертификации | 2020-12-31 | 1753.34
CM557880 | Кроншт. Г-образный CC21S 300GS | Кроншт. Г-образный CC21S 300GS | Cablofil | 267 | 10 | ШТ | Под заказ Т2 | Не подлежит сертификации | 2020-12-31 | 2219.09
CM557890 | Кроншт. Г-образный CC21S 400GS | Кроншт. Г-образный CC21S 400GS | Cablofil | 267 | 10 | ШТ | Под заказ Т2 | Не подлежит сертификации | 2020-12-31 | 2651.87
CM558011 | Шайба CE25 GS (50 шт) | Шайба CE25 GS (50 шт) | Cablofil | 245 | 1 | Коробка | На складе | Не подлежит сертификации | 2020-12-31 | 1496.26
CM558013 | Шайба CE25GC (50 шт.) | Шайба Ce25gc (50 Шт.) | Cablofil | 243 | 1 | Коробка | Под заказ Т2 | Не подлежит сертификации | 2020-12-31 | 2443.75
CM558014 | Шайба CE 25 SS316L (50 шт.) | Шайба Ce 25 Ss316l (50 Шт.) | Cablofil | 244 | 1 | Коробка | Под заказ Т2 | Не подлежит сертификации | 2020-12-31 | 12079.27
CM558018 | Шайба CE25 304L (50шт) | Шайба CE25 304L (50шт) | Cablofil | 244 | 1 | Коробка | Под заказ Т2 | Не подлежит сертификации | 2020-12-31 | 8096.77
CM558021 | Шайба-винт М6 CE25VS GS (50шт) | Шайба-винт М6 CE25VS GS (50шт) | Cablofil | 245 | 1 | Коробка | Под заказ Т2 | Не подлежит сертификации | 2020-12-31 | 5094.24
CM558027 | Шайба винт М6 CE25VS DC (50шт) | Шайба Винт М6 Ce25vs Dc (50шт) | Cablofil | 243 | 1 | Коробка | Под заказ Т2 | Не подлежит сертификации | 2020-12-31 | 7648.7
CM558031 | Шайба-гайка М6 CE30ES GS(50шт) | Шайба-гайка М6 CE30ES GS(50шт) | Cablofil | 245 | 1 | Коробка | Под заказ Т2 | Не подлежит сертификации | 2020-12-31 | 7094.14
CM558037 | Шайба гайк М6 CE30ES DC (50шт) | Шайба гайка М6 CE30ES DC (50шт) | Cablofil | 243 | 1 | Коробка | Под заказ Т2 | Не подлежит сертификации | 2020-12-31 | 12429.19
CM558041 | Шайба CE30 GS (50 шт) | Шайба CE30 GS (50 шт) | Cablofil | 245 | 1 | Коробка | На складе | Не подлежит сертификации | 2020-12-31 | 2176.67
CM558043 | Шайба CE30GC (50 шт.) | Шайба Ce30gc (50 Шт.) | Cablofil | 243 | 1 | Коробка | Под заказ Т2 | Не подлежит сертификации | 2020-12-31 | 3021.26
CM558044 | Шайба CE30 SS316L (50 шт.) | Шайба Ce30 Ss316l (50 Шт.) | Cablofil | 244 | 1 | Коробка | Под заказ Т2 | Не подлежит сертификации | 2020-12-31 | 9180.8
CM558048 | Шайба CE30 304L (50шт) | Шайба CE30 304L (50шт) | Cablofil | 244 | 1 | Коробка | Под заказ Т2 | Не подлежит сертификации | 2020-12-31 | 6153.92
CM558051 | Шайба CE40 GS (25 шт) | Шайба CE40 GS (25 шт) | Cablofil | 245 | 1 | Коробка | На складе | Не подлежит сертификации | 2020-12-31 | 2766.01
CM558053 | Шайба CE40GC (25 шт.) | Шайба Ce40gc (25 Шт.) | Cablofil | 243 | 1 | Коробка | Под заказ Т2 | Не подлежит сертификации | 2020-12-31 | 5741.3
CM558054 | Шайба CE40 SS316L (50 шт.) | ШАЙБА CE40 SS316L (50 ШТ.) | Cablofil | 244 | 1 | Коробка | Под заказ Т2 | Не подлежит сертификации | 2020-12-31 | 13379.92
CM558061 | Набор KITFIXVS GS (50 шт) | Набор KITFIXVS GS (50 шт) | Cablofil | 245 | 1 | Коробка | Под заказ Т2 | Не подлежит сертификации | 2020-12-31 | 7855.92
CM558071 | Набор KITASSVS GS (50 шт) | Набор KITASSVS GS (50 шт) | Cablofil | 245 | 1 | Коробка | На складе | Не подлежит сертификации | 2020-12-31 | 13153.52
CM558077 | Соед. KITASSVS TURBO 50 шт. DC | Соед. KITASSVS TURBO 50 шт. DC | Cablofil | 243 | 1 | Коробка | Под заказ Т2 | Не подлежит сертификации | 2020-12-31 | 20077.9
CM558081 | Набор KITASSTR GS (50 шт) | Набор KITASSTR GS (50 шт) | Cablofil | 245 | 1 | Коробка | Под заказ Т1 | Не подлежит сертификации | 2020-12-31 | 5591.76
CM558087 | Соединитель KITASSTR DC (50шт) | Соединитель Kitasstr Dc (50шт) | Cablofil | 243 | 1 | Коробка | Под заказ Т2 | Не подлежит сертификации | 2020-12-31 | 6990.94
CM558091 | Набор KITFIXTR GS (50шт) | Набор KITFIXTR GS (50шт) | Cablofil | 245 | 1 | Коробка | Под заказ Т2 | Не подлежит сертификации | 2020-12-31 | 5193.64 |  | 0.81 | 180 | 150 | 30
CM558201 | Соед. планка ED1100 EZ 1100 мм | Соед. Планка Ed1100 Ez 1100 Мм | Cablofil | 245 | 20 | ШТ | Под заказ Т2 | Не подлежит сертификации | 2020-12-31 | 1299.71
CM558203 | Соед. планка ED1100 HDG 1100мм | Соед. планка ED1100 HDG 1100мм | Cablofil | 243 | 20 | ШТ | Под заказ Т2 | Не подлежит сертификации | 2020-12-31 | 2305.14
CM558204 | Соед. планка ED1100 SS 316L | Соед. планка ED1100 SS 316L | Cablofil | 244 | 20 | ШТ | Под заказ Т2 | Не подлежит сертификации | 2020-12-31 | 7209.3
CM558211 | Соед. планка ED250/90 EZ | Соед. Планка Ed250/90 Ez | Cablofil | 245 | 50 | ШТ | Под заказ Т2 | Не подлежит сертификации | 2020-12-31 | 464.8
CM558213 | Соед. планка ED250/90 HDG | Соед. Планка Ed250/90 Hdg | Cablofil | 243 | 50 | ШТ | Под заказ Т2 | Не подлежит сертификации | 2020-12-31 | 920.39
CM558221 | Соед. планка ED275 EZ | Соед. Планка Ed275 Ez | Cablofil | 245 | 50 | ШТ | На складе | Не подлежит сертификации | 2020-12-31 | 238.8
CM558223 | Соед. планка ED275 HDG | Соед. Планка Ed275 Hdg | Cablofil | 243 | 50 | ШТ | Под заказ Т2 | Не подлежит сертификации | 2020-12-31 | 470.4
CM558224 | Соед. планка ED275 SS 316L | Соед. Планка Ed275 Ss 316l | Cablofil | 244 | 50 | ШТ | Под заказ Т2 | Не подлежит сертификации | 2020-12-31 | 1720.96
CM558228 | Соед. планка ED275 SS 304L | Соединительная планка ED275 SS 304L | Cablofil | 244 | 50 | ШТ | Под заказ Т1 | Не подлежит сертификации | 2020-12-31 | 1180.18
CM558241 | Безвинт.соед EDRN EZ+ключ | Безвинт.соединитель EDRN EZ+ключ | Cablofil | 245 | 50 | ШТ | На складе | Не подлежит сертификации | 2020-12-31 | 388.04
CM558244 | Безвинт.соед EDRN 316L+ключ | Безвинт.соединитель EDRN 316L+ключ | Cablofil | 244 | 50 | ШТ | Под заказ Т2 | Не подлежит сертификации | 2020-12-31 | 2138.56
CM558247 | Безвинт.соед EDRN DC+ключ | Безвинт.соединитель EDRN DC+ключ | Cablofil | 243 | 50 | ШТ | Под заказ Т2 | Не подлежит сертификации | 2020-12-31 | 841.34
CM558251 | Соединитель лотков EDT EZ | Соединитель лотков EDT EZ | Cablofil | 245 | 50 | ШТ | Под заказ Т2 | Не подлежит сертификации | 2020-12-31 | 266.23
CM558260 | Монтаж. инструмент для EDRN | Монтаж. Инструмент Для Edrn | Cablofil | 245 | 10 | ШТ | Под заказ Т2 | Не подлежит сертификации | 2020-12-31 | 837.84
CM558270 | Безвинт.соед EDS GS | Безвинт.соединитель EDS GS | Cablofil | 245 | 50 | ШТ | Под заказ Т2 | Не подлежит сертификации | 2020-12-31 | 308.44
CM558273 | Безвинт.соед EDS HDG | Безвинт.соединитель EDS HDG | Cablofil | 243 | 50 | ШТ | Под заказ Т2 | Не подлежит сертификации | 2020-12-31 | 535.38
CM558274 | Безвинт.соед EDS SS 316L | Безвинт.соединитель EDS SS 316L | Cablofil | 244 | 50 | ШТ | Под заказ Т2 | Не подлежит сертификации | 2020-12-31 | 2677.04
CM558280 | Безвинт.соед. AUTOCLIC GS | Безвинт.соединитель AUTOCLIC GS | Cablofil | 245 | 50 | ШТ | Под заказ Т2 | Не подлежит сертификации | 2020-12-31 | 469.1
CM558283 | Безвинт.соед.AUTOCLIC GC | Безвинт.соединитель AUTOCLIC GC | Cablofil | 243 | 50 | ШТ | Под заказ Т2 | Не подлежит сертификации | 2020-12-31 | 697.14
CM558284 | Безвинт.соед.AUTOCLIC 316L | Безвинт.соединитель AUTOCLIC 316L | Cablofil | 244 | 50 | ШТ | Под заказ Т2 | Не подлежит сертификации | 2020-12-31 | 2177.5
CM558288 | Безвинт.соед. AUTOCLIC 304L | Безвинт.соединитель AUTOCLIC 304L | Cablofil | 244 | 50 | ШТ | Под заказ Т2 | Не подлежит сертификации | 2020-12-31 | 1737.04
CM558320 | Безвинт. угл. соед. GS (25шт.) | Безвинт. угл. соединитель GS (25шт.) | Cablofil | 245 | 1 | Коробка | Под заказ Т2 | Не подлежит сертификации | 2020-12-31 | 4691.09
CM558324 | Безвинт. угл. соед. S6 (25шт.) | Безвинт. угл. соединитель S6 (25шт.) | Cablofil | 244 | 1 | Коробка | Под заказ Т2 | Не подлежит сертификации | 2020-12-31 | 12755
CM558327 | Безвинт. угл. соед. DC (25шт.) | Безвинт. угл. соединитель DC (25шт.) | Cablofil | 243 | 1 | Коробка | Под заказ Т2 | Не подлежит сертификации | 2020-12-31 | 6397.44
CM558340 | Безвинт. угл. соед S GS (25шт) | Безвинт. угл. соединитель S GS (25шт) | Cablofil | 245 | 1 | Коробка | Под заказ Т2 | Не подлежит сертификации | 2020-12-31 | 3752.87
CM558344 | Безвинт.угл.соед S 316L (25шт) | Безвинт. угл .соединитель S 316L (25шт) | Cablofil | 244 | 1 | Коробка | Под заказ Т2 | Не подлежит сертификации | 2020-12-31 | 13931.03
CM558347 | Безвинт. угл. соед S DC (25шт) | Безвинт. угл. соединитель S DC (25шт) | Cablofil | 243 | 1 | Коробка | Под заказ Т2 | Не подлежит сертификации | 2020-12-31 | 5076.98
CM558403 | EACHDG угол изменяемый (20шт) | EACHDG угол изменяемый (20шт) | Cablofil | 243 | 1 | Коробка | Под заказ Т2 | Не подлежит сертификации | 2020-12-31 | 40152.5
CM558410 | Безвинт.соединит. CEFAS GS | Безвинт.соединит. CEFAS GS | Cablofil | 245 | 50 | ШТ | Под заказ Т2 | Не подлежит сертификации | 2020-12-31 | 187.64
CM558414 | Безвинт.соединит. CEFAS IN316L | Безвинт.соединит. CEFAS IN316L | Cablofil | 244 | 50 | ШТ | Под заказ Т2 | Не подлежит сертификации | 2020-12-31 | 541.4
CM558417 | Безвинт.соединит. CEFAS DC | Безвинт.Соединит. Cefas Dc | Cablofil | 243 | 50 | ШТ | Под заказ Т2 | Не подлежит сертификации | 2020-12-31 | 314.89
CM558954 | Стандарт. соед. KITINOX (50шт) | Стандарт. Соед. Kitinox (50шт) | Cablofil | 244 | 1 | Коробка | Под заказ Т2 | Не подлежит сертификации | 2020-12-31 | 29536.25
CM559013 | Зажим CLMP2 | ЗАЖИМ CLMP2 | Cablofil | 267 | 10 | ШТ | Под заказ Т2 | Не подлежит сертификации | 2020-12-31 | 665.93
CM559014 | Зажим CLMP2 316L | Зажим Clmp2 316l | Cablofil | 247 | 10 | ШТ | Под заказ Т2 | Не подлежит сертификации | 2020-12-31 | 3331.15
CM559023 | Зажим CLMP1 | Зажим Clmp1 | Cablofil | 267 | 10 | ШТ | Под заказ Т2 | Не подлежит сертификации | 2020-12-31 | 1977.3
CM559024 | Зажим CLMP1 316L | Зажим CLMP1 316L | Cablofil | 247 | 1 | ШТ | Под заказ Т2 | Не подлежит сертификации | 2020-12-31 | 9890.98
CM559033 | Крепление к балкам ET20 GC | Крепление к балкам ET20 GC | Cablofil | 267 | 10 | ШТ | Под заказ Т2 | Не подлежит сертификации | 2020-12-31 | 550.85
CM559043 | Крепление к балкам ET30 GC | Крепление к балкам ET30 GC | Cablofil | 267 | 10 | ШТ | Под заказ Т2 | Не подлежит сертификации | 2020-12-31 | 618.64
CM559063 | Крепление к балкам CFU GC | Крепление к балкам CFU GC | Cablofil | 267 | 20 | ШТ | Под заказ Т2 | Не подлежит сертификации | 2020-12-31 | 720.34
CM559090 | CLMU GS крепеж профиля EDF | Дроссель для VH2540-3mono | Cablofil | 267 | 10 | ШТ | Под заказ Т1 | Не подлежит сертификации | 2020-12-31 | 1350.05
CM559097 | CLMU DC крепеж профиля EDF | Дроссель для VH2540-3mono | Cablofil | 267 | 10 | ШТ | Под заказ Т1 | Не подлежит сертификации | 2020-12-31 | 2003.63
CM559147 | CLIPO клипса оранжевая | CLIPO клипса оранжевая | Cablofil | 246 | 50 | ШТ | Под заказ Т2 | Не подлежит сертификации | 2020-12-31 | 98.27
CM559157 | CLIPJ клипса желтая | CLIPJ клипса желтая | Cablofil | 246 | 50 | ШТ | Под заказ Т2 | Не подлежит сертификации | 2020-12-31 | 98.27
CM559167 | CLIPV клипса зеленая | CLIPV клипса зеленая | Cablofil | 246 | 50 | ШТ | Под заказ Т2 | Не подлежит сертификации | 2020-12-31 | 98.27
CM559177 | CLIPB клипса синяя | CLIPB клипса синяя | Cablofil | 246 | 50 | ШТ | Под заказ Т2 | Не подлежит сертификации | 2020-12-31 | 98.27
CM559197 | CLIPG клипса серая | CLIPG клипса серая | Cablofil | 246 | 50 | ШТ | Под заказ Т2 | Не подлежит сертификации | 2020-12-31 | 98.27
CM559201 | Крепление к балкам EF 11/400 | Крепление К Балкам Ef 11/400 | Cablofil | 267 | 5 | ШТ | Под заказ Т2 | Не подлежит сертификации | 2020-12-31 | 1527.55
CM559211 | Зажим EF 15/600 EZ | Крепление К Балкам Ef 15/500 | Cablofil | 267 | 5 | ШТ | Под заказ Т2 | Не подлежит сертификации | 2020-12-31 | 3299.48
CM559220 | Элем.крепл.конс. под фальш-пол | Элем.Крепл.Конс. Под Фальш-Пол | Cablofil | 267 | 20 | ШТ | Под заказ Т2 | Не подлежит сертификации | 2020-12-31 | 1223.78
CM559280 | Зажим CLM FAS GS | Зажим CLM FAS GS | Cablofil | 267 | 10 | ШТ | Под заказ Т2 | Не подлежит сертификации | 2020-12-31 | 893.47
CM559284 | Зажим CLM FAS SS316L | ЗАЖИМ CLM FAS SS316L | Cablofil | 247 | 1 | ШТ | Под заказ Т2 | Не подлежит сертификации | 2020-12-31 | 3957.74
CM559287 | Зажим CLM FAS DC | Зажим CLM FAS DC | Cablofil | 267 | 10 | ШТ | Под заказ Т2 | Не подлежит сертификации | 2020-12-31 | 1804.49
CM559507 | Болторез COUPFILGM | Болторез Coupfilgm | Cablofil | 246 | 1 | ШТ | Под заказ Т2 | Не подлежит сертификации | 2020-12-31 | 17456.24
CM559605 | Защ. нак-ник EPVCSN (CSN,RCSN) | Защ. наконечник EPVCSN (CSN,RCSN) | Cablofil | 267 | 10 | ШТ | Под заказ Т2 | Не подлежит сертификации | 2020-12-31 | 382.43
CM559615 | Защ. наконечник EPEDF GS | Защ. Наконечник Epedf Gs | Cablofil | 267 | 50 | ШТ | Под заказ Т2 | Не подлежит сертификации | 2020-12-31 | 290.64
CM561010 | Профиль тип EDF2000 GS | Профиль Тип Edf2000 Gs | Cablofil | 267 | 1 | ШТ | На складе | Не подлежит сертификации | 2020-12-31 | 2677.04
CM561013 | Профиль тип EDF2000 GC | Профиль Тип Edf2000 Gc | Cablofil | 267 | 1 | ШТ | Под заказ Т2 | Не подлежит сертификации | 2020-12-31 | 4589.22
CM561014 | Профиль тип EDF2000 SS 316L | Профиль Тип Edf2000 Ss 316l | Cablofil | 247 | 1 | ШТ | Под заказ Т2 | Не подлежит сертификации | 2020-12-31 | 31708.2
CM561018 | Профиль тип EDF2000 GC SS 304L | Профиль Тип Edf2000 Gc Ss 304l | Cablofil | 247 | 1 | ШТ | Под заказ Т2 | Не подлежит сертификации | 2020-12-31 | 15275.41
CM561020 | Профиль тип EDF3000 GS | Профиль тип EDF3000 GS | Cablofil | 267 | 1 | ШТ | Под заказ Т2 | Не подлежит сертификации | 2020-12-31 | 3684.02
CM561023 | Профиль тип EDF3000 GC | Профиль тип EDF3000 GC | Cablofil | 267 | 1 | ШТ | Под заказ Т2 | Не подлежит сертификации | 2020-12-31 | 6983.05
CM561060 | Кронштейн универсальный DF | Кронштейн Универсальный Df | Cablofil | 267 | 20 | ШТ | Под заказ Т2 | Не подлежит сертификации | 2020-12-31 | 1517.86
CM561063 | Кронштейн универсальный DF GC | Кронштейн универсальный DF GC | Cablofil | 267 | 20 | ШТ | Под заказ Т2 | Не подлежит сертификации | 2020-12-31 | 2429.66
CM561080 | Кроншт потолоч PFREDF GS (EDF) | Кроншт Потолоч Pfredf Gs (Edf) | Cablofil | 267 | 10 | ШТ | Под заказ Т2 | Не подлежит сертификации | 2020-12-31 | 1946.71
CM561084 | Кронштейн потолочный PFREDF S6 | Кронштейн потолочный PFREDF S6 | Cablofil | 247 | 1 | ШТ | Под заказ Т2 | Не подлежит сертификации | 2020-12-31 | 9357.1
CM561090 | Профиль тип EDF1000 GS | Профиль тип EDF1000 GS | Cablofil | 267 | 1 | ШТ | Под заказ Т2 | Не подлежит сертификации | 2020-12-31 | 1228.01
CM561093 | Профиль тип EDF1000 GC | Профиль Тип Edf1000 Gc | Cablofil | 267 | 1 | ШТ | Под заказ Т2 | Не подлежит сертификации | 2020-12-31 | 2684.11
CM561313 | Профиль EDF300 GC | Профиль тип EDF300 GC | Cablofil | 267 | 10 | ШТ | Под заказ Т2 | Не подлежит сертификации | 2020-12-31 | 1003.82
CM585080 | Крючок для кабеля SCMT (100шт) | Крючок для кабеля SCMT (100шт) | Cablofil | 245 | 1 | Коробка | Под заказ Т2 | Не подлежит сертификации | 2020-12-31 | 14856.82
CM585090 | Крепл. эл.элемент SBU BLT/BLF | Крепл. Эл.Элемент Sbu Blt/Blf | Cablofil | 267 | 10 | ШТ | Под заказ Т2 | Не подлежит сертификации | 2020-12-31 | 215.28
CM585160 | Плата DEV100GS,с изгибом | Плата Dev100gs,С Изгибом | Cablofil | 245 | 10 | ШТ | На складе | Не подлежит сертификации | 2020-12-31 | 507.42
CM585164 | Плата DEV100SS 316L,с изгибом | Плата DEV100SS 316L,с изгибом | Cablofil | 244 | 1 | ШТ | Под заказ Т2 | Не подлежит сертификации | 2020-12-31 | 2398.19
CM585167 | Плата DEV100DC, с изгибом | Плата Dev100dc, С Изгибом | Cablofil | 243 | 10 | ШТ | Под заказ Т2 | Не подлежит сертификации | 2020-12-31 | 1816.56
CM585180 | Подвес универсальный SL 50 GS | Подвес Универсальный Sl 50 Gs | Cablofil | 245 | 10 | ШТ | Под заказ Т2 | Не подлежит сертификации | 2020-12-31 | 1362.72
CM585190 | Подвес универсальный SL 100 GS | Подвес универсальный SL 100 GS | Cablofil | 245 | 10 | ШТ | Под заказ Т1 | Не подлежит сертификации | 2020-12-31 | 1478.88
CM585327 | Болт заземления GRIFEQUIP (Al) | Болт Заземления Grifequip (Al) | Cablofil | 267 | 25 | ШТ | На складе | Не подлежит сертификации | 2020-12-31 | 726.6
CM585330 | Болт заземления алюм. BAT35 | Болт заземления алюм. BAT35 | Cablofil | 245 | 25 | ШТ | Под заказ Т2 | Не подлежит сертификации | 2020-12-31 | 603.36
CM585357 | Болт заземления BLT 8/16 | Болт Заземления Blt 8/16 | Cablofil | 267 | 10 | ШТ | Под заказ Т2 | Не подлежит сертификации | 2020-12-31 | 2038.75
CM585367 | Болт заземления BLT 6/35 | Болт заземления BLT 6/35 | Cablofil | 267 | 10 | ШТ | Под заказ Т2 | Не подлежит сертификации | 2020-12-31 | 1952.98
CM585377 | Болт заземления BLT 6/50 | Болт Заземления Blt 6/50 | Cablofil | 267 | 10 | ШТ | Под заказ Т2 | Не подлежит сертификации | 2020-12-31 | 2182.19
CM585387 | Болт заземления BLF 8/16 | Болт Заземления Blf 8/16 | Cablofil | 267 | 10 | ШТ | На складе | Не подлежит сертификации | 2020-12-31 | 2190.07
CM585397 | Болт заземления BLF 8/35 | Болт Заземления Blf 8/35 | Cablofil | 267 | 10 | ШТ | Под заказ Т2 | Не подлежит сертификации | 2020-12-31 | 2301.61
CM585407 | Болт заземления BLF 8/50 | Болт Заземления Blf 8/50 | Cablofil | 267 | 10 | ШТ | Под заказ Т2 | Не подлежит сертификации | 2020-12-31 | 2417.81
CM586031 | Подвес для лот, безвинт SAS EZ | Подвес для лотка, безвинт SAS EZ | Cablofil | 267 | 50 | ШТ | На складе | Не подлежит сертификации | 2020-12-31 | 231.02
CM586037 | Подвес для лот, безвинт SAS DC | Подвес для лотка, безвинт SAS DC | Cablofil | 267 | 50 | ШТ | Под заказ Т2 | Не подлежит сертификации | 2020-12-31 | 435.43
CM586040 | Кронштейн UC 50 GS | Кронштейн Uc 50 Gs | Cablofil | 267 | 25 | ШТ | На складе | Не подлежит сертификации | 2020-12-31 | 367.13
CM586043 | Кронштейн UC 50 HDG | Кронштейн Uc 50 Hdg | Cablofil | 267 | 25 | ШТ | Под заказ Т2 | Не подлежит сертификации | 2020-12-31 | 529.82
CM586044 | Кронштейн UC 50 SS316L | Кронштейн Uc 50 Ss316l | Cablofil | 247 | 25 | ШТ | Под заказ Т2 | Не подлежит сертификации | 2020-12-31 | 941.65
CM586048 | Кронштейн UC 50 SS304L | Кронштейн Uc 50 Ss304l | Cablofil | 247 | 25 | ШТ | Под заказ Т2 | Не подлежит сертификации | 2020-12-31 | 824.87
CM586060 | Кроншт.универ.безвинт. C50 GS | Кроншт.Универ.Безвинт. C50 Gs | Cablofil | 267 | 25 | ШТ | Под заказ Т2 | Не подлежит сертификации | 2020-12-31 | 242.58
CM586063 | Кроншт.универ.безвинтC M50 HDG | Кроншт.Универ.Безвинтc M50 Hdg | Cablofil | 267 | 25 | ШТ | Под заказ Т2 | Не подлежит сертификации | 2020-12-31 | 669.17
CM586064 | Кроншт.безвинт. CM50 SS 316L | Кроншт.Безвинт. Cm50 Ss 316l | Cablofil | 247 | 1 | ШТ | Под заказ Т2 | Не подлежит сертификации | 2020-12-31 | 1338.86
CM586068 | Кроншт.безвинт. CM50 SS 304L | Кроншт.Безвинт. Cm50 Ss 304l | Cablofil | 247 | 25 | ШТ | Под заказ Т2 | Не подлежит сертификации | 2020-12-31 | 1003.82
CM586070 | Кронштейн вертикал. FV1 GS | Кронштейн вертикал. FV1 GS | Cablofil | 267 | 20 | ШТ | Под заказ Т2 | Не подлежит сертификации | 2020-12-31 | 632.83
CM586073 | Кронштейн вертикал. FV1 GC | Кронштейн вертикал. FV1 GC | Cablofil | 267 | 20 | ШТ | Под заказ Т2 | Не подлежит сертификации | 2020-12-31 | 1075.82
CM586074 | Кронштейн вертикал. FV1 316L | Кронштейн вертикал. FV1 316L | Cablofil | 247 | 1 | ШТ | Под заказ Т2 | Не подлежит сертификации | 2020-12-31 | 2167.79
CM586100 | Кронштейн SF100 GS | Кронштейн Sf100 Gs | Cablofil | 267 | 10 | ШТ | Под заказ Т2 | Не подлежит сертификации | 2020-12-31 | 1520.9
CM586103 | Кронштейн SF100 GC | Кронштейн Sf100 Gc | Cablofil | 267 | 10 | ШТ | Под заказ Т2 | Не подлежит сертификации | 2020-12-31 | 2083.04
CM586104 | Кронштейн SF 100 316L | Кронштейн SF 100 316L | Cablofil | 247 | 1 | ШТ | Под заказ Т2 | Не подлежит сертификации | 2020-12-31 | 11178.4
CM586130 | Кроншт. безвинт. CM 50 XL GS | Кроншт. Безвинт. Cm 50 Xl Gs | Cablofil | 267 | 25 | ШТ | На складе | Не подлежит сертификации | 2020-12-31 | 439.5
CM586133 | Кроншт. безвинт. CM 50 XL GC | Кроншт. Безвинт. Cm 50 Xl Gc | Cablofil | 267 | 25 | ШТ | Под заказ Т2 | Не подлежит сертификации | 2020-12-31 | 851.69
CM586134 | Кроншт. безвинт. CM 50 XL 316L | Кроншт. безвинт. CM 50 XL 316L | Cablofil | 247 | 1 | ШТ | Под заказ Т2 | Не подлежит сертификации | 2020-12-31 | 3031.61
CM586138 | Кроншт. безвинт. CM 50 XL 304L | КРОНШТ. БЕЗВИНТ. CM 50 XL 304L | Cablofil | 247 | 25 | ШТ | Под заказ Т2 | Не подлежит сертификации | 2020-12-31 | 2426.38
CM586140 | Подвес для лотка SF50GS | Подвес Для Лотка Sf50gs | Cablofil | 267 | 32 | ШТ | На складе | Не подлежит сертификации | 2020-12-31 | 871.97
CM586143 | Подвес для лотка SF50GC | Подвес Для Лотка Sf50gc | Cablofil | 267 | 10 | ШТ | Под заказ Т2 | Не подлежит сертификации | 2020-12-31 | 1606.22
CM586144 | Подвес для лотка SF50 IN316L | Подвес для лотка SF50 IN316L | Cablofil | 247 | 1 | ШТ | Под заказ Т2 | Не подлежит сертификации | 2020-12-31 | 4872.04
CM586160 | Кронштейн UC 35 GS | Кронштейн Uc 35 Gs | Cablofil | 267 | 25 | ШТ | Под заказ Т2 | Не подлежит сертификации | 2020-12-31 | 598.2
CM586163 | Кронштейн UC 35 GC | Кронштейн Uc 35 Gc | Cablofil | 267 | 25 | ШТ | Под заказ Т2 | Не подлежит сертификации | 2020-12-31 | 764.88
CM586164 | Кронштейн UC 35 IN316L | Кронштейн UC 35 IN316L | Cablofil | 247 | 1 | ШТ | Под заказ Т2 | Не подлежит сертификации | 2020-12-31 | 2295.19
CM586170 | Кронштейн R15 GS | Кронштейн R15 Gs | Cablofil | 267 | 10 | ШТ | Под заказ Т2 | Не подлежит сертификации | 2020-12-31 | 455.1
CM586173 | Кронштейн R15 DC | Кронштейн R15 Dc | Cablofil | 267 | 10 | ШТ | Под заказ Т2 | Не подлежит сертификации | 2020-12-31 | 1089.96
CM586174 | Кронштейн R15 IN316L | Кронштейн R15 IN316L | Cablofil | 247 | 1 | ШТ | Под заказ Т2 | Не подлежит сертификации | 2020-12-31 | 2471.77
CM586180 | Соединяющ. кроншт FTX GS | Соединяющ. Кроншт Ftx Gs | Cablofil | 245 | 25 | ШТ | Под заказ Т2 | Не подлежит сертификации | 2020-12-31 | 366.01
CM586183 | Соединяющ. кроншт FTX DC | Соединяющ. кроншт FTX DC | Cablofil | 244 | 25 | ШТ | Под заказ Т2 | Не подлежит сертификации | 2020-12-31 | 617.66
CM586184 | Соединяющ. кроншт FTX IN316L | Соединяющ. Кроншт Ftx In316l | Cablofil | 243 | 25 | ШТ | Под заказ Т2 | Не подлежит сертификации | 2020-12-31 | 726.65
CM586190 | Консоль CAT 40 GS | Консоль Cat 40 Gs | Cablofil | 267 | 50 | ШТ | Под заказ Т2 | Не подлежит сертификации | 2020-12-31 | 187.54
CM586194 | Консоль CAT 40 IN316L | Консоль CAT 40 IN316L | Cablofil | 247 | 50 | ШТ | Под заказ Т2 | Не подлежит сертификации | 2020-12-31 | 750.38
CM586197 | Консоль CAT 40 DACROMET | Консоль CAT 40 DACROMET | Cablofil | 267 | 50 | ШТ | Под заказ Т2 | Не подлежит сертификации | 2020-12-31 | 348.32
CM586200 | Центральный подвес SCF 200 мм | Центральный Подвес Scf 200 Мм | Cablofil | 267 | 10 | ШТ | Под заказ Т2 | Не подлежит сертификации | 2020-12-31 | 1376.78
CM586210 | Монтажная площадка для SCF | Монтажная Площадка Для Scf | Cablofil | 267 | 1 | ШТ | Под заказ Т2 | Не подлежит сертификации | 2020-12-31 | 839.65
CM586250 | Кронштейн CM 50 XXL GC | Кронштейн CM 50 XXL GC | Cablofil | 267 | 10 | ШТ | Под заказ Т1 | Не подлежит сертификации | 2020-12-31 | 734.87
CM586257 | кронштейн CM 50 XXL DC | Кронштейн Cm 50 Xxl Dc | Cablofil | 267 | 10 | ШТ | Под заказ Т2 | Не подлежит сертификации | 2020-12-31 | 1219.94
CM586300 | Центральный подвес SCF 300 мм | Центральный Подвес Scf 300 Мм | Cablofil | 267 | 10 | ШТ | На складе | Не подлежит сертификации | 2020-12-31 | 1673.17
CM586400 | Центральный подвес SCF 400 мм | Центральный Подвес Scf 400 Мм | Cablofil | 267 | 10 | ШТ | Под заказ Т2 | Не подлежит сертификации | 2020-12-31 | 1835.7
CM586500 | Центральный подвес SCF 500 мм | Центральный Подвес Scf 500 Мм | Cablofil | 267 | 10 | ШТ | Под заказ Т2 | Не подлежит сертификации | 2020-12-31 | 2294.62
CM586600 | Центральный подвес SCF 600 мм | Центральный Подвес Scf 600 Мм | Cablofil | 267 | 15 | ШТ | Под заказ Т2 | Не подлежит сертификации | 2020-12-31 | 2666.62
CM586640 | Кроншт универс. безвинт R25 GS | Кроншт Универс. Безвинт R25 Gs | Cablofil | 267 | 10 | ШТ | Под заказ Т2 | Не подлежит сертификации | 2020-12-31 | 476.54
CM586647 | Кроншт универс. безвинт R25 DC | КРОНШТ УНИВЕРС. БЕЗВИНТ R25 DC | Cablofil | 243 | 10 | ШТ | Под заказ Т2 | Не подлежит сертификации | 2020-12-31 | 1208.89
CM586650 | Кроншт универс. безвинт R35 GS | Кроншт универс. безвинт R35 GS | Cablofil | 267 | 10 | ШТ | Под заказ Т2 | Не подлежит сертификации | 2020-12-31 | 497.17
CM586657 | Кроншт универс. безвинт R35 DC | Кроншт универс. безвинт R35 DC | Cablofil | 243 | 10 | ШТ | Под заказ Т2 | Не подлежит сертификации | 2020-12-31 | 1260.12
CM586711 | Разделитель COTFIL 30 EZ | Разделитель Cotfil 30 Ez | Cablofil | 245 | 12 | ШТ | Под заказ Т2 | Не подлежит сертификации | 2020-12-31 | 841.49
CM586721 | Разделитель COTFIL 50 EZ | Разделитель Cotfil 50 Ez | Cablofil | 245 | 12 | ШТ | Под заказ Т2 | Не подлежит сертификации | 2020-12-31 | 908.82
CM586731 | Разделитель COTFIL 75 EZ | Разделитель Cotfil 75 Ez | Cablofil | 245 | 12 | ШТ | Под заказ Т2 | Не подлежит сертификации | 2020-12-31 | 981.52
CM586741 | Разделитель COTFIL 100 EZ | Разделитель Cotfil 100 Ez | Cablofil | 245 | 12 | ШТ | Под заказ Т2 | Не подлежит сертификации | 2020-12-31 | 1060.04
CM586820 | Монтажная втулка EXT-SCF 100 | Монтажная втулка EXT-SCF 100 | Cablofil | 267 | 100 | ШТ | Под заказ Т1 | Не подлежит сертификации | 2020-12-31 | 427.58
CM595013 | Консоль C41S150 (Длина-150мм) | Консоль C41s150 (Длина-150мм) | Cablofil | 267 | 20 | ШТ | На складе | Не подлежит сертификации | 2020-12-31 | 1878.98
CM595014 | Консоль 41X41 S 150 I316L | Консоль 41X41 S 150 I316L | Cablofil | 247 | 1 | ШТ | Под заказ Т2 | Не подлежит сертификации | 2020-12-31 | 9414.01
CM595023 | Консоль C41S200 (Длина-200мм) | Консоль C41s200 (Длина-200мм) | Cablofil | 267 | 20 | ШТ | На складе | Не подлежит сертификации | 2020-12-31 | 2078.27
CM595024 | Консоль 41X41 S 200 I316L | КОНСОЛЬ 41X41 S 200 I316L | Cablofil | 247 | 1 | ШТ | Под заказ Т2 | Не подлежит сертификации | 2020-12-31 | 10336.04
CM595033 | Консоль C41S300 (Длина-300мм) | Консоль C41s300 (Длина-300мм) | Cablofil | 267 | 16 | ШТ | На складе | Не подлежит сертификации | 2020-12-31 | 2562.3
CM595034 | Консоль 41X41 S 300 I316L | Консоль 41X41 S 300 I316L | Cablofil | 247 | 1 | ШТ | Под заказ Т2 | Не подлежит сертификации | 2020-12-31 | 12168.73
CM595043 | Консоль C41S400 (Длина-400мм) | Консоль C41s400 (Длина-400мм) | Cablofil | 267 | 12 | ШТ | На складе | Не подлежит сертификации | 2020-12-31 | 2983.01
CM595044 | Консоль 41X41 S 400 I316L | Консоль 41X41 S 400 I316L | Cablofil | 247 | 1 | ШТ | Под заказ Т2 | Не подлежит сертификации | 2020-12-31 | 14001.44
CM595053 | Консоль C41S500 (Длина-500мм) | Консоль C41s500 (Длина-500мм) | Cablofil | 267 | 8 | ШТ | Под заказ Т2 | Не подлежит сертификации | 2020-12-31 | 3216.16
CM595054 | Консоль 41X41 S 500 I316L | Консоль 41X41 S 500 I316L | Cablofil | 247 | 1 | ШТ | Под заказ Т2 | Не подлежит сертификации | 2020-12-31 | 16995.28
CM595063 | Консоль C41S600 (Длина-600мм) | Консоль C41s600 (Длина-600мм) | Cablofil | 267 | 8 | ШТ | На складе | Не подлежит сертификации | 2020-12-31 | 3376.79
CM595064 | Консоль 41X41 S 600 I316L | Консоль 41X41 S 600 I316L | Cablofil | 247 | 1 | ШТ | Под заказ Т2 | Не подлежит сертификации | 2020-12-31 | 18793.81
CM595103 | Стойка сварная P41S500 GC | Стойка Сварная P41s500 Gc | Cablofil | 267 | 6 | ШТ | Под заказ Т2 | Не подлежит сертификации | 2020-12-31 | 5713.97
CM595104 | Стойка сварная P41S500 I316L | Стойка сварная P41S500 I316L | Cablofil | 247 | 1 | ШТ | Под заказ Т2 | Не подлежит сертификации | 2020-12-31 | 19553.36
CM595113 | Стойка сварная P41S800 GC | Стойка Сварная P41s800 Gc | Cablofil | 267 | 1 | ШТ | Под заказ Т2 | Не подлежит сертификации | 2020-12-31 | 6781.94
CM595114 | Стойка сварная P41S800 I316L | Стойка сварная P41S800 I316L | Cablofil | 247 | 1 | ШТ | Под заказ Т2 | Не подлежит сертификации | 2020-12-31 | 26335.99
CM595123 | Стойка сварная P41S1000 GC | Стойка сварная P41S1000 GC | Cablofil | 267 | 1 | ШТ | Под заказ Т2 | Не подлежит сертификации | 2020-12-31 | 7823.5
CM595124 | Стойка сварная P41S1000 I316L | Стойка сварная P41S1000 I316L | Cablofil | 247 | 1 | ШТ | Под заказ Т2 | Не подлежит сертификации | 2020-12-31 | 31058.84
CM595133 | Стойка сварная P41S1500 GC | Стойка Сварная P41s1500 Gc | Cablofil | 267 | 1 | ШТ | Под заказ Т2 | Не подлежит сертификации | 2020-12-31 | 13379.92
CM595134 | Стойка сварная P41S1500 I316L | Стойка сварная P41S1500 I316L | Cablofil | 247 | 1 | ШТ | Под заказ Т2 | Не подлежит сертификации | 2020-12-31 | 41431.36
CM595143 | Стойка сварная P41S2000 GC | Стойка Сварная P41s2000 Gc | Cablofil | 267 | 1 | ШТ | Под заказ Т2 | Не подлежит сертификации | 2020-12-31 | 15930.92
CM595144 | Стойка сварная P41S2000 I316L | Стойка сварная P41S2000 I316L | Cablofil | 247 | 1 | ШТ | Под заказ Т2 | Не подлежит сертификации | 2020-12-31 | 50141.38
CM595153 | Стойка сварная P41S300 GC | Стойка Сварная P41s300 Gc | Cablofil | 267 | 12 | ШТ | Под заказ Т2 | Не подлежит сертификации | 2020-12-31 | 4182.97
CM595163 | Стойка сварная P41S400 GC | Стойка Сварная P41s400 Gc | Cablofil | 267 | 1 | ШТ | Под заказ Т2 | Не подлежит сертификации | 2020-12-31 | 7942.14
CM595173 | Стойка сварная P41S600 GC | Стойка сварная P41S600 GC | Cablofil | 267 | 1 | ШТ | Под заказ Т2 | Не подлежит сертификации | 2020-12-31 | 8570.92
CM595203 | Кронштейн потолочный PF41S | Кронштейн Потолочный Pf41s | Cablofil | 267 | 10 | ШТ | Под заказ Т2 | Не подлежит сертификации | 2020-12-31 | 4210.32
CM595213 | Соединит. элемент ECL41/41 | Соединит. Элемент Ecl41/41 | Cablofil | 267 | 15 | ШТ | Под заказ Т2 | Не подлежит сертификации | 2020-12-31 | 3239.74
CM595214 | Соед. элемент ECL41/41 316L | Соед. элемент ECL41/41 316L | Cablofil | 247 | 1 | ШТ | Под заказ Т2 | Не подлежит сертификации | 2020-12-31 | 16206.01
CM595223 | Соединительный элемент EQMP41 | Соединительный Элемент Eqmp41 | Cablofil | 267 | 15 | ШТ | Под заказ Т2 | Не подлежит сертификации | 2020-12-31 | 2993.69
CM595224 | Соед. элемент EQMP41 316L | Соед. элемент EQMP41 316L | Cablofil | 247 | 1 | ШТ | Под заказ Т2 | Не подлежит сертификации | 2020-12-31 | 14975.2
CM595233 | Соединительный элемент EQ135° | Соединительный элемент EQ135° | Cablofil | 267 | 10 | ШТ | Под заказ Т2 | Не подлежит сертификации | 2020-12-31 | 1079.92
CM595234 | Соед. элемент EQ135° 316L | Соед. элемент EQ135° 316L | Cablofil | 247 | 1 | ШТ | Под заказ Т2 | Не подлежит сертификации | 2020-12-31 | 8643.2
CM595243 | Соединительный элемент EQ2T GC | Соединительный Элемент Eq2t Gc | Cablofil | 267 | 10 | ШТ | Под заказ Т2 | Не подлежит сертификации | 2020-12-31 | 697.14
CM595244 | Соед. элемент EQ2T 316L | Соед. элемент EQ2T 316L | Cablofil | 247 | 1 | ШТ | Под заказ Т2 | Не подлежит сертификации | 2020-12-31 | 4533.44
CM595253 | Соединительный элемент EQ3T | Соединительный элемент EQ3T | Cablofil | 267 | 10 | ШТ | Под заказ Т2 | Не подлежит сертификации | 2020-12-31 | 943.24
CM595254 | Соед. элемент EQ3T 316L | Соед. элемент EQ3T 316L | Cablofil | 247 | 1 | ШТ | Под заказ Т2 | Не подлежит сертификации | 2020-12-31 | 6133.82
CM595263 | Соединительный элемент EQ4T | Соединительный Элемент Eq4t | Cablofil | 267 | 10 | ШТ | Под заказ Т2 | Не подлежит сертификации | 2020-12-31 | 1134.6
CM595264 | Соед. элемент EQ4T 316L | Соед. элемент EQ4T 316L | Cablofil | 247 | 1 | ШТ | Под заказ Т2 | Не подлежит сертификации | 2020-12-31 | 7378.25
CM595273 | Соединительный элемент EQR4T | Соединительный Элемент Eqr4t | Cablofil | 267 | 4 | ШТ | Под заказ Т2 | Не подлежит сертификации | 2020-12-31 | 3936.92
CM595283 | Соединительный элемент PV41 | Соединительный Элемент Pv41 | Cablofil | 267 | 25 | ШТ | Под заказ Т2 | Не подлежит сертификации | 2020-12-31 | 605.53
CM595284 | Соед. элемент PV41 316L | Соед. элемент PV41 316L | Cablofil | 247 | 1 | ШТ | Под заказ Т2 | Не подлежит сертификации | 2020-12-31 | 3029.06
CM595293 | Соединительный элемент PL4T | Соединительный Элемент Pl4t | Cablofil | 267 | 10 | ШТ | Под заказ Т2 | Не подлежит сертификации | 2020-12-31 | 1014.25
CM595303 | Соединительный элемент TE4T | Соединительный элемент TE4T | Cablofil | 267 | 10 | ШТ | Под заказ Т2 | Не подлежит сертификации | 2020-12-31 | 1845.41
CM595313 | Соединительный элемент TRAP4T | Соединительный элемент TRAP4T | Cablofil | 267 | 10 | ШТ | Под заказ Т2 | Не подлежит сертификации | 2020-12-31 | 2118.8
CM595323 | Соединит. элемент ZED41/41 | Соединит. элемент ZED41/41 | Cablofil | 267 | 10 | ШТ | Под заказ Т2 | Не подлежит сертификации | 2020-12-31 | 1107.25
CM595333 | Соединит. элемент OM41/41S | Соединит. Элемент Om41/41s | Cablofil | 267 | 10 | ШТ | Под заказ Т2 | Не подлежит сертификации | 2020-12-31 | 1558.34
CM595334 | Соед. элемент OM41/41S 316L | Соед. элемент OM41/41S 316L | Cablofil | 247 | 1 | ШТ | Под заказ Т2 | Не подлежит сертификации | 2020-12-31 | 7795.24
CM595340 | Кронштейн универсальный SU41 | Кронштейн Универсальный Su41 | Cablofil | 267 | 10 | ШТ | Под заказ Т2 | Не подлежит сертификации | 2020-12-31 | 1720.86
CM595353 | Адаптер UFI41 GC | Адаптер Ufi41 Gc | Cablofil | 267 | 10 | ШТ | Под заказ Т2 | Не подлежит сертификации | 2020-12-31 | 7350.96
CM595360 | Кронштейн универсальный PFN41S | Кронштейн Универсальный Pfn41s | Cablofil | 267 | 10 | ШТ | Под заказ Т2 | Не подлежит сертификации | 2020-12-31 | 2291.47
CM595363 | Кронштейн потолочный PFN41S | Кронштейн Потолочный Pfn41s | Cablofil | 267 | 10 | ШТ | Под заказ Т2 | Не подлежит сертификации | 2020-12-31 | 3640
CM595364 | Кронштейн 41 S IN316L | Кронштейн 41 S IN316L | Cablofil | 247 | 1 | ШТ | Под заказ Т2 | Не подлежит сертификации | 2020-12-31 | 16257.7
CM595380 | Кронштейн PFR R41 GS | Кронштейн Pfr R41 Gs | Cablofil | 267 | 10 | ШТ | Под заказ Т2 | Не подлежит сертификации | 2020-12-31 | 2007.54
CM595900 | CM100/25 кронштейн 304L | CM100/25 кронштейн 304L | Cablofil | 247 | 1 | ШТ | Под заказ Т2 | Не подлежит сертификации | 2020-12-31 | 2508.48
CM595907 | CM100/25 кронштейн DC | CM100/25 кронштейн DC | Cablofil | 267 | 20 | ШТ | Под заказ Т2 | Не подлежит сертификации | 2020-12-31 | 1567.79
CM595910 | CM100/50 кронштейн 304L | CM100/50 кронштейн 304L | Cablofil | 267 | 1 | ШТ | Под заказ Т2 | Не подлежит сертификации | 2020-12-31 | 3135.59
CM595917 | CM100/50 кронштейн DC | CM100/50 кронштейн DC | Cablofil | 267 | 24 | ШТ | Под заказ Т2 | Не подлежит сертификации | 2020-12-31 | 1959.74
CM595920 | CM100/100 кронштейн 304L | CM100/100 кронштейн 304L | Cablofil | 267 | 1 | ШТ | Под заказ Т2 | Не подлежит сертификации | 2020-12-31 | 4076.27
CM595927 | CM100/100 кронштейн DC | CM100/100 кронштейн DC | Cablofil | 267 | 8 | ШТ | Под заказ Т2 | Не подлежит сертификации | 2020-12-31 | 2547.66
CM595937 | UC100/50 кронштейн DC | UC100/50 кронштейн DC | Cablofil | 267 | 36 | ШТ | Под заказ Т2 | Не подлежит сертификации | 2020-12-31 | 1271.18
CM596053 | C41D500HDG кронштейн двойной | C41D500HDG кронштейн двойной | Cablofil | 267 | 4 | ШТ | Под заказ Т2 | Не подлежит сертификации | 2020-12-31 | 8685.17
CM596063 | C41D600HDG кронштейн двойной | C41D600HDG КРОНШТЕЙН ДВОЙНОЙ | Cablofil | 267 | 4 | ШТ | Под заказ Т2 | Не подлежит сертификации | 2020-12-31 | 11347.44
CM596113 | Стойка 41х41 D 800 GC | Стойка 41х41 D 800 GC | Cablofil | 267 | 1 | ШТ | Под заказ Т2 | Не подлежит сертификации | 2020-12-31 | 16802.94
CM596123 | Стойка 41х41 D 1000 GC | Стойка 41х41 D 1000 GC | Cablofil | 267 | 1 | ШТ | Под заказ Т2 | Не подлежит сертификации | 2020-12-31 | 20163.54
CM596133 | Стойка 41х41 D 1500 GC | Стойка 41х41 D 1500 GC | Cablofil | 267 | 1 | ШТ | Под заказ Т2 | Не подлежит сертификации | 2020-12-31 | 32733.01
CM596143 | Стойка 41х41 D 2000 GC | Стойка 41х41 D 2000 GC | Cablofil | 267 | 1 | ШТ | Под заказ Т2 | Не подлежит сертификации | 2020-12-31 | 40588.94
CM596153 | Стойка 41х41 D 3000 GC | Стойка 41х41 D 3000 GC | Cablofil | 267 | 1 | ШТ | Под заказ Т2 | Не подлежит сертификации | 2020-12-31 | 58919.42
CM596203 | PF41DHDG пластина подвес. | PF41DHDG пластина подвес. | Cablofil | 267 | 10 | ШТ | Под заказ Т2 | Не подлежит сертификации | 2020-12-31 | 6318.34
CM596213 | Соединит. элемент OM41/41D | Соединит. элемент OM41/41D | Cablofil | 267 | 1 | ШТ | Под заказ Т2 | Не подлежит сертификации | 2020-12-31 | 1558.34
CM596223 | PFN41D HDG пластина подвес. | PFN41D HDG пластина подвес. | Cablofil | 267 | 5 | ШТ | Под заказ Т2 | Не подлежит сертификации | 2020-12-31 | 5462.47
CM597013 | Консоль C41X21 S 150 HDG | Консоль C41X21 S 150 HDG | Cablofil | 267 | 24 | ШТ | Под заказ Т2 | Не подлежит сертификации | 2020-12-31 | 1409.24
CM597023 | Консоль C41X21 S 200 HDG | Консоль C41X21 S 200 HDG | Cablofil | 267 | 24 | ШТ | Под заказ Т2 | Не подлежит сертификации | 2020-12-31 | 1558.7
CM597033 | Консоль C41X21 S 300 HDG | Консоль C41X21 S 300 HDG | Cablofil | 267 | 20 | ШТ | Под заказ Т2 | Не подлежит сертификации | 2020-12-31 | 1921.73
CM597043 | Консоль C41X21 S 400 HDG | Консоль C41X21 S 400 HDG | Cablofil | 267 | 16 | ШТ | Под заказ Т2 | Не подлежит сертификации | 2020-12-31 | 2237.26
CM597103 | Соединит. элемент ZED41/21 | Соединит. Элемент Zed41/21 | Cablofil | 267 | 10 | ШТ | Под заказ Т2 | Не подлежит сертификации | 2020-12-31 | 970.54
CM599004 | Клипса FASTRUT 41 SS316L(50шт) | Клипса FASTRUT 41 SS316L(50шт) | Cablofil | 244 | 1 | Коробка | Под заказ Т2 | Не подлежит сертификации | 2020-12-31 | 15513.31
CM599007 | Клипса FASTRUT 41 DC (50 шт.) | Клипса FASTRUT 41 DC (50 шт.) | Cablofil | 267 | 1 | Коробка | Под заказ Т2 | Не подлежит сертификации | 2020-12-31 | 7876.78
CM629050 | Крышка CVN 50 GS | Крышка CVN 50 GS (3шт х 1м) | Cablofil | 245 | 1 | Коробка | Под заказ Т2 | Не подлежит сертификации | 2020-12-31 | 2883.53
CM629053 | Крышка CVN 50 HDG | Крышка CVN 50 HDG (3шт х 1м) | Cablofil | 243 | 1 | Коробка | Под заказ Т2 | Не подлежит сертификации | 2020-12-31 | 3503.76
CM629054 | Крышка CVN 50 SS 316L | Крышка CVN 50 SS 316L (3шт х 1м) | Cablofil | 244 | 1 | Коробка | Под заказ Т2 | Не подлежит сертификации | 2020-12-31 | 12453.91
CM629100 | Крышка CVN 100 GS | Крышка CVN 100 GS (3шт х 1м) | Cablofil | 245 | 1 | Коробка | Под заказ Т2 | Не подлежит сертификации | 2020-12-31 | 3604.39
CM629103 | Крышка CVN 100 HDG | Крышка CVN 100 HDG (3шт х 1м) | Cablofil | 243 | 1 | Коробка | Под заказ Т2 | Не подлежит сертификации | 2020-12-31 | 4911.59
CM629104 | Крышка CVN 100 SS 316L | Крышка CVN 100 SS 316L (3шт х 1м) | Cablofil | 244 | 1 | Коробка | Под заказ Т2 | Не подлежит сертификации | 2020-12-31 | 17791.37
CM629150 | Крышка CVN 150 GS | Крышка CVN 150 GS (3шт х 1м) | Cablofil | 245 | 1 | Коробка | Под заказ Т2 | Не подлежит сертификации | 2020-12-31 | 4446.44
CM629153 | Крышка CVN 150 HDG | Крышка CVN 150 HDG (3шт х 1м) | Cablofil | 243 | 1 | Коробка | Под заказ Т2 | Не подлежит сертификации | 2020-12-31 | 5176.68
CM629154 | Крышка CVN 150 SS 316L | Крышка CVN 150 SS 316L (3шт х 1м) | Cablofil | 244 | 1 | Коробка | Под заказ Т2 | Не подлежит сертификации | 2020-12-31 | 37416.48
CM629200 | Крышка CVN 200 GS | Крышка CVN 200 GS (3шт х 1м) | Cablofil | 245 | 1 | Коробка | Под заказ Т2 | Не подлежит сертификации | 2020-12-31 | 6067.42
CM629203 | Крышка CVN 200 HDG | Крышка CVN 200 HDG (3шт х 1м) | Cablofil | 243 | 1 | Коробка | Под заказ Т2 | Не подлежит сертификации | 2020-12-31 | 7575.65
CM629204 | Крышка CVN 200 SS 316L | Крышка CVN 200 SS 316L (3шт х 1м) | Cablofil | 244 | 1 | Коробка | Под заказ Т2 | Не подлежит сертификации | 2020-12-31 | 45664.42
CM629300 | Крышка CVN 300 GS | Крышка CVN 300 GS (3шт х 1м) | Cablofil | 245 | 1 | Коробка | Под заказ Т2 | Не подлежит сертификации | 2020-12-31 | 6007.32
CM629303 | Крышка CVN 300 HDG | Крышка Cvn 300 Hdg (3шт х 1м) | Cablofil | 243 | 1 | Коробка | Под заказ Т2 | Не подлежит сертификации | 2020-12-31 | 11363.47
CM629400 | Крышка CVN 400 GS | Крышка CVN 400 GS (3шт х 1м) | Cablofil | 245 | 1 | Коробка | Под заказ Т2 | Не подлежит сертификации | 2020-12-31 | 10633.01
CM629403 | Крышка CVN 400 HDG | Крышка CVN 400 HDG (3шт х 1м) | Cablofil | 243 | 1 | Коробка | Под заказ Т2 | Не подлежит сертификации | 2020-12-31 | 15782.6
CM629450 | Крышка CVN 450 GS | Крышка CVN 450 GS (3шт х 1м) | Cablofil | 245 | 1 | Коробка | Под заказ Т2 | Не подлежит сертификации | 2020-12-31 | 12215.12
CM629453 | Крышка CVN 450 HDG | Крышка CVN 450 HDG (3шт х 1м) | Cablofil | 243 | 1 | Коробка | Под заказ Т2 | Не подлежит сертификации | 2020-12-31 | 21484.04
CM629500 | Крышка CVN 500 GS | Крышка CVN 500 GS (3шт х 1м) | Cablofil | 245 | 1 | Коробка | Под заказ Т2 | Не подлежит сертификации | 2020-12-31 | 12395.28
CM629503 | Крышка CVN 500 HDG | Крышка CVN 500 HDG (3шт х 1м) | Cablofil | 243 | 1 | Коробка | Под заказ Т2 | Не подлежит сертификации | 2020-12-31 | 17676.52
CM629600 | Крышка CVN 600 GS | Крышка CVN 600 GS (3шт х 1м) | Cablofil | 245 | 1 | Коробка | Под заказ Т2 | Не подлежит сертификации | 2020-12-31 | 14271.47
CM629603 | Крышка CVN 600 HDG | Крышка CVN 600 HDG (3шт х 1м) | Cablofil | 243 | 1 | Коробка | Под заказ Т2 | Не подлежит сертификации | 2020-12-31 | 20201.81
CM646010 | Крышка для лотк безвин CP50 GS | Крышка для лотка безвинт. CP50 GS | Cablofil | 245 | 1 | ШТ | Под заказ Т2 | Не подлежит сертификации | 2020-12-31 | 1801.38
CM646013 | Крышка для лотк безв CP50 HDG | Крышка для лотка безвинт. CP50 HDG | Cablofil | 243 | 1 | ШТ | Под заказ Т2 | Не подлежит сертификации | 2020-12-31 | 2122.52
CM646014 | Крышка безвинт CP50 SS 316L | Крышка безвинт. CP50 SS 316L | Cablofil | 244 | 1 | ШТ | Под заказ Т2 | Не подлежит сертификации | 2020-12-31 | 8031.13
CM646020 | Крышка безвинт CP100 GS | Крышка безвинт. CP100 GS | Cablofil | 245 | 1 | ШТ | Под заказ Т2 | Не подлежит сертификации | 2020-12-31 | 2251.73
CM646023 | Крышка безвинт CP100 HDG | Крышка безвинт. CP100 HDG | Cablofil | 243 | 1 | ШТ | Под заказ Т2 | Не подлежит сертификации | 2020-12-31 | 2975.38 |  | 7 | 2000 | 140 | 25
CM646024 | Крышка безвинт CP100 SS 316L | Крышка безвинт. CP100 SS 316L | Cablofil | 244 | 1 | ШТ | Под заказ Т2 | Не подлежит сертификации | 2020-12-31 | 11473.09
CM646030 | Крышка безвинт CP150 GS | Крышка безвинт. CP150 GS | Cablofil | 245 | 1 | ШТ | Под заказ Т2 | Не подлежит сертификации | 2020-12-31 | 2777.77
CM646033 | Крышка безвинт CP150 HDG | Крышка безвинт. CP150 HDG | Cablofil | 243 | 1 | ШТ | Под заказ Т2 | Не подлежит сертификации | 2020-12-31 | 3135.96
CM646034 | Крышка безвинт CP150 SS 316L | Крышка безвинт. CP150 SS 316L | Cablofil | 244 | 1 | ШТ | Под заказ Т2 | Не подлежит сертификации | 2020-12-31 | 24128.72
CM646040 | Крышка безвинт CP200 GS | Крышка безвинт. CP200 GS | Cablofil | 245 | 1 | ШТ | Под заказ Т2 | Не подлежит сертификации | 2020-12-31 | 3790.42
CM646043 | Крышка безвинт CP200 HDG | Крышка безвинт. CP200 HDG | Cablofil | 243 | 1 | ШТ | Под заказ Т2 | Не подлежит сертификации | 2020-12-31 | 4589.22
CM646044 | Крышка безвинт CP200 SS 316L | Крышка безвинт. CP200 SS 316L | Cablofil | 244 | 1 | ШТ | Под заказ Т2 | Не подлежит сертификации | 2020-12-31 | 29447.56
CM646050 | Крышка безвинт CP300 GS | Крышка безвинт. CP300 GS | Cablofil | 245 | 1 | ШТ | Под заказ Т2 | Не подлежит сертификации | 2020-12-31 | 3752.87
CM646053 | Крышка безвинт CP300 HDG | Крышка безвинт. CP300 HDG | Cablofil | 243 | 1 | ШТ | Под заказ Т2 | Не подлежит сертификации | 2020-12-31 | 6883.84
CM646054 | Крышка безвинт CP300 SS 316L | Крышка безвинт. CP300 SS 316L | Cablofil | 244 | 1 | ШТ | Под заказ Т2 | Не подлежит сертификации | 2020-12-31 | 40499.36
CM646060 | Крышка безвинт CP400 GS | Крышка безвинт. CP400 GS | Cablofil | 245 | 1 | ШТ | Под заказ Т2 | Не подлежит сертификации | 2020-12-31 | 6642.62
CM646063 | Крышка безвинт CP400 HDG | Крышка безвинт. CP400 HDG | Cablofil | 243 | 1 | ШТ | Под заказ Т2 | Не подлежит сертификации | 2020-12-31 | 9560.88
CM646064 | Крышка безвинт CP400 SS 316L | Крышка безвинт. CP400 SS 316L | Cablofil | 244 | 1 | ШТ | Под заказ Т2 | Не подлежит сертификации | 2020-12-31 | 65298.86
CM646070 | Крышка безвинт CP500 GS | Крышка безвинт. CP500 GS | Cablofil | 245 | 1 | ШТ | Под заказ Т2 | Не подлежит сертификации | 2020-12-31 | 7743.54
CM646073 | Крышка безвинт CP500 HDG | Крышка безвинт. CP500 HDG | Cablofil | 243 | 1 | ШТ | Под заказ Т2 | Не подлежит сертификации | 2020-12-31 | 10708.19
CM646074 | Крышка безвинт CP500 SS 316L | Крышка безвинт. CP500 SS 316L | Cablofil | 244 | 1 | ШТ | Под заказ Т2 | Не подлежит сертификации | 2020-12-31 | 78775.06
CM646080 | Крышка безвинт CP600 GS | Крышка безвинт. CP600 GS | Cablofil | 245 | 1 | ШТ | Под заказ Т2 | Не подлежит сертификации | 2020-12-31 | 8915.62 |  | 25 | 2000 | 625 | 20
CM646083 | Крышка безвинт CP600 HDG | Крышка безвинт. CP600 HDG | Cablofil | 243 | 1 | ШТ | Под заказ Т2 | Не подлежит сертификации | 2020-12-31 | 12237.97
CM646084 | Крышка безвинт CP600 SS 316L | Крышка безвинт. CP600 SS 316L | Cablofil | 244 | 1 | ШТ | Под заказ Т2 | Не подлежит сертификации | 2020-12-31 | 92385.9
CM646090 | Крышка безвинт CP450 GS | Крышка безвинт. CP450 GS | Cablofil | 245 | 1 | ШТ | Под заказ Т2 | Не подлежит сертификации | 2020-12-31 | 7630.99
CM646093 | Крышка безвинт CP450 HDG | Крышка безвинт. CP450 HDG | Cablofil | 243 | 1 | ШТ | Под заказ Т2 | Не подлежит сертификации | 2020-12-31 | 13014.73 |  | 0.192 | 20 | 480 | 20
CM646200 | CLIP F02 GS (25 шт.) | CLIP F02 GS (25 шт.) | Cablofil | 245 | 1 | Коробка | Под заказ Т2 | Не подлежит сертификации | 2020-12-31 | 2208.82
CM646204 | CLIP F02 316L (25 шт.) | CLIP F02 316L (25 шт.) | Cablofil | 244 | 1 | Коробка | Под заказ Т2 | Не подлежит сертификации | 2020-12-31 | 9178.44
CM646220 | Clip F01 GS (25 шт.) | Крепеж крышки Clip F01 GS (25шт.) | Cablofil | 249 | 1 | Комплект | Под заказ Т1 | Не подлежит сертификации | 2020-12-31 | 20200.79
CM646224 | Clip F01 316L (25 шт.) | Крепеж крышки Clip F01 316L (25шт.) | Cablofil | 243 | 1 | Комплект | Под заказ Т2 | Не подлежит сертификации | 2020-12-31 | 25220.04
CM755001 | Лоток пров. TXF35EZ | Лоток Пров. Txf35ez | Cablofil | 259 | 3 | М | Под заказ Т2 | Не подлежит сертификации | 2020-12-31 | 953.39
CM755003 | Лоток пров. TXF35GC | Лоток Пров. Txf35gc | Cablofil | 255 | 3 | М | Под заказ Т2 | Не подлежит сертификации | 2020-12-31 | 1947.91
CM755004 | Лоток пров. TXF35IN316L | ЛОТОК ПРОВ. TXF35IN316L | Cablofil | 257 | 3 | М | Под заказ Т2 | Не подлежит сертификации | 2020-12-31 | 4971.66
CM755008 | Лоток пров. TXF35IN304L | Лоток пров. TXF35IN304L | Cablofil | 241 | 3 | М | Под заказ Т2 | Не подлежит сертификации | 2020-12-31 | 3824.35
CM755100 | Крышка CP35GS | Крышка Cp35gs | Cablofil | 245 | 1 | ШТ | Под заказ Т2 | Не подлежит сертификации | 2020-12-31 | 3429.59
CM755103 | Крышка CP35GC | Крышка Cp35gc | Cablofil | 243 | 1 | ШТ | Под заказ Т2 | Не подлежит сертификации | 2020-12-31 | 3994.32
CM755104 | Крышка CP35IN316L | КРЫШКА CP35IN316L | Cablofil | 244 | 1 | ШТ | Под заказ Т2 | Не подлежит сертификации | 2020-12-31 | 10126.91
CM800101 | Лоток пров. CF 80/100 EZ | ЛОТОК ПРОВ. CF 80/100 EZ | Cablofil | 259 | 456 | М | Под заказ Т2 | Не подлежит сертификации | 2020-12-31 | 1229.77
CM800103 | Лоток пров. CF 80/100 GC | ЛОТОК ПРОВ. CF 80/100 GC | Cablofil | 255 | 456 | М | Под заказ Т2 | Не подлежит сертификации | 2020-12-31 | 2521.03
CM800201 | Лоток пров. CF 80/200 EZ | Лоток пров. CF 80/200 EZ | Cablofil | 259 | 216 | М | Под заказ Т2 | Не подлежит сертификации | 2020-12-31 | 1486.6
CM800203 | Лоток пров. CF 80/200 GC | ЛОТОК ПРОВ. CF 80/200 GC | Cablofil | 255 | 216 | М | Под заказ Т2 | Не подлежит сертификации | 2020-12-31 | 3047.5
CM800301 | Лоток пров. CF80/300 EZ | Лоток Пров. Cf80/300 Ez | Cablofil | 259 | 3 | М | Под заказ Т2 | Не подлежит сертификации | 2020-12-31 | 2347.58
CM800303 | Лоток пров. CF 80/300 GC | ЛОТОК ПРОВ. CF 80/300 GC | Cablofil | 255 | 162 | М | Под заказ Т2 | Не подлежит сертификации | 2020-12-31 | 4812.56
CM800401 | Лоток пров. CF 80/400 EZ | ЛОТОК ПРОВ. CF 80/400 EZ | Cablofil | 259 | 108 | М | Под заказ Т2 | Не подлежит сертификации | 2020-12-31 | 2600.42
CM800403 | Лоток пров. CF 80/400 GC | ЛОТОК ПРОВ. CF 80/400 GC | Cablofil | 255 | 108 | М | Под заказ Т2 | Не подлежит сертификации | 2020-12-31 | 5330.87
CM800501 | Лоток пров. CF 80/500 EZ | ЛОТОК ПРОВ. CF 80/500 EZ | Cablofil | 259 | 108 | М | Под заказ Т2 | Не подлежит сертификации | 2020-12-31 | 2860.48
CM800503 | Лоток пров. CF 80/500 GC | ЛОТОК ПРОВ. CF 80/500 GC | Cablofil | 255 | 108 | М | Под заказ Т2 | Не подлежит сертификации | 2020-12-31 | 5863.96
CM801001 | Болт (100шт) TRCC 6X12 EZ | Болт (100шт) Trcc 6x12 Ez | Cablofil | 267 | 1 | Коробка | Под заказ Т2 | Не подлежит сертификации | 2020-12-31 | 1964.54
CM801011 | Болт М6 BTRCC 6х20 EZ (100шт.) | Болт М6 BTRCC 6х20 EZ (100шт.) | Cablofil | 267 | 1 | Коробка | На складе | Не подлежит сертификации | 2020-12-31 | 2425.68
CM801014 | Болт М6 BTRCC 6х20 SS (100шт) | Болт М6 Btrcc 6х20 Ss (100шт) | Cablofil | 247 | 1 | Коробка | Под заказ Т2 | Не подлежит сертификации | 2020-12-31 | 20333.16
CM801017 | Болт М6 BTRCC 6х20 DC (100шт) | Болт М6 BTRCC 6х20 DC (100шт) | Cablofil | 267 | 1 | Коробка | Под заказ Т2 | Не подлежит сертификации | 2020-12-31 | 2838.98
CM801018 | Комплект BTRCC 6x20 304L(10шт) | Комплект BTRCC 6x20 304L(10шт) | Cablofil | 247 | 1 | Коробка | Под заказ Т2 | Не подлежит сертификации | 2020-12-31 | 13629.41
CM801021 | Болт М6 BTRCC 6х30 EZ (100шт.) | Болт М6 BTRCC 6х30 EZ (100шт.) | Cablofil | 267 | 1 | Коробка | Под заказ Т2 | Не подлежит сертификации | 2020-12-31 | 2573.54
CM801051 | Крепеж CU/EDF CA 8х75 EZ(50шт) | Крепёж CU/EDF CA 8х75 EZ(50шт) | Cablofil | 267 | 1 | Коробка | Под заказ Т2 | Не подлежит сертификации | 2020-12-31 | 7420.24
CM801054 | Крепеж CU EDF CA IN316L (50шт) | Крепёж CU EDF CA IN316L (50шт) | Cablofil | 247 | 1 | Коробка | Под заказ Т2 | Не подлежит сертификации | 2020-12-31 | 22613.62
CM801057 | Крепеж CU EDF CA 8х75 DC(50шт) | Крепёж CU EDF CA 8х75 DC(50шт) | Cablofil | 267 | 1 | Коробка | Под заказ Т2 | Не подлежит сертификации | 2020-12-31 | 12461.86
CM801111 | Болт М8 BTRL 8х15мм (100 шт.) | Болт М8 BTRL 8х15мм (100 шт.) | Cablofil | 267 | 1 | Коробка | Под заказ Т2 | Не подлежит сертификации | 2020-12-31 | 6350.66
CM801201 | Гайка М6 с юбк. EEC6 EZ(100шт) | Гайка М6 С Юбк. Eec6 Ez(100шт) | Cablofil | 267 | 1 | Коробка | Под заказ Т2 | Не подлежит сертификации | 2020-12-31 | 750.28
CM801204 | Гайка М6 с юбк EEC6 316L(100ш) | Гайка М6 С Юбк Eec6 316l(100ш) | Cablofil | 247 | 1 | Коробка | Под заказ Т2 | Не подлежит сертификации | 2020-12-31 | 7503.58
CM801211 | Гайка М8 с юбкой EEC8 EZ(100ш) | Гайка М8 С Юбкой Eec8 Ez(100ш) | Cablofil | 267 | 1 | Коробка | На складе | Не подлежит сертификации | 2020-12-31 | 1247.12
CM801301 | Болт М6x20 EZ (100 шт.) | Болт М6x20 EZ (100 шт.) | Cablofil | 267 | 1 | Коробка | Под заказ Т2 | Не подлежит сертификации | 2020-12-31 | 1396.61
CM801321 | Болт VHM8х20 EZ (100 шт.) | Болт VHM8х20 EZ (100 шт.) | Cablofil | 267 | 1 | Коробка | Под заказ Т2 | Не подлежит сертификации | 2020-12-31 | 3749.14
CM801324 | Болт VHM8х20 SS316L (100шт.) | Болт VHM8х20 SS316L (100шт.) | Cablofil | 247 | 1 | Коробка | Под заказ Т2 | Не подлежит сертификации | 2020-12-31 | 18214.51
CM801341 | Болт VHM8х40 (100 шт.) | Болт VHM8х40 (100 шт.) | Cablofil | 267 | 1 | Коробка | Под заказ Т2 | Не подлежит сертификации | 2020-12-31 | 3512.06
CM801361 | Болт М10x20 EZ (100 шт.) | Болт М10x20 EZ (100 шт.) | Cablofil | 267 | 1 | Коробка | Под заказ Т2 | Не подлежит сертификации | 2020-12-31 | 4582.63
CM801401 | Болт VHM12х25 EZ (100 шт.) | Болт VHM12х25 EZ (100 шт.) | Cablofil | 267 | 1 | Коробка | Под заказ Т2 | Не подлежит сертификации | 2020-12-31 | 11155.07
CM801404 | Болт VHM12х25 316L (100шт.) | Болт Vhm12х25 316l (100шт.) | Cablofil | 247 | 1 | Коробка | Под заказ Т2 | Не подлежит сертификации | 2020-12-31 | 59969.56
CM801421 | Болт М12x50 EZ (100 шт.) | Болт М12x50 EZ (100 шт.) | Cablofil | 267 | 1 | Коробка | Под заказ Т2 | Не подлежит сертификации | 2020-12-31 | 18483.24
CM801461 | Болт VHM12x70 EZ (50 шт.) | Болт VHM12x70 EZ (50 шт.) | Cablofil | 267 | 1 | Коробка | Под заказ Т2 | Не подлежит сертификации | 2020-12-31 | 19325.96
CM801464 | Болт VHM12x70 SS316L (50шт) | Болт VHM12x70 SS316L (50шт) | Cablofil | 247 | 1 | Коробка | Под заказ Т2 | Не подлежит сертификации | 2020-12-31 | 83415.44
CM801471 | Болт М12х110 EZ (50 шт.) | Болт М12х110 EZ (50 шт.) | Cablofil | 267 | 1 | Коробка | Под заказ Т2 | Не подлежит сертификации | 2020-12-31 | 20294.46
CM801511 | Шайба RM8 EZ (100 шт.) | Шайба RM8 EZ (100 шт.) | Cablofil | 267 | 1 | Коробка | Под заказ Т2 | Не подлежит сертификации | 2020-12-31 | 762.17
CM801514 | Шайба RM8 AISI316L (100шт.) | Шайба RM8 AISI316L (100шт.) | Cablofil | 247 | 1 | Коробка | Под заказ Т2 | Не подлежит сертификации | 2020-12-31 | 5429.03
CM801521 | Шайба RM10 EZ (100 шт.) | Шайба Rm10 Ez (100 Шт.) | Cablofil | 267 | 1 | Коробка | Под заказ Т2 | Не подлежит сертификации | 2020-12-31 | 1799.48
CM801531 | Шайба RM12 EZ (100 шт.) | Шайба RM12 EZ (100 шт.) | Cablofil | 267 | 1 | Коробка | Под заказ Т2 | Не подлежит сертификации | 2020-12-31 | 3755.64
CM801534 | Шайба RM12 AISI316L(100шт) | Шайба Rm12 Aisi316l(100шт) | Cablofil | 247 | 1 | Коробка | Под заказ Т2 | Не подлежит сертификации | 2020-12-31 | 12741.32
CM801611 | Гайка М8 HM8 EZ (100 шт.) | Гайка М8 HM8 EZ (100 шт.) | Cablofil | 267 | 1 | Коробка | Под заказ Т2 | Не подлежит сертификации | 2020-12-31 | 1147.31
CM801614 | Гайка М8 HM8 AISI316L(100 шт.) | Гайка М8 Hm8 Aisi316l(100 Шт.) | Cablofil | 247 | 1 | Коробка | Под заказ Т2 | Не подлежит сертификации | 2020-12-31 | 6444.24
CM801621 | Гайка М10 HM10 EZ 100 шт. | Гайка М10 HM10 EZ 100 шт. | Cablofil | 267 | 1 | Коробка | Под заказ Т2 | Не подлежит сертификации | 2020-12-31 | 2096.66
CM801631 | Гайка М12 HM12 EZ (100 шт.) | Гайка М12 HM12 EZ (100 шт.) | Cablofil | 267 | 1 | Коробка | Под заказ Т2 | Не подлежит сертификации | 2020-12-31 | 3794.54
CM801634 | Гайка М12 HM12 AISI316L(100шт) | Гайка М12 Hm12 Aisi316l(100шт) | Cablofil | 247 | 1 | Коробка | Под заказ Т2 | Не подлежит сертификации | 2020-12-31 | 30234.89
CM801701 | Шпилька М6 TF6 EZ 1000 мм | Шпилька М6 Tf6 Ez 1000 Мм | Cablofil | 267 | 50 | ШТ | На складе | Не подлежит сертификации | 2020-12-31 | 202.78
CM801704 | Шпилька М6 TF6 AISI316L 1000 | Шпилька М6 Tf6 Aisi316l 1000 | Cablofil | 247 | 1 | ШТ | Под заказ Т2 | Не подлежит сертификации | 2020-12-31 | 6473.66
CM801711 | Шпилька М8 TF8 EZ 1000 мм | Шпилька М8 Tf8 Ez 1000 Мм | Cablofil | 267 | 25 | ШТ | На складе | Не подлежит сертификации | 2020-12-31 | 315.82
CM801714 | Шпилька М8 TF8 AISI 316L 1000 | Шпилька М8 Tf8 Aisi 316l 1000 | Cablofil | 247 | 1 | ШТ | Под заказ Т2 | Не подлежит сертификации | 2020-12-31 | 7209.3
CM801721 | Шпилька TF10X1000EZ | Шпилька TF10X1000EZ | Cablofil | 267 | 20 | ШТ | Под заказ Т2 | Не подлежит сертификации | 2020-12-31 | 483.42
CM801731 | Шпилька М12 TF12 EZ 1000 мм | Шпилька М12 TF12 EZ 1000 мм | Cablofil | 267 | 20 | ШТ | Под заказ Т2 | Не подлежит сертификации | 2020-12-31 | 652.61
CM801741 | Муфта MF 6x20 EZ (50шт) | Муфта MF 6x20 EZ (50шт) | Cablofil | 267 | 1 | Коробка | Под заказ Т2 | Не подлежит сертификации | 2020-12-31 | 6939.4
CM801751 | Муфта MF 8x20 (50шт.) | Муфта Mf 8x20 (50шт.) | Cablofil | 267 | 1 | Коробка | Под заказ Т2 | Не подлежит сертификации | 2020-12-31 | 4938.08
CM801761 | Муфта MF 12x30 EZ (50шт) | Муфта MF 12x30 EZ (50шт) | Cablofil | 267 | 1 | Коробка | Под заказ Т2 | Не подлежит сертификации | 2020-12-31 | 13595.76
CM801771 | Муфта MF 10x30 EZ (50шт) | Муфта MF 10x30 EZ (50шт) | Cablofil | 267 | 1 | Коробка | Под заказ Т2 | Не подлежит сертификации | 2020-12-31 | 7904.52
CM801801 | Гайка M6 E41 (100шт) | Гайка M6 E41 (100шт) | Cablofil | 267 | 1 | Коробка | Под заказ Т2 | Не подлежит сертификации | 2020-12-31 | 8677.6
CM801811 | Гайка M8 EZ тип E41 (100 шт.) | Гайка M8 EZ тип E41 (100 шт.) | Cablofil | 267 | 1 | Коробка | Под заказ Т2 | Не подлежит сертификации | 2020-12-31 | 10169.65
CM801814 | Гайка M8 IN316L E41 (100 шт.) | Гайка M8 IN316L E41 (100 шт.) | Cablofil | 247 | 1 | Коробка | Под заказ Т2 | Не подлежит сертификации | 2020-12-31 | 214733.98
CM801821 | Гайка M10 E41 (100шт) | Гайка M10 E41 (100шт) | Cablofil | 267 | 1 | Коробка | Под заказ Т2 | Не подлежит сертификации | 2020-12-31 | 12320.04
CM801831 | Гайка M12 EZ тип E41 (100 шт.) | Гайка M12 EZ тип E41 (100 шт.) | Cablofil | 267 | 1 | Коробка | Под заказ Т2 | Не подлежит сертификации | 2020-12-31 | 13385.28
CM801834 | Гайка M12 316L тип E41 (100 шт.) | Гайка M12 316L тип E41 (100 шт.) | Cablofil | 247 | 1 | Коробка | Под заказ Т2 | Не подлежит сертификации | 2020-12-31 | 194106.59
CM801841 | Гайка M6 с пруж. E41 RС(100шт) | Гайка M6 с пруж. E41 RС(100шт) | Cablofil | 267 | 1 | Коробка | Под заказ Т2 | Не подлежит сертификации | 2020-12-31 | 12052.21
CM801851 | Гайка M8 с пруж. E41 RС(100шт) | Гайка M8 С Пруж. E41 Rс(100шт) | Cablofil | 267 | 1 | Коробка | Под заказ Т2 | Не подлежит сертификации | 2020-12-31 | 13385.28
CM801861 | Гайка M10 с пруж E41 RС(100шт) | Гайка M10 с пруж E41 RС(100шт) | Cablofil | 267 | 1 | Коробка | Под заказ Т2 | Не подлежит сертификации | 2020-12-31 | 15400.04
CM801871 | Гайка (100шт) RCM12 EZ | Гайка (100шт) RCM12 EZ | Cablofil | 267 | 1 | Коробка | Под заказ Т2 | Не подлежит сертификации | 2020-12-31 | 18480.06
CM801901 | Гайка M6 с пруж. E41 RL(100шт) | Гайка M6 с пруж. E41 RL(100шт) | Cablofil | 267 | 1 | Коробка | Под заказ Т2 | Не подлежит сертификации | 2020-12-31 | 12962.28
CM801911 | Гайка M8 с пруж. E41 RL(100шт) | Гайка M8 С Пруж. E41 Rl(100шт) | Cablofil | 267 | 1 | Коробка | Под заказ Т2 | Не подлежит сертификации | 2020-12-31 | 13385.28
CM801921 | Гайка M10 с пруж E41 RL(100шт) | Гайка M10 с пруж E41 RL(100шт) | Cablofil | 267 | 1 | Коробка | Под заказ Т2 | Не подлежит сертификации | 2020-12-31 | 15449.98
CM801931 | Гайка M12 с пруж E41 RL(100шт) | Гайка M12 с пруж E41 RL(100шт) | Cablofil | 267 | 1 | Коробка | Под заказ Т2 | Не подлежит сертификации | 2020-12-31 | 18505.06
CM801941 | Гайка E41 M6 EZ (50шт) | Гайка E41 M6 EZ (50шт) | Cablofil | 267 | 1 | Коробка | Под заказ Т1 | Не подлежит сертификации | 2020-12-31 | 5717.93
CM801943 | Гайка E41 M6 HDG (50шт) | Гайка E41 M6 HDG (50шт) | Cablofil | 267 | 1 | Коробка | Под заказ Т1 | Не подлежит сертификации | 2020-12-31 | 8597.29
CM801951 | Гайка E41 M8 EZ (50шт) | Гайка E41 M8 EZ (50шт) | Cablofil | 267 | 1 | Коробка | Под заказ Т1 | Не подлежит сертификации | 2020-12-31 | 5877.77
CM801953 | Гайка E41 M8 HDG (50шт) | Гайка E41 M8 HDG (50шт) | Cablofil | 267 | 1 | Коробка | Под заказ Т1 | Не подлежит сертификации | 2020-12-31 | 8658.88
CM801961 | Гайка E41 M10 EZ (50шт) | Гайка E41 M10 EZ (50шт) | Cablofil | 267 | 1 | Коробка | Под заказ Т1 | Не подлежит сертификации | 2020-12-31 | 6734.11
CM801963 | Гайка E41 M10 HDG (50шт) | Гайка E41 M10 HDG (50шт) | Cablofil | 267 | 1 | Коробка | Под заказ Т1 | Не подлежит сертификации | 2020-12-31 | 8786.35
CM801971 | Гайка E41 M12 EZ (50шт) | Гайка E41 M12 EZ (50шт) | Cablofil | 267 | 1 | Коробка | Под заказ Т1 | Не подлежит сертификации | 2020-12-31 | 7728.01
CM801973 | Гайка E41 M12 HDG (50шт) | Гайка E41 M12 HDG (50шт) | Cablofil | 267 | 1 | Коробка | Под заказ Т1 | Не подлежит сертификации | 2020-12-31 | 9079.19
CM840101 | Соединитель PA 1 | Соединитель PA 1 | Cablofil | 245 | 1 | ШТ | Под заказ Т2 | Не подлежит сертификации | 2020-12-31 | 2138.56
CM840111 | Соединитель PA 2 | Соединитель Pa 2 | Cablofil | 245 | 1 | ШТ | Под заказ Т2 | Не подлежит сертификации | 2020-12-31 | 3491.52
CM840131 | Соединитель PA 3 | Соединитель PA 3 | Cablofil | 245 | 1 | ШТ | Под заказ Т2 | Не подлежит сертификации | 2020-12-31 | 4800.84
CM840231 | EZT90 EZ - 90 град. Угол | EZT90 EZ - 90 град. Угол | Cablofil | 245 | 25 | ШТ | Под заказ Т2 | Не подлежит сертификации | 2020-12-31 | 1025.64
CM840233 | Угол EZT90 HDG 90 град. | Угол EZT90 HDG 90 град. | Cablofil | 243 | 25 | ШТ | Под заказ Т2 | Не подлежит сертификации | 2020-12-31 | 1841.6
CM923010 | Перегородка для лотка COT30 GS | Перегородка Для Лотка Cot30 Gs | Cablofil | 267 | 1 | ШТ | Под заказ Т2 | Не подлежит сертификации | 2020-12-31 | 1529.74
CM923013 | Перегор-ка для лотка COT30 HDG | Перегородка для лотка COT30 HDG | Cablofil | 267 | 1 | ШТ | Под заказ Т2 | Не подлежит сертификации | 2020-12-31 | 3269.88
CM923014 | Перег для лотка COT30 AISI316L | Перегородка для лотка COT30 AISI316L | Cablofil | 247 | 1 | ШТ | Под заказ Т2 | Не подлежит сертификации | 2020-12-31 | 10844.46
CM923020 | Перегородка для лотка COT50 GS | Перегородка Для Лотка Cot50 Gs | Cablofil | 267 | 1 | ШТ | На складе | Не подлежит сертификации | 2020-12-31 | 1912.18
CM923023 | Перегор-ка для лотка COT50 HDG | Перегородка для лотка COT50 HDG | Cablofil | 267 | 1 | ШТ | Под заказ Т2 | Не подлежит сертификации | 2020-12-31 | 3633.13
CM923024 | Перег для лотCOT50 SS 316L | Перегородка для лотка COT50 SS 316L | Cablofil | 247 | 1 | ШТ | Под заказ Т2 | Не подлежит сертификации | 2020-12-31 | 12682.49
CM923028 | Перег. д/лотка COT50 I304L | Перегородка для лотка COT50 I304L | Cablofil | 247 | 1 | ШТ | Под заказ Т2 | Не подлежит сертификации | 2020-12-31 | 9881.92
CM923030 | Перегородка для лотка COT75 GS | Перегородка для лотка COT75 GS | Cablofil | 267 | 1 | ШТ | Под заказ Т1 | Не подлежит сертификации | 2020-12-31 | 2246.3
CM923033 | Перегор-ка для лотка COT75 HDG | Перегор-ка для лотка COT75 HDG | Cablofil | 267 | 1 | ШТ | Под заказ Т1 | Не подлежит сертификации | 2020-12-31 | 4440.62
CM923040 | Перегор-ка для лотка COT100 GS | Перегородкака для лотка COT100 GS | Cablofil | 267 | 60 | ШТ | Под заказ Т2 | Не подлежит сертификации | 2020-12-31 | 2677.04
CM923043 | Перегор для лотка COT100 HDG | Перегородка для лотка COT100 HDG | Cablofil | 267 | 1 | ШТ | Под заказ Т2 | Не подлежит сертификации | 2020-12-31 | 5354.09
CM923044 | Перег для лот COT 100 AISI316L | Перегородка для лотка COT 100 AISI316L | Cablofil | 247 | 1 | ШТ | Под заказ Т2 | Не подлежит сертификации | 2020-12-31 | 14945.59
CM923048 | Перег. д/лотка COT100 I304L | Перегородка для лотка COT100 I304L | Cablofil | 247 | 1 | ШТ | Под заказ Т1 | Не подлежит сертификации | 2020-12-31 | 13377.01
CM923050 | Соединитель перегородки COT GS | Соединитель Перегородки Cot Gs | Cablofil | 267 | 25 | ШТ | Под заказ Т2 | Не подлежит сертификации | 2020-12-31 | 233.21
CM923054 | Соедин перегород COT INOX 316L | Соедин Перегород Cot Inox 316l | Cablofil | 247 | 1 | ШТ | Под заказ Т2 | Не подлежит сертификации | 2020-12-31 | 618.97
DG3P06P5 | Мультиметр цифровой (щитовой) | Мультиметр цифровой (щитовой) | Legrand | 2372 | 1 | ШТ | На складе | Сертифицировано | 2022-09-20 | 10789.34
E46ADCN | Источник питания для системы охранной сигнализации, 8М | Источник питания для средств автоматизации и систем термоконтроля MyHOME - MyHome SCS | Bticino | 2353 | 1 | ШТ | На складе | Сертифицировано | 2023-10-31 | 30938.45 | 1.401 | 4.1553 | 225 | 162 | 114
E49 | My Home Блок питания 27В, 600мА, размер 2DIN | Компактный источник питания для системы автоматизации MyHOME - аналог Legrand - Кат № 0 035 67 - MyHome SCS | Bticino | 2353 | 1 | ШТ | На складе | Сертифицировано | 2023-01-14 | 18767.3 | 0.142 | 0.36855 | 101 | 41 | 89
EB2NBBBA | Тр-р NL100 кВА Dyn11 6/0,4кВ Uk4% | Сухой трансформатор - Zucchini - серия NL - 6 кВ - 100 кВА | Zucchini | 4421 | 1 | ШТ | Под заказ Т2 | Сертифицировано | 2023-06-03 | 1530179.23
EB2NBCBA | Тр-р NL100 кВА Dyn11 10/0,4кВ Uk4% | Сухой трансформатор - Zucchini - серия NL - 10 кВ - 100 кВА | Zucchini | 4421 | 1 | ШТ | Под заказ Т2 | Сертифицировано | 2023-06-03 | 1852211.63
EB2NBCBB | Тр-р NL100 кВА Dyn5 10/0,4кВ Uk4% | Трансформатор NL 100 кВА Dyn5 10/0,4кВ Uk4% | Zucchini | 4421 | 1 | ШТ | Под заказ Т2 | Сертифицировано | 2023-06-03 | 1852211.63
EB2RBBBA | Тр-р BoBk100 кВА Dyn11 6/0,4кВ Uk4% | Сухой трансформатор - Zucchini - серия BoBk - 6 кВ - 100 кВА | Zucchini | 4421 | 1 | ШТ | Под заказ Т2 | Сертифицировано | 2023-06-03 | 2192274.34
EB2RBCBA | Тр-р BoBk100 кВА Dyn11 10/0,4кВ Uk4% | Сухой трансформатор - Zucchini - серия BoBk - 10 кВ - 100 кВА | Zucchini | 4421 | 1 | ШТ | Под заказ Т2 | Сертифицировано | 2023-06-03 | 1880918.99
EB2RBCBB | Тр-р BoBk100 кВА Dyn5 10/0,4кВ Uk4% | Трансформатор BoBk 100 кВА Dyn5 10/0,4кВ Uk4% | Zucchini | 4421 | 1 | ШТ | Под заказ Т2 | Сертифицировано | 2023-06-03 | 1880918.99
EB4NAGBA | Тр-р NL100 кВА Dyn11 20/0,4кВ Uk6% | Трансформатор NL 100 кВА Dyn11 20/0,4кВ Uk6% | Zucchini | 4421 | 1 | ШТ | Под заказ Т2 | Сертифицировано | 2023-06-03 | 1882734.21
EB4NAGBB | Тр-р NL100 кВА Dyn5 20/0,4кВ Uk6% | Трансформатор NL 100 кВА Dyn5 20/0,4кВ Uk6% | Zucchini | 4421 | 1 | ШТ | Под заказ Т2 | Сертифицировано | 2023-06-03 | 1882734.21
EB4NBGBA | Тр-р NL100 кВА Dyn11 20/0,4кВ Uk4% | Трансформатор NL 100 кВА Dyn11 20/0,4кВ Uk4% | Zucchini | 4421 | 1 | ШТ | Под заказ Т2 | Сертифицировано | 2023-06-03 | 1976670.15
EB4NBGBB | Тр-р NL100 кВА Dyn5 20/0,4кВ Uk4% | Трансформатор NL 100 кВА Dyn5 20/0,4кВ Uk4% | Zucchini | 4421 | 1 | ШТ | Под заказ Т2 | Сертифицировано | 2023-06-03 | 1976670.15
EB4RAGBA | Тр-р BoBk100 кВА Dyn11 20/0,4кВ Uk6% | Трансформатор BoBk 100 кВА Dyn11 20/0,4кВ Uk6% | Zucchini | 4421 | 1 | ШТ | Под заказ Т2 | Сертифицировано | 2023-06-03 | 1909402.87
EB4RAGBB | Тр-р BoBk100 кВА Dyn5 20/0,4кВ Uk6% | Трансформатор BoBk 100 кВА Dyn5 20/0,4кВ Uk6% | Zucchini | 4421 | 1 | ШТ | Под заказ Т2 | Сертифицировано | 2023-06-03 | 1909402.87
EB4RBGBA | Тр-р BoBk100 кВА Dyn11 20/0,4кВ Uk4% | Трансформатор BoBk 100 кВА Dyn11 20/0,4кВ Uk4% | Zucchini | 4421 | 1 | ШТ | Под заказ Т2 | Сертифицировано | 2023-06-03 | 2038501.13
EB4RBGBB | Тр-р BoBk100 кВА Dyn5 20/0,4кВ Uk4% | Трансформатор BoBk 100 кВА Dyn5 20/0,4кВ Uk4% | Zucchini | 4421 | 1 | ШТ | Под заказ Т2 | Сертифицировано | 2023-06-03 | 2038501.13
EC2NBBBA | Тр-р NL160 кВА Dyn11 6/0,4кВ Uk4% | Сухой трансформатор - Zucchini - серия NL - 6 кВ - 160 кВА | Zucchini | 4421 | 1 | ШТ | Под заказ Т2 | Сертифицировано | 2023-06-03 | 1815548.11
EC2NBCBA | Тр-р NL160 кВА Dyn11 10/0,4кВ Uk4% | Сухой трансформатор - Zucchini - серия NL - 10 кВ - 160 кВА | Zucchini | 4421 | 1 | ШТ | Под заказ Т2 | Сертифицировано | 2023-06-03 | 1613003.75
EC2NBCBB | Тр-р NL160 кВА Dyn5 10/0,4кВ Uk4% | Трансформатор NL 160 кВА Dyn5 10/0,4кВ Uk4% | Zucchini | 4421 | 1 | ШТ | Под заказ Т2 | Сертифицировано | 2023-06-03 | 1613003.75
EC2RBBBA | Тр-р BoBk160 кВА Dyn11 6/0,4кВ Uk4% | Сухой трансформатор - Zucchini - серия BoBk - 6 кВ - 160 кВА | Zucchini | 4421 | 1 | ШТ | Под заказ Т2 | Сертифицировано | 2023-06-03 | 1891262.47
EC2RBCBA | Тр-р BoBk160 кВА Dyn11 10/0,4кВ Uk4% | Сухой трансформатор - Zucchini - серия BoBk - 10 кВ - 160 кВА | Zucchini | 4421 | 1 | ШТ | Под заказ Т2 | Сертифицировано | 2023-06-03 | 1667270.45
EC2RBCBB | Тр-р BoBk160 кВА Dyn5 10/0,4кВ Uk4% | Трансформатор BoBk 160 кВА Dyn5 10/0,4кВ Uk4% | Zucchini | 4421 | 1 | ШТ | Под заказ Т2 | Сертифицировано | 2023-06-03 | 1667270.45
EC4NAGBA | Тр-р NL160 кВА Dyn11 20/0,4кВ Uk6% | Трансформатор NL 160 кВА Dyn11 20/0,4кВ Uk6% | Zucchini | 4421 | 1 | ШТ | Под заказ Т2 | Сертифицировано | 2023-06-03 | 1763646.56
EC4NAGBB | Тр-р NL160 кВА Dyn5 20/0,4кВ Uk6% | Трансформатор NL 160 кВА Dyn5 20/0,4кВ Uk6% | Zucchini | 4421 | 1 | ШТ | Под заказ Т2 | Сертифицировано | 2023-06-03 | 1763646.56
EC4NBGBA | Тр-р NL160 кВА Dyn11 20/0,4кВ Uk4% | Трансформатор NL 160 кВА Dyn11 20/0,4кВ Uk4% | Zucchini | 4421 | 1 | ШТ | Под заказ Т2 | Сертифицировано | 2023-06-03 | 1820071.45
EC4NBGBB | Тр-р NL160 кВА Dyn5 20/0,4кВ Uk4% | Трансформатор NL 160 кВА Dyn5 20/0,4кВ Uk4% | Zucchini | 4421 | 1 | ШТ | Под заказ Т2 | Сертифицировано | 2023-06-03 | 1811706.16
EC4RAGBA | Тр-р BoBk160 кВА Dyn11 20/0,4кВ Uk6% | Трансформатор BoBk 160 кВА Dyn11 20/0,4кВ Uk6% | Zucchini | 4421 | 1 | ШТ | Под заказ Т2 | Сертифицировано | 2023-06-03 | 1815533.89
EC4RAGBB | Тр-р BoBk160 кВА Dyn5 20/0,4кВ Uk6% | Трансформатор BoBk 160 кВА Dyn5 20/0,4кВ Uk6% | Zucchini | 4421 | 1 | ШТ | Под заказ Т2 | Сертифицировано | 2023-06-03 | 1804853.91
EC4RBGBA | Тр-р BoBk160 кВА Dyn11 20/0,4кВ Uk4% | Трансформатор BoBk 160 кВА Dyn11 20/0,4кВ Uk4% | Zucchini | 4421 | 1 | ШТ | Под заказ Т2 | Сертифицировано | 2023-06-03 | 1901032.35
EC4RBGBB | Тр-р BoBk160 кВА Dyn5 20/0,4кВ Uk4% | Трансформатор BoBk 160 кВА Dyn5 20/0,4кВ Uk4% | Zucchini | 4421 | 1 | ШТ | Под заказ Т2 | Сертифицировано | 2023-06-03 | 1905441.36
ED2NBBBA | Тр-р NL200 кВА Dyn11 6/0,4кВ Uk4% | Сухой трансформатор - Zucchini - серия NL - 6 кВ - 200 кВА | Zucchini | 4421 | 1 | ШТ | Под заказ Т2 | Сертифицировано | 2023-06-03 | 1913309.34
ED2NBCBA | Тр-р NL200 кВА Dyn11 10/0,4кВ Uk4% | Сухой трансформатор - Zucchini - серия NL - 10 кВ - 200 кВА | Zucchini | 4421 | 1 | ШТ | Под заказ Т2 | Сертифицировано | 2023-06-03 | 1710513.45
ED2NBCBB | Тр-р NL200 кВА Dyn5 10/0,4кВ Uk4% | Трансформатор NL 200 кВА Dyn5 10/0,4кВ Uk4% | Zucchini | 4421 | 1 | ШТ | Под заказ Т2 | Сертифицировано | 2023-06-03 | 1710513.45
ED2RBBBA | Тр-р BoBk200 кВА Dyn11 6/0,4кВ Uk4% | Сухой трансформатор - Zucchini - серия BoBk - 6 кВ - 200 кВА | Zucchini | 4421 | 1 | ШТ | Под заказ Т2 | Сертифицировано | 2023-06-03 | 1773193.77
ED2RBCBA | Тр-р BoBk200 кВА Dyn11 10/0,4кВ Uk4% | Сухой трансформатор - Zucchini - серия BoBk - 10 кВ - 200 кВА | Zucchini | 4421 | 1 | ШТ | Под заказ Т2 | Сертифицировано | 2023-06-03 | 1789552.68
ED2RBCBB | Тр-р BoBk200 кВА Dyn5 10/0,4кВ Uk4% | Трансформатор BoBk 200 кВА Dyn5 10/0,4кВ Uk4% | Zucchini | 4421 | 1 | ШТ | Под заказ Т2 | Сертифицировано | 2023-06-03 | 1789552.68
ED4NAGBA | Тр-р NL200 кВА Dyn11 20/0,4кВ Uk6% | Трансформатор NL 200 кВА Dyn11 20/0,4кВ Uk6% | Zucchini | 4421 | 1 | ШТ | Под заказ Т2 | Сертифицировано | 2023-06-03 | 1839273.35
ED4NAGBB | Тр-р NL200 кВА Dyn5 20/0,4кВ Uk6% | Трансформатор NL 200 кВА Dyn5 20/0,4кВ Uk6% | Zucchini | 4421 | 1 | ШТ | Под заказ Т2 | Сертифицировано | 2023-06-03 | 1830907.24
ED4NBGBA | Тр-р NL200 кВА Dyn11 20/0,4кВ Uk4% | Трансформатор NL 200 кВА Dyn11 20/0,4кВ Uk4% | Zucchini | 4421 | 1 | ШТ | Под заказ Т2 | Сертифицировано | 2023-06-03 | 2062914.06
ED4RAGBA | Тр-р BoBk200 кВА Dyn11 20/0,4кВ Uk6% | Трансформатор BoBk 200 кВА Dyn11 20/0,4кВ Uk6% | Zucchini | 4421 | 1 | ШТ | Под заказ Т2 | Сертифицировано | 2023-06-03 | 1890831.65
ED4RAGBB | Тр-р BoBk200 кВА Dyn5 20/0,4кВ Uk6% | Трансформатор BoBk 200 кВА Dyn5 20/0,4кВ Uk6% | Zucchini | 4421 | 1 | ШТ | Под заказ Т2 | Сертифицировано | 2023-06-03 | 1890831.65
ED4RBGBA | Тр-р BoBk200 кВА Dyn11 20/0,4кВ | Трансформатор BoBk 200 кВА Dyn11 20/0,4кВ | Zucchini | 4421 | 1 | ШТ | Под заказ Т2 | Сертифицировано | 2023-06-03 | 2242843.26
EE2NABBA | Тр-р NL250 кВА Dyn11 6/0,4кВ Uk6% | Сухой трансформатор - Zucchini - серия NL - 6 кВ - 250 кВА | Zucchini | 4421 | 1 | ШТ | Под заказ Т2 | Сертифицировано | 2023-06-03 | 1793437.73
EE2NACBA | Тр-р NL250 кВА Dyn11 10/0,4кВ Uk6% | Сухой трансформатор - Zucchini - серия NL - 10 кВ - 250 кВА | Zucchini | 4421 | 1 | ШТ | Под заказ Т2 | Сертифицировано | 2023-06-03 | 1809918.89 | 910 | 960.75 | 1250 | 630 | 1220
EE2NACBB | Тр-р NL250 кВА Dyn5 10/0,4кВ Uk6% | Трансформатор NL 250 кВА Dyn5 10/0,4кВ Uk6% | Zucchini | 4421 | 1 | ШТ | Под заказ Т2 | Сертифицировано | 2023-06-03 | 1809918.89
EE2NBCBA | Тр-р NL250 кВА Dyn11 10/0,4кВ Uk4% | Сухой трансформатор - Zucchini - серия NL - 10 кВ - 250 кВА | Zucchini | 4421 | 1 | ШТ | Под заказ Т2 | Сертифицировано | 2023-06-03 | 1790127.68 | 950 | 1000.125 | 1250 | 630 | 1270
EE2NBCBB | Тр-р NL250 кВА Dyn5 10/0,4кВ Uk4% | Трансформатор NL 250 кВА Dyn5 10/0,4кВ Uk4% | Zucchini | 4421 | 1 | ШТ | Под заказ Т2 | Сертифицировано | 2023-06-03 | 1790127.68
EE2RABBA | Тр-р BoBk250 кВА Dyn11 6/0,4кВ Uk6% | Сухой трансформатор - Zucchini - серия BoBk - 6 кВ - 250 кВА | Zucchini | 4421 | 1 | ШТ | Под заказ Т2 | Сертифицировано | 2023-06-03 | 2077519.42
EE2RACBA | Тр-р BoBk250 кВА Dyn11 10/0,4кВ Uk6% | Сухой трансформатор - Zucchini - серия BoBk - 10 кВ - 250 кВА | Zucchini | 4421 | 1 | ШТ | Под заказ Т2 | Сертифицировано | 2023-06-03 | 1848286.27
EE2RACBB | Тр-р BoBk250 кВА Dyn5 10/0,4кВ Uk6% | Трансформатор BoBk 250 кВА Dyn5 10/0,4кВ Uk6% | Zucchini | 4421 | 1 | ШТ | Под заказ Т2 | Сертифицировано | 2023-06-03 | 1858117.21
EE2RBBBA | Тр-р BoBk250 кВА Dyn11 6/0,4кВ Uk4% | Сухой трансформатор - Zucchini - серия BoBk - 6 кВ - 250 кВА | Zucchini | 4421 | 1 | ШТ | Под заказ Т2 | Сертифицировано | 2023-06-03 | 2096725.72
EE2RBCBA | Тр-р BoBk250 кВА Dyn11 10/0,4кВ Uk4% | Сухой трансформатор - Zucchini - серия BoBk - 10 кВ - 250 кВА | Zucchini | 4421 | 1 | ШТ | Под заказ Т2 | Сертифицировано | 2023-06-03 | 2075966.05
EE2XABBA | Тр-р XC250 кВА Dyn11 6/0,4кВ Uk6% | Сухой трансформатор - Zucchini - серия XC - 6 кВ - 250 кВА | Zucchini | 4421 | 1 | ШТ | Под заказ Т2 | Сертифицировано | 2023-06-03 | 1618016.39
EE2XACBA | Тр-р XC250 кВА Dyn11 10/0,4кВ Uk6% | Сухой трансформатор - Zucchini - серия XC - 10 кВ - 250 кВА | Zucchini | 4421 | 1 | ШТ | Под заказ Т2 | Сертифицировано | 2023-06-03 | 1638710.75
EE4NAGBA | Тр-р NL250 кВА Dyn11 20/0,4кВ Uk6% | Трансформатор NL 250 кВА Dyn11 20/0,4кВ Uk6% | Zucchini | 4421 | 1 | ШТ | Под заказ Т2 | Сертифицировано | 2023-06-03 | 1918652.96
EE4NAGBB | Тр-р NL250 кВА Dyn5 20/0,4кВ Uk6% | Трансформатор NL 250 кВА Dyn5 20/0,4кВ Uk6% | Zucchini | 4421 | 1 | ШТ | Под заказ Т2 | Сертифицировано | 2023-06-03 | 1918652.96
EE4NBGBA | Тр-р NL250 кВА Dyn11 20/0,4кВ Uk4% | Трансформатор NL 250 кВА Dyn11 20/0,4кВ Uk4% | Zucchini | 4421 | 1 | ШТ | Под заказ Т2 | Сертифицировано | 2023-06-03 | 2008273.72
EE4NBGBB | Тр-р NL250 кВА Dyn5 20/0,4кВ Uk4% | Трансформатор NL 250 кВА Dyn5 20/0,4кВ Uk4% | Zucchini | 4421 | 1 | ШТ | Под заказ Т2 | Сертифицировано | 2023-06-03 | 2008273.72
EE4RAGBA | Тр-р BoBk250 кВА Dyn11 20/0,4кВ Uk6% | Трансформатор BoBk 250 кВА Dyn11 20/0,4кВ Uk6% | Zucchini | 4421 | 1 | ШТ | Под заказ Т2 | Сертифицировано | 2023-06-03 | 2034971.52
EE4RBGBA | Тр-р BoBk250 кВА Dyn11 20/0,4кВ Uk4% | Трансформатор BoBk 250 кВА Dyn11 20/0,4кВ Uk4% | Zucchini | 4421 | 1 | ШТ | Под заказ Т2 | Сертифицировано | 2023-06-03 | 2103942.35
EE4RBGBB | Тр-р BoBk250 кВА Dyn5 20/0,4кВ Uk4% | Трансформатор BoBk 250 кВА Dyn5 20/0,4кВ Uk4% | Zucchini | 4421 | 1 | ШТ | Под заказ Т2 | Сертифицировано | 2023-06-03 | 2103942.35
EF2NABBA | Тр-р NL315кВА Dyn11 6/0,4кВ Uk6% | Сухой трансформатор - Zucchini - серия NL - 6 кВ - 315 кВА | Zucchini | 4421 | 1 | ШТ | Под заказ Т2 | Сертифицировано | 2023-06-03 | 1910512.59
EF2NACBA | Тр-р NL315кВА Dyn11 10/0,4кВ Uk6% | Сухой трансформатор - Zucchini - серия NL - 10 кВ - 315 кВА | Zucchini | 4421 | 1 | ШТ | Под заказ Т2 | Сертифицировано | 2023-06-03 | 1931947.85
EF2NBCBA | Тр-р NL315кВА Dyn11 10/0,4кВ Uk4% | Сухой трансформатор - Zucchini - серия NL - 10 кВ - 315 кВА | Zucchini | 4421 | 1 | ШТ | Под заказ Т2 | Сертифицировано | 2023-06-03 | 1961319.44
EF2NBCBB | Тр-р NL315кВА Dyn5 10/0,4кВ Uk4% | Трансформатор NL 315кВА Dyn5 10/0,4кВ Uk4% | Zucchini | 4421 | 1 | ШТ | Под заказ Т2 | Сертифицировано | 2023-06-03 | 1961319.44
EF2RABBA | Тр-р BoBk315кВА Dyn11 6/0,4кВ Uk6% | Сухой трансформатор - Zucchini - серия BoBk - 6 кВ - 315 кВА | Zucchini | 4421 | 1 | ШТ | Под заказ Т2 | Сертифицировано | 2023-06-03 | 2257652.52
EF2RACBA | Тр-р BoBk315кВА Dyn11 10/0,4кВ Uk6% | Сухой трансформатор - Zucchini - серия BoBk - 10 кВ - 315 кВА | Zucchini | 4421 | 1 | ШТ | Под заказ Т2 | Сертифицировано | 2023-06-03 | 2235299.53
EF2RBBBA | Тр-р BoBk315кВА Dyn11 6/0,4кВ Uk4% | Сухой трансформатор - Zucchini - серия BoBk - 6 кВ - 315 кВА | Zucchini | 4421 | 1 | ШТ | Под заказ Т2 | Сертифицировано | 2023-06-03 | 2288581.55
EF2RBCBA | Тр-р BoBk315 кВА Dyn11 10/0,4кВ Uk4% | Сухой трансформатор - Zucchini - серия BoBk - 10 кВ - 315 кВА | Zucchini | 4421 | 1 | ШТ | Под заказ Т2 | Сертифицировано | 2023-06-03 | 2052165.3
EF2XABBA | Тр-р XC315 кВА Dyn11 6/0,4кВ Uk6% | Сухой трансформатор - Zucchini - серия XC - 6 кВ - 315 кВА | Zucchini | 4421 | 1 | ШТ | Под заказ Т2 | Сертифицировано | 2023-06-03 | 1755062.93
EF2XACBA | Тр-р XC315 кВА Dyn11 10/0,4кВ Uk6% | Сухой трансформатор - Zucchini - серия XC - 10 кВ - 315 кВА | Zucchini | 4421 | 1 | ШТ | Под заказ Т2 | Сертифицировано | 2023-06-03 | 1784973.88
EF4NAGBA | Тр-р NL315 кВА Dyn11 20/0,4кВ Uk6% | Трансформатор NL 315 кВА Dyn11 20/0,4кВ Uk6% | Zucchini | 4421 | 1 | ШТ | Под заказ Т2 | Сертифицировано | 2023-06-03 | 2142695.87
EF4NAGBB | Тр-р NL315 кВА Dyn5 20/0,4кВ Uk6% | Трансформатор NL 315 кВА Dyn5 20/0,4кВ Uk6% | Zucchini | 4421 | 1 | ШТ | Под заказ Т2 | Сертифицировано | 2023-06-03 | 2142695.87
EF4NBGBA | Тр-р NL315 кВА Dyn11 20/0,4кВ Uk4% | Трансформатор NL 315 кВА Dyn11 20/0,4кВ Uk4% | Zucchini | 4421 | 1 | ШТ | Под заказ Т2 | Сертифицировано | 2023-06-03 | 2243228.74
EF4NBGBB | Тр-р NL315 кВА Dyn5 20/0,4кВ Uk4% | Трансформатор NL 315 кВА Dyn5 20/0,4кВ Uk4% | Zucchini | 4421 | 1 | ШТ | Под заказ Т2 | Сертифицировано | 2023-06-03 | 2245134.28
EF4RAGBA | Тр-р BoBk315 кВА Dyn11 20/0,4кВ Uk6% | Трансформатор BoBk 315 кВА Dyn11 20/0,4кВ Uk6% | Zucchini | 4421 | 1 | ШТ | Под заказ Т2 | Сертифицировано | 2023-06-03 | 2235464.01
EF4RAGBB | Тр-р BoBk315 кВА Dyn5 20/0,4кВ Uk6% | Трансформатор BoBk 315 кВА Dyn5 20/0,4кВ Uk6% | Zucchini | 4421 | 1 | ШТ | Под заказ Т2 | Сертифицировано | 2023-06-03 | 2235464.01
EF4RBGBA | Тр-р BoBk315 кВА Dyn11 20/0,4кВ Uk4% | Трансформатор BoBk 315 кВА Dyn11 20/0,4кВ Uk4% | Zucchini | 4421 | 1 | ШТ | Под заказ Т2 | Сертифицировано | 2023-06-03 | 2331336.91
EF4RBGBB | Тр-р BoBk315 кВА Dyn5 20/0,4кВ Uk4% | Трансформатор BoBk 315 кВА Dyn5 20/0,4кВ Uk4% | Zucchini | 4421 | 1 | ШТ | Под заказ Т2 | Сертифицировано | 2023-06-03 | 2333243.26
EG2NABBA | Тр-р NL400кВА Dyn11 6/0,4кВ Uk6% | Сухой трансформатор - Zucchini - серия NL - 6 кВ - 400 кВА | Zucchini | 4421 | 1 | ШТ | Под заказ Т1 | Сертифицировано | 2023-06-03 | 2140797.89 | 1200 | 1287 | 1300 | 750 | 1320
EG2NACBA | Тр-р NL400кВА Dyn11 10/0,4кВ Uk6% | Сухой трансформатор - Zucchini - серия NL - 10 кВ - 400 кВА | Zucchini | 4421 | 1 | ШТ | Под заказ Т1 | Сертифицировано | 2023-06-03 | 2162924.75 | 1200 | 1287 | 1300 | 750 | 1320
EG2NACBB | Тр-р NL400кВА Dyn5 10/0,4кВ Uk6% | Трансформатор NL 400кВА Dyn5 10/0,4кВ Uk6% | Zucchini | 4421 | 1 | ШТ | Под заказ Т2 | Сертифицировано | 2023-06-03 | 2162924.75
EG2NBCBA | Тр-р NL400кВА Dyn11 10/0,4кВ Uk4% | Сухой трансформатор - Zucchini - серия NL - 10 кВ - 400 кВА | Zucchini | 4421 | 1 | ШТ | Под заказ Т2 | Сертифицировано | 2023-06-03 | 2174299.79
EG2NBCBB | Тр-р NL400кВА Dyn5 10/0,4кВ Uk4% | Трансформатор NL 400кВА Dyn5 10/0,4кВ Uk4% | Zucchini | 4421 | 1 | ШТ | Под заказ Т2 | Сертифицировано | 2023-06-03 | 2174299.79
EG2RABBA | Тр-р BoBk400кВА Dyn11 6/0,4кВ Uk6% | Сухой трансформатор - Zucchini - серия BoBk - 6 кВ - 400 кВА | Zucchini | 4421 | 1 | ШТ | Под заказ Т2 | Сертифицировано | 2023-06-03 | 2541100.33
EG2RACBA | Тр-р BoBk400кВА Dyn11 10/0,4кВ Uk6% | Сухой трансформатор - Zucchini - серия BoBk - 10 кВ - 400 кВА | Zucchini | 4421 | 1 | ШТ | Под заказ Т2 | Сертифицировано | 2023-06-03 | 2255371.28
EG2RACBB | Тр-р BoBk400кВА Dyn5 10/0,4кВ Uk6% | Трансформатор BoBk 400кВА Dyn5 10/0,4кВ Uk6% | Zucchini | 4421 | 1 | ШТ | Под заказ Т2 | Сертифицировано | 2023-06-03 | 2255371.28
EG2RBBBA | Тр-р BoBk400кВА Dyn11 6/0,4кВ Uk4% | Сухой трансформатор - Zucchini - серия BoBk - 6 кВ - 400 кВА | Zucchini | 4421 | 1 | ШТ | Под заказ Т2 | Сертифицировано | 2023-06-03 | 2515998.82
EG2RBCBA | Тр-р BoBk400кВА Dyn11 10/0,4кВ Uk4% | Сухой трансформатор - Zucchini - серия BoBk - 10 кВ - 400 кВА | Zucchini | 4421 | 1 | ШТ | Под заказ Т2 | Сертифицировано | 2023-06-03 | 2255013.72
EG2RBCBB | Тр-р BoBk400кВА Dyn5 10/0,4кВ Uk4% | Трансформатор BoBk 400кВА Dyn5 10/0,4кВ Uk4% | Zucchini | 4421 | 1 | ШТ | Под заказ Т2 | Сертифицировано | 2023-06-03 | 2255013.72
EG2XABBA | Тр-р XC400кВА Dyn11 6/0,4кВ Uk6% | Сухой трансформатор - Zucchini - серия XC - 6 кВ - 400 кВА | Zucchini | 4421 | 1 | ШТ | Под заказ Т2 | Сертифицировано | 2023-06-03 | 1987312.73
EG2XACBA | Тр-р XC400кВА Dyn11 10/0,4кВ Uk6% | Сухой трансформатор - Zucchini - серия XC - 10 кВ - 400 кВА | Zucchini | 4421 | 1 | ШТ | Под заказ Т2 | Сертифицировано | 2023-06-03 | 2020138.83
EG4NAGBA | Тр-р NL400 кВА Dyn11 20/0,4кВ Uk6% | Трансформатор NL 400 кВА Dyn11 20/0,4кВ Uk6% | Zucchini | 4421 | 1 | ШТ | Под заказ Т2 | Сертифицировано | 2023-06-03 | 2350323.54
EG4NAGBB | Тр-р NL400 кВА Dyn5 20/0,4кВ Uk6% | Трансформатор NL 400 кВА Dyn5 20/0,4кВ Uk6% | Zucchini | 4421 | 1 | ШТ | Под заказ Т2 | Сертифицировано | 2023-06-03 | 2350323.54
EG4NBGBA | Тр-р NL400 кВА Dyn11 20/0,4кВ Uk4% | Трансформатор NL 400 кВА Dyn11 20/0,4кВ Uk4% | Zucchini | 4421 | 1 | ШТ | Под заказ Т2 | Сертифицировано | 2023-06-03 | 2514824.28
EG4NBGBB | Тр-р NL400 кВА Dyn5 20/0,4кВ Uk4% | Трансформатор NL 400 кВА Dyn5 20/0,4кВ Uk4% | Zucchini | 4421 | 1 | ШТ | Под заказ Т2 | Сертифицировано | 2023-06-03 | 2507022.81
EG4RAGBA | Тр-р BoBk400 кВА Dyn11 20/0,4кВ Uk6% | Трансформатор BoBk 400 кВА Dyn11 20/0,4кВ Uk6% | Zucchini | 4421 | 1 | ШТ | Под заказ Т2 | Сертифицировано | 2023-06-03 | 2419564.92
EG4RAGBB | Тр-р BoBk400 кВА Dyn5 20/0,4кВ Uk6% | Трансформатор BoBk 400 кВА Dyn5 20/0,4кВ Uk6% | Zucchini | 4421 | 1 | ШТ | Под заказ Т2 | Сертифицировано | 2023-06-03 | 2419564.92
EG4RBGBA | Тр-р BoBk400 кВА Dyn11 20/0,4кВ Uk4% | Трансформатор BoBk 400 кВА Dyn11 20/0,4кВ Uk4% | Zucchini | 4421 | 1 | ШТ | Под заказ Т2 | Сертифицировано | 2023-06-03 | 2506995.03
EG4RBGBB | Тр-р BoBk400 кВА Dyn5 20/0,4кВ Uk4% | Трансформатор BoBk 400 кВА Dyn5 20/0,4кВ Uk4% | Zucchini | 4421 | 1 | ШТ | Под заказ Т2 | Сертифицировано | 2023-06-03 | 2519352.98
EH2NABBA | Тр-р NL500кВА Dyn11 6/0,4кВ Uk6% | Сухой трансформатор - Zucchini - серия NL - 6 кВ - 500 кВА | Zucchini | 4421 | 1 | ШТ | Под заказ Т2 | Сертифицировано | 2023-06-03 | 2571395.08
EH2NACBA | Тр-р NL500кВА Dyn11 10/0,4кВ Uk6% | Сухой трансформатор - Zucchini - серия NL - 10 кВ - 500 кВА | Zucchini | 4421 | 1 | ШТ | Под заказ Т2 | Сертифицировано | 2023-06-03 | 2314765.78
EH2NBCBA | Тр-р NL500кВА Dyn11 10/0,4кВ Uk4% | Сухой трансформатор - Zucchini - серия NL - 10 кВ - 500 кВА | Zucchini | 4421 | 1 | ШТ | Под заказ Т2 | Сертифицировано | 2023-06-03 | 2405736.33
EH2NBCBB | Тр-р NL500кВА Dyn5 10/0,4кВ Uk4% | Трансформатор NL 500кВА Dyn5 10/0,4кВ Uk4% | Zucchini | 4421 | 1 | ШТ | Под заказ Т2 | Сертифицировано | 2023-06-03 | 2394655.49
EH2RABBA | Тр-р BoBk500кВА Dyn11 6/0,4кВ Uk6% | Сухой трансформатор - Zucchini - серия BoBk - 6 кВ - 500 кВА | Zucchini | 4421 | 1 | ШТ | Под заказ Т2 | Сертифицировано | 2023-06-03 | 2699964.84
EH2RACBA | Тр-р BoBk500кВА Dyn11 10/0,4кВ Uk6% | Сухой трансформатор - Zucchini - серия BoBk - 10 кВ - 500 кВА | Zucchini | 4421 | 1 | ШТ | Под заказ Т2 | Сертифицировано | 2023-06-03 | 2673232.5
EH2RBBBA | Тр-р BoBk500кВА Dyn11 6/0,4кВ Uk4% | Сухой трансформатор - Zucchini - серия BoBk - 6 кВ - 500 кВА | Zucchini | 4421 | 1 | ШТ | Под заказ Т2 | Сертифицировано | 2023-06-03 | 2730468.22
EH2RBCBA | Тр-р BoBk500кВА Dyn11 10/0,4кВ Uk4% | Сухой трансформатор - Zucchini - серия BoBk - 10 кВ - 500 кВА | Zucchini | 4421 | 1 | ШТ | Под заказ Т2 | Сертифицировано | 2023-06-03 | 2703433.88
EH2XABBA | Тр-р XC500кВА Dyn11 6/0,4кВ Uk6% | Сухой трансформатор - Zucchini - серия XC - 6 кВ - 500 кВА | Zucchini | 4421 | 1 | ШТ | Под заказ Т2 | Сертифицировано | 2023-06-03 | 2168974.49
EH2XACBA | Тр-р XC500кВА Dyn11 10/0,4кВ Uk6% | Сухой трансформатор - Zucchini - серия XC - 10 кВ - 500 кВА | Zucchini | 4421 | 1 | ШТ | Под заказ Т2 | Сертифицировано | 2023-06-03 | 2209125.1
EH4NAGBA | Тр-р NL500 кВА Dyn11 20/0,4кВ Uk6% | Трансформатор NL 500 кВА Dyn11 20/0,4кВ Uk6% | Zucchini | 4421 | 1 | ШТ | Под заказ Т2 | Сертифицировано | 2023-06-03 | 2522593.21
EH4NAGBB | Тр-р NL500 кВА Dyn5 20/0,4кВ Uk6% | Трансформатор NL 500 кВА Dyn5 20/0,4кВ Uk6% | Zucchini | 4421 | 1 | ШТ | Под заказ Т2 | Сертифицировано | 2023-06-03 | 2522593.21
EH4NBGBA | Тр-р NL500 кВА Dyn11 20/0,4кВ Uk4% | Трансформатор NL 500 кВА Dyn11 20/0,4кВ Uk4% | Zucchini | 4421 | 1 | ШТ | Под заказ Т2 | Сертифицировано | 2023-06-03 | 2580243.46
EH4NBGBB | Тр-р NL500 кВА Dyn5 20/0,4кВ Uk4% | Трансформатор NL 500 кВА Dyn5 20/0,4кВ Uk4% | Zucchini | 4421 | 1 | ШТ | Под заказ Т2 | Сертифицировано | 2023-06-03 | 2580243.46
EH4RAGBA | Тр-р BoBk500 кВА Dyn11 20/0,4кВ Uk6% | Трансформатор BoBk 500 кВА Dyn11 20/0,4кВ Uk6% | Zucchini | 4421 | 1 | ШТ | Под заказ Т2 | Сертифицировано | 2023-06-03 | 2617129.78
EH4RAGBB | Тр-р BoBk500 кВА Dyn5 20/0,4кВ Uk6% | Трансформатор BoBk 500 кВА Dyn5 20/0,4кВ Uk6% | Zucchini | 4421 | 1 | ШТ | Под заказ Т2 | Сертифицировано | 2023-06-03 | 2604772.63
EH4RBGBA | Тр-р BoBk500 кВА Dyn11 20/0,4кВ Uk4% | Трансформатор BoBk 500 кВА Dyn11 20/0,4кВ Uk4% | Zucchini | 4421 | 1 | ШТ | Под заказ Т2 | Сертифицировано | 2023-06-03 | 2679593.47
EI2NABBA | Тр-р NL630кВА Dyn11 6/0,4кВ Uk6% | Сухой трансформатор - Zucchini - серия NL - 6 кВ - 630 кВА | Zucchini | 4421 | 1 | ШТ | Под заказ Т1 | Сертифицировано | 2023-06-03 | 2635074.03
EI2NACBA | Тр-р NL630кВА Dyn11 10/0,4кВ Uk6% | Сухой трансформатор - Zucchini - серия NL - 10 кВ - 630 кВА | Zucchini | 4421 | 1 | ШТ | Под заказ Т1 | Сертифицировано | 2023-06-03 | 2677754.19 | 1600 | 2027.25 | 1500 | 850 | 1590
EI2NACBB | Тр-р NL630кВА Dyn5 10/0,4кВ Uk6% | Трансформатор NL 630кВА Dyn5 10/0,4кВ Uk6% | Zucchini | 4421 | 1 | ШТ | Под заказ Т2 | Сертифицировано | 2023-06-03 | 2676467.52
EI2NBCBA | Тр-р NL630кВА Dyn11 10/0,4кВ Uk4% | Сухой трансформатор - Zucchini - серия NL - 10 кВ - 630 кВА | Zucchini | 4421 | 1 | ШТ | Под заказ Т2 | Сертифицировано | 2023-06-03 | 2695292.2
EI2NBCBB | Тр-р NL630кВА Dyn5 10/0,4кВ Uk4% | Трансформатор NL 630кВА Dyn5 10/0,4кВ Uk4% | Zucchini | 4421 | 1 | ШТ | Под заказ Т2 | Сертифицировано | 2023-06-03 | 2695292.2
EI2RABBA | Тр-р BoBk630кВА Dyn11 6/0,4кВ Uk6% | Сухой трансформатор - Zucchini - серия BoBk - 6 кВ - 630 кВА | Zucchini | 4421 | 1 | ШТ | Под заказ Т2 | Сертифицировано | 2023-06-03 | 3128123.35
EI2RACBA | Тр-р BoBk630кВА Dyn11 10/0,4кВ Uk6% | Сухой трансформатор - Zucchini - серия BoBk - 10 кВ - 630 кВА | Zucchini | 4421 | 1 | ШТ | Под заказ Т2 | Сертифицировано | 2023-06-03 | 2781523.65
EI2RACBB | Тр-р BoBk630кВА Dyn5 10/0,4кВ Uk6% | Трансформатор BoBk 630кВА Dyn5 10/0,4кВ Uk6% | Zucchini | 4421 | 1 | ШТ | Под заказ Т2 | Сертифицировано | 2023-06-03 | 2780236.16
EI2RBBBA | Тр-р BoBk630кВА Dyn11 6/0,4кВ Uk4% | Сухой трансформатор - Zucchini - серия BoBk - 6 кВ - 630 кВА | Zucchini | 4421 | 1 | ШТ | Под заказ Т2 | Сертифицировано | 2023-06-03 | 3115631.15
EI2RBCBA | Тр-р BoBk630кВА Dyn11 10/0,4кВ Uk4% | Сухой трансформатор - Zucchini - серия BoBk - 10 кВ - 630 кВА | Zucchini | 4421 | 1 | ШТ | Под заказ Т2 | Сертифицировано | 2023-06-03 | 2802649.5
EI2RBCBB | Тр-р BoBk630кВА Dyn11 10/0,4кВ Uk4% | Трансформатор BoBk 630кВА Dyn11 10/0,4кВ Uk4% | Zucchini | 4421 | 1 | ШТ | Под заказ Т2 | Сертифицировано | 2023-06-03 | 2802649.5
EI2XABBA | Тр-р XC630кВА Dyn11 6/0,4кВ Uk6% | Сухой трансформатор - Zucchini - серия XC - 6 кВ - 630 кВА | Zucchini | 4421 | 1 | ШТ | Под заказ Т2 | Сертифицировано | 2023-06-03 | 2429982
EI2XACBA | Тр-р XC630кВА Dyn11 10/0,4кВ Uk6% | Сухой трансформатор - Zucchini - серия XC - 10 кВ - 630 кВА | Zucchini | 4421 | 1 | ШТ | Под заказ Т2 | Сертифицировано | 2023-06-03 | 2455467.72
EI4NAGBA | Тр-р NL630 кВА Dyn11 20/0,4кВ Uk6% | Трансформатор NL 630 кВА Dyn11 20/0,4кВ Uk6% | Zucchini | 4421 | 1 | ШТ | Под заказ Т2 | Сертифицировано | 2023-06-03 | 2853246.82
EI4NAGBB | Тр-р NL630 кВА Dyn5 20/0,4кВ Uk6% | Трансформатор NL 630 кВА Dyn5 20/0,4кВ Uk6% | Zucchini | 4421 | 1 | ШТ | Под заказ Т2 | Сертифицировано | 2023-06-03 | 2853246.82
EI4NBGBA | Тр-р NL630 кВА Dyn11 20/0,4кВ Uk4% | Трансформатор NL 630 кВА Dyn11 20/0,4кВ Uk4% | Zucchini | 4421 | 1 | ШТ | Под заказ Т2 | Сертифицировано | 2023-06-03 | 3066783.6
EI4NBGBB | Тр-р NL630 кВА Dyn5 20/0,4кВ Uk4% | Трансформатор NL 630 кВА Dyn5 20/0,4кВ Uk4% | Zucchini | 4421 | 1 | ШТ | Под заказ Т2 | Сертифицировано | 2023-06-03 | 3049886.08
EI4RAGBA | Тр-р BoBk630 кВА Dyn11 20/0,4кВ Uk6% | Трансформатор BoBk 630 кВА Dyn11 20/0,4кВ Uk6% | Zucchini | 4421 | 1 | ШТ | Под заказ Т2 | Сертифицировано | 2023-06-03 | 2990073.24
EI4RAGBB | Тр-р BoBk630 кВА Dyn5 20/0,4кВ Uk6% | Трансформатор BoBk 630 кВА Dyn5 20/0,4кВ Uk6% | Zucchini | 4421 | 1 | ШТ | Под заказ Т2 | Сертифицировано | 2023-06-03 | 2990073.24
EI4RBGBA | Тр-р BoBk630 кВА Dyn11 20/0,4кВ Uk4% | Трансформатор BoBk 630 кВА Dyn11 20/0,4кВ Uk4% | Zucchini | 4421 | 1 | ШТ | Под заказ Т2 | Сертифицировано | 2023-06-03 | 3185240.93
EI4RBGBB | Тр-р BoBk630 кВА Dyn5 20/0,4кВ Uk4% | Трансформатор BoBk 630 кВА Dyn5 20/0,4кВ Uk4% | Zucchini | 4421 | 1 | ШТ | Под заказ Т2 | Сертифицировано | 2023-06-03 | 3183334.6
EJ2NABBA | Тр-р NL800кВА Dyn11 6/0,4кВ Uk6% | Сухой трансформатор - Zucchini - серия NL - 6 кВ - 800 кВА | Zucchini | 4421 | 1 | ШТ | Под заказ Т2 | Сертифицировано | 2023-06-03 | 3072177.82
EJ2NACBA | Тр-р NL800кВА Dyn11 10/0,4кВ Uk6% | Сухой трансформатор - Zucchini - серия NL - 10 кВ - 800 кВА | Zucchini | 4421 | 1 | ШТ | Под заказ Т2 | Сертифицировано | 2023-06-03 | 3092207.78
EJ2NACBB | Тр-р NL800кВА Dyn5 10/0,4кВ Uk6% | Трансформатор NL 800кВА Dyn5 10/0,4кВ Uk6% | Zucchini | 4421 | 1 | ШТ | Под заказ Т2 | Сертифицировано | 2023-06-03 | 3092207.78
EJ2RABBA | Тр-р BoBk800кВА Dyn11 6/0,4кВ Uk6% | Сухой трансформатор - Zucchini - серия BoBk - 6 кВ - 800 кВА | Zucchini | 4421 | 1 | ШТ | Под заказ Т2 | Сертифицировано | 2023-06-03 | 3608953.67
EJ2RACBA | Тр-р BoBk800кВА Dyn11 10/0,4кВ Uk6% | Сухой трансформатор - Zucchini - серия BoBk - 10 кВ - 800 кВА | Zucchini | 4421 | 1 | ШТ | Под заказ Т2 | Сертифицировано | 2023-06-03 | 3243007.95
EJ2RACBB | Тр-р BoBk800кВА Dyn5 10/0,4кВ Uk6% | Трансформатор BoBk 800кВА Dyn5 10/0,4кВ Uk6% | Zucchini | 4421 | 1 | ШТ | Под заказ Т2 | Сертифицировано | 2023-06-03 | 3243007.95
EJ2XABBA | Тр-р XC800кВА Dyn11 6/0,4кВ Uk6% | Сухой трансформатор - Zucchini - серия XC - 6 кВ - 800 кВА | Zucchini | 4421 | 1 | ШТ | Под заказ Т2 | Сертифицировано | 2023-06-03 | 2855074.23
EJ2XACBA | Тр-р XC800кВА Dyn11 10/0,4кВ Uk6% | Сухой трансформатор - Zucchini - серия XC - 10 кВ - 800 кВА | Zucchini | 4421 | 1 | ШТ | Под заказ Т2 | Сертифицировано | 2023-06-03 | 2912175.71
EJ4NAGBA | Тр-р NL800 кВА Dyn11 20/0,4кВ Uk6% | Трансформатор NL 800 кВА Dyn11 20/0,4кВ Uk6% | Zucchini | 4421 | 1 | ШТ | Под заказ Т2 | Сертифицировано | 2023-06-03 | 3286972.21
EJ4NAGBB | Тр-р NL800 кВА Dyn5 20/0,4кВ Uk6% | Трансформатор NL 800 кВА Dyn5 20/0,4кВ Uk6% | Zucchini | 4421 | 1 | ШТ | Под заказ Т2 | Сертифицировано | 2023-06-03 | 3286972.21
EJ4RAGBA | Тр-р BoBk800 кВА Dyn11 20/0,4кВ Uk6% | Трансформатор BoBk 800 кВА Dyn11 20/0,4кВ Uk6% | Zucchini | 4421 | 1 | ШТ | Под заказ Т2 | Сертифицировано | 2023-06-03 | 3454333.33
EJ4RAGBB | Тр-р BoBk800 кВА Dyn5 20/0,4кВ Uk6% | Трансформатор BoBk 800 кВА Dyn5 20/0,4кВ Uk6% | Zucchini | 4421 | 1 | ШТ | Под заказ Т2 | Сертифицировано | 2023-06-03 | 3454333.33
EK2DACBA | Тр-р DL1000кВА Dyn11 10/0,4кВ Uk6% | Dl1000ква Dyn11 10/0,4кв Uk6% | Zucchini | 4421 | 1 | ШТ | Под заказ Т2 | Сертифицировано | 2023-06-03 | 1948956.5
EK2NABBA | Тр-р NL1000кВА Dyn11 6/0,4кВ Uk6% | Сухой трансформатор - Zucchini - серия NL - 6 кВ - 1000 кВА | Zucchini | 4421 | 1 | ШТ | Под заказ Т1 | Сертифицировано | 2023-06-03 | 3541747.76 | 2300 | 2821 | 1550 | 1000 | 1820
EK2NACBA | Тр-р NL1000кВА Dyn11 10/0,4кВ Uk6% | Сухой трансформатор - Zucchini - серия NL - 10 кВ - 1000 кВА | Zucchini | 4421 | 1 | ШТ | Под заказ Т1 | Сертифицировано | 2023-06-03 | 3551198.68
EK2NACBB | Тр-р NL1000кВА Dyn5 10/0,4кВ Uk6% | Трансформатор NL 1000кВА Dyn5 10/0,4кВ Uk6% | Zucchini | 4421 | 1 | ШТ | Под заказ Т2 | Сертифицировано | 2023-06-03 | 3551198.68
EK2RABBA | Тр-р BoBk1000кВА Dyn11 6/0,4кВ Uk6% | Сухой трансформатор - Zucchini - серия BoBk - 6 кВ - 1000 кВА | Zucchini | 4421 | 1 | ШТ | Под заказ Т2 | Сертифицировано | 2023-06-03 | 4165165.48
EK2RACBA | Тр-р BoBk1000кВА Dyn11 10/0,4кВ Uk6% | Сухой трансформатор - Zucchini - серия BoBk - 10 кВ - 1000 кВА | Zucchini | 4421 | 1 | ШТ | Под заказ Т2 | Сертифицировано | 2023-06-03 | 3747375.17 | 2300 | 2821 | 1550 | 1000 | 1820
EK2RACBB | Тр-р BoBk1000кВА Dyn5 10/0,4кВ Uk6% | Трансформатор BoBk 1000кВА Dyn5 10/0,4кВ Uk6% | Zucchini | 4421 | 1 | ШТ | Под заказ Т2 | Сертифицировано | 2023-06-03 | 3747375.17
EK2XABBA | Тр-р XC1000кВА Dyn11 6/0,4кВ Uk6% | Сухой трансформатор - Zucchini - серия XC - 6 кВ - 1000 кВА | Zucchini | 4421 | 1 | ШТ | Под заказ Т2 | Сертифицировано | 2023-06-03 | 3295548.91
EK2XACBA | Тр-р XC1000кВА Dyn11 10/0,4кВ Uk6% | Сухой трансформатор - Zucchini - серия XC - 10 кВ - 1000 кВА | Zucchini | 4421 | 1 | ШТ | Под заказ Т2 | Сертифицировано | 2023-06-03 | 3351845.53
EK4NAGBA | Тр-р NL1000 кВА Dyn11 20/0,4кВ Uk6% | Трансформатор NL 1000 кВА Dyn11 20/0,4кВ Uk6% | Zucchini | 4421 | 1 | ШТ | Под заказ Т2 | Сертифицировано | 2023-06-03 | 3780603.43
EK4NAGBB | Тр-р NL1000 кВА Dyn5 20/0,4кВ Uk6% | Трансформатор NL 1000 кВА Dyn5 20/0,4кВ Uk6% | Zucchini | 4421 | 1 | ШТ | Под заказ Т2 | Сертифицировано | 2023-06-03 | 3780603.43
EK4RAGBA | Тр-р BoBk1000 кВА Dyn11 20/0,4кВ Uk6% | Трансформатор BoBk 1000 кВА Dyn11 20/0,4кВ Uk6% | Zucchini | 4421 | 1 | ШТ | Под заказ Т2 | Сертифицировано | 2023-06-03 | 3935227.63
EK4RAGBB | Тр-р BoBk1000 кВА Dyn5 20/0,4кВ Uk6% | Трансформатор BoBk 1000 кВА Dyn5 20/0,4кВ Uk6% | Zucchini | 4421 | 1 | ШТ | Под заказ Т2 | Сертифицировано | 2023-06-03 | 3935227.63
EL2NABBA | Тр-р NL1250кВА Dyn11 6/0,4кВ Uk6% | Сухой трансформатор - Zucchini - серия NL - 6 кВ - 1250 кВА | Zucchini | 4421 | 1 | ШТ | Под заказ Т1 | Сертифицировано | 2023-06-03 | 4048801.49
EL2NACBA | Тр-р NL1250кВА Dyn11 10/0,4кВ Uk6% | Сухой трансформатор - Zucchini - серия NL - 10 кВ - 1250 кВА | Zucchini | 4421 | 1 | ШТ | Под заказ Т1 | Сертифицировано | 2023-06-03 | 4050367.29 | 2700 | 3100 | 1550 | 1000 | 2000
EL2NACBB | Тр-р NL1250кВА Dyn5 10/0,4кВ Uk6% | Трансформатор NL 1250кВА Dyn5 10/0,4кВ Uk6% | Zucchini | 4421 | 1 | ШТ | Под заказ Т2 | Сертифицировано | 2023-06-03 | 4040891.39
EL2RABBA | Тр-р BoBk1250кВА Dyn11 6/0,4кВ Uk6% | Сухой трансформатор - Zucchini - серия BoBk - 6 кВ - 1250 кВА | Zucchini | 4421 | 1 | ШТ | Под заказ Т2 | Сертифицировано | 2023-06-03 | 4742231.94
EL2RACBA | Тр-р BoBk1250кВА Dyn11 10/0,4кВ Uk6% | Сухой трансформатор - Zucchini - серия BoBk - 10 кВ - 1250 кВА | Zucchini | 4421 | 1 | ШТ | Под заказ Т2 | Сертифицировано | 2023-06-03 | 4242426.27 | 2700 | 3100 | 1550 | 1000 | 2000
EL2RACBB | Тр-р BoBk1250кВА Dyn5 10/0,4кВ Uk6% | Трансформатор BoBk 1250кВА Dyn5 10/0,4кВ Uk6% | Zucchini | 4421 | 1 | ШТ | Под заказ Т2 | Сертифицировано | 2023-06-03 | 4242426.27
EL2XABBA | Тр-р XC1250кВА Dyn11 6/0,4кВ Uk6% | Сухой трансформатор - Zucchini - серия XC - 6 кВ - 1250 кВА | Zucchini | 4421 | 1 | ШТ | Под заказ Т2 | Сертифицировано | 2023-06-03 | 3686834.44
EL2XACBA | Тр-р XC1250кВА Dyn11 10/0,4кВ Uk6% | Сухой трансформатор - Zucchini - серия XC - 10 кВ - 1250 кВА | Zucchini | 4421 | 1 | ШТ | Под заказ Т2 | Сертифицировано | 2023-06-03 | 3760571.12
EL4NAGBA | Тр-р NL1250 кВА Dyn11 20/0,4кВ Uk6% | Трансформатор NL 1250 кВА Dyn11 20/0,4кВ Uk6% | Zucchini | 4421 | 1 | ШТ | Под заказ Т2 | Сертифицировано | 2023-06-03 | 4324428.07
EL4NAGBB | Тр-р NL1250 кВА Dyn5 20/0,4кВ Uk6% | Трансформатор NL 1250 кВА Dyn5 20/0,4кВ Uk6% | Zucchini | 4421 | 1 | ШТ | Под заказ Т2 | Сертифицировано | 2023-06-03 | 4324428.07
EL4RAGBA | Тр-р BoBk1250 кВА Dyn11 20/0,4кВ Uk6% | Трансформатор BoBk 1250 кВА Dyn11 20/0,4кВ Uk6% | Zucchini | 4421 | 1 | ШТ | Под заказ Т2 | Сертифицировано | 2023-06-03 | 4493772.68
EL4RAGBB | Тр-р BoBk1250 кВА Dyn5 20/0,4кВ Uk6% | Трансформатор BoBk 1250 кВА Dyn5 20/0,4кВ Uk6% | Zucchini | 4421 | 1 | ШТ | Под заказ Т2 | Сертифицировано | 2023-06-03 | 4493772.68
EM2NABBA | Тр-р NL1600кВА Dyn11 6/0,4кВ Uk6% | Сухой трансформатор - Zucchini - серия NL - 6 кВ - 1600 кВА | Zucchini | 4421 | 1 | ШТ | Под заказ Т1 | Сертифицировано | 2023-06-03 | 4886789.18
EM2NABBB | Тр-р NL1600кВА Dyn5 6/0,4кВ Uk6% | Трансформатор NL 1600кВА Dyn5 6/0,4кВ Uk6% | Zucchini | 4421 | 1 | ШТ | Под заказ Т2 | Сертифицировано | 2023-06-03 | 4886370.85
EM2NACBA | Тр-р NL1600кВА Dyn11 10/0,4кВ Uk6% | Сухой трансформатор - Zucchini - серия NL - 10 кВ - 1600 кВА | Zucchini | 4421 | 1 | ШТ | Под заказ Т2 | Сертифицировано | 2023-06-03 | 4938221.64
EM2NACBB | Тр-р NL1600кВА Dyn5 10/0,4кВ Uk6% | Трансформатор NL 1600кВА Dyn5 10/0,4кВ Uk6% | Zucchini | 4421 | 1 | ШТ | Под заказ Т2 | Сертифицировано | 2023-06-03 | 4938221.64
EM2RABBA | Тр-р BoBk1600кВА Dyn11 6/0,4кВ Uk6% | Сухой трансформатор - Zucchini - серия BoBk - 6 кВ - 1600 кВА | Zucchini | 4421 | 1 | ШТ | Под заказ Т2 | Сертифицировано | 2023-06-03 | 5784962.5
EM2RACBA | Тр-р BoBk1600кВА Dyn11 10/0,4кВ Uk6% | Сухой трансформатор - Zucchini - серия BoBk - 10 кВ - 1600 кВА | Zucchini | 4421 | 1 | ШТ | Под заказ Т2 | Сертифицировано | 2023-06-03 | 5220764.12
EM2RACBB | Тр-р BoBk1600кВА Dyn5 10/0,4кВ Uk6% | Трансформатор BoBk 1600кВА Dyn5 10/0,4кВ Uk6% | Zucchini | 4421 | 1 | ШТ | Под заказ Т2 | Сертифицировано | 2023-06-03 | 5220764.12
EM2XABBA | Тр-р XC1600кВА Dyn11 6/0,4кВ Uk6% | Сухой трансформатор - Zucchini - серия XC - 6 кВ - 1600 кВА | Zucchini | 4421 | 1 | ШТ | Под заказ Т2 | Сертифицировано | 2023-06-03 | 4483121.38
EM2XACBA | Тр-р XC1600кВА Dyn11 10/0,4кВ Uk6% | Тр-р XC1000кВА Dyn11 10/0,4кВ Uk6% | Zucchini | 4421 | 1 | ШТ | Под заказ Т2 | Сертифицировано | 2023-06-03 | 4483121.38
EM4NAGBA | Тр-р NL1600 кВА Dyn11 20/0,4кВ Uk6% | Трансформатор NL 1600 кВА Dyn11 20/0,4кв | Zucchini | 4421 | 1 | ШТ | Под заказ Т2 | Сертифицировано | 2023-06-03 | 5127001.88
EM4NAGBB | Тр-р NL1600 кВА Dyn5 20/0,4кВ Uk6% | Трансформатор NL 1600 кВА Dyn5 20/0,4кВ Uk6% | Zucchini | 4421 | 1 | ШТ | Под заказ Т2 | Сертифицировано | 2023-06-03 | 5127001.88
EM4RAGBA | Тр-р BoBk1600 кВА Dyn11 20/0,4кВ Uk6% | Трансформатор BoBk 1600 кВА Dyn11 20/0,4кВ Uk6% | Zucchini | 4421 | 1 | ШТ | Под заказ Т2 | Сертифицировано | 2023-06-03 | 5392273.18
EM4RAGBB | Тр-р BoBk1600 кВА Dyn5 20/0,4кВ Uk6% | Трансформатор BoBk 1600 кВА Dyn5 20/0,4кВ Uk6% | Zucchini | 4421 | 1 | ШТ | Под заказ Т2 | Сертифицировано | 2023-06-03 | 5392273.18
EN2NABBA | Тр-р NL2000кВА Dyn11 6/0,4кВ Uk6% | Сухой трансформатор - Zucchini - серия NL - 6 кВ - 2000 кВА | Zucchini | 4421 | 1 | ШТ | Под заказ Т1 | Сертифицировано | 2023-06-03 | 5856178.5 |  | 2112 | 1200 | 800 | 2200
EN2NABBB | Тр-р NL2000кВА Dyn5 6/0,4кВ Uk6% | Трансформатор NL 2000кВА Dyn5 6/0,4кВ Uk6% | Zucchini | 4421 | 1 | ШТ | Под заказ Т2 | Сертифицировано | 2023-06-03 | 5856178.5
EN2NACBA | Тр-р NL2000кВА Dyn11 10/0,4кВ Uk6% | Сухой трансформатор - Zucchini - серия NL - 10 кВ - 2000 кВА | Zucchini | 4421 | 1 | ШТ | Под заказ Т1 | Сертифицировано | 2023-06-03 | 5796279.98
EN2NACBB | Тр-р NL2000кВА Dyn5 10/0,4кВ Uk6% | Трансформатор NL 2000кВА Dyn5 10/0,4кВ Uk6% | Zucchini | 4421 | 1 | ШТ | Под заказ Т2 | Сертифицировано | 2023-06-03 | 5783557.98
EN2RABBA | Тр-р BoBk2000кВА Dyn11 6/0,4кВ Uk6% | Сухой трансформатор - Zucchini - серия BoBk - 6 кВ - 2000 кВА | Zucchini | 4421 | 1 | ШТ | Под заказ Т2 | Сертифицировано | 2023-06-03 | 6666919.14
EN2RACBA | Тр-р BoBk2000кВА Dyn11 10/0,4кВ Uk6% | Сухой трансформатор - Zucchini - серия BoBk - 10 кВ - 2000 кВА | Zucchini | 4421 | 1 | ШТ | Под заказ Т2 | Сертифицировано | 2023-06-03 | 6046308.86
EN2RACBB | Тр-р BoBk2000кВА Dyn5 10/0,4кВ Uk6% | Трансформатор BoBk 2000кВА Dyn5 10/0,4кВ Uk6% | Zucchini | 4421 | 1 | ШТ | Под заказ Т2 | Сертифицировано | 2023-06-03 | 6046308.86
EN2XABBA | Тр-р XC2000кВА Dyn11 6/0,4кВ Uk6,5% | Сухой трансформатор - Zucchini - серия XC - 6 кВ - 2000 кВА | Zucchini | 4421 | 1 | ШТ | Под заказ Т2 | Сертифицировано | 2023-06-03 | 5296631.08
EN2XACBA | Тр-р XC2000кВА Dyn11 10/0,4кВ Uk6,5% | Сухой трансформатор - Zucchini - серия XC - 10 кВ - 2000 кВА | Zucchini | 4421 | 1 | ШТ | Под заказ Т2 | Сертифицировано | 2023-06-03 | 5374085.25
EN4NAGBA | Тр-р NL2000 кВА Dyn11 20/0,4кВ Uk6% | Трансформатор NL 2000 кВА Dyn11 20/0,4кВ Uk6% | Zucchini | 4421 | 1 | ШТ | Под заказ Т2 | Сертифицировано | 2023-06-03 | 6172484.37
EN4NAGBB | Тр-р NL2000 кВА Dyn5 20/0,4кВ Uk6% | Трансформатор NL 2000 кВА Dyn5 20/0,4кВ Uk6% | Zucchini | 4421 | 1 | ШТ | Под заказ Т2 | Сертифицировано | 2023-06-03 | 6172484.37
EN4RAGBA | Тр-р BoBk2000 кВА Dyn11 20/0,4кВ Uk6% | Трансформатор BoBk 2000 кВА Dyn11 20/0,4кВ Uk6% | Zucchini | 4421 | 1 | ШТ | Под заказ Т2 | Сертифицировано | 2023-06-03 | 6427624.27
EN4RAGBB | Тр-р BoBk2000 кВА Dyn5 20/0,4кВ Uk6% | Трансформатор BoBk 2000 кВА Dyn5 20/0,4кВ Uk6% | Zucchini | 4421 | 1 | ШТ | Под заказ Т2 | Сертифицировано | 2023-06-03 | 6427856.93
EO2NABBA | Тр-р NL2500кВА Dyn11 6/0,4кВ Uk6% | Сухой трансформатор - Zucchini - серия NL - 6 кВ - 2500 кВА | Zucchini | 4421 | 1 | ШТ | Под заказ Т2 | Сертифицировано | 2023-06-03 | 7173709.04 | 4800 | 6418.345 | 2050 | 1310 | 2390
EO2NACBA | Тр-р NL2500кВА Dyn11 10/0,4кВ Uk6% | Сухой трансформатор - Zucchini - серия NL - 10 кВ - 2500 кВА | Zucchini | 4421 | 1 | ШТ | Под заказ Т2 | Сертифицировано | 2023-06-03 | 6913487.41 | 4800 | 6418.345 | 2050 | 1310 | 2390
EO2NACBB | Тр-р NL2500кВА Dyn5 10/0,4кВ Uk7% | Трансформатор NL 2500кВА Dyn5 10/0,4кВ Uk7% | Zucchini | 4421 | 1 | ШТ | Под заказ Т2 | Сертифицировано | 2023-06-03 | 6913487.41
EO2RABBA | Тр-р BoBk2500кВА Dyn11 6/0,4кВ Uk6% | Сухой трансформатор - Zucchini - серия BoBk - 6 кВ - 2500 кВА | Zucchini | 4421 | 1 | ШТ | Под заказ Т2 | Сертифицировано | 2023-06-03 | 8672614.19
EO2RACBA | Тр-р BoBk2500кВА Dyn11 10/0,4кВ Uk6% | Сухой трансформатор - Zucchini - серия BoBk - 10 кВ - 2500 кВА | Zucchini | 4421 | 1 | ШТ | Под заказ Т2 | Сертифицировано | 2023-06-03 | 7178084.89
EO2RACBB | Тр-р BoBk2500кВА Dyn5 10/0,4кВ Uk6% | Трансформатор BoBk 2500кВА Dyn5 10/0,4кВ Uk6% | Zucchini | 4421 | 1 | ШТ | Под заказ Т2 | Сертифицировано | 2023-06-03 | 7178084.89
EO2XABBA | Тр-р XC2500кВА Dyn11 6/0,4кВ Uk6,5% | Сухой трансформатор - Zucchini - серия XC - 6 кВ - 2500 кВА | Zucchini | 4421 | 1 | ШТ | Под заказ Т2 | Сертифицировано | 2023-06-03 | 6271968.08
EO2XACBA | Тр-р XC2500кВА Dyn11 10/0,4кВ Uk6,5% | Сухой трансформатор - Zucchini - серия XC - 10 кВ - 2500 кВА | Zucchini | 4421 | 1 | ШТ | Под заказ Т2 | Сертифицировано | 2023-06-03 | 6522131.84 | 4600 | 5600.25 | 1900 | 1310 | 2250
EO4NAGBA | Тр-р NL2500 кВА Dyn11 20/0,4кВ Uk6% | Трансформатор NL 2500 кВА Dyn11 20/0,4кВ Uk6% | Zucchini | 4421 | 1 | ШТ | Под заказ Т2 | Сертифицировано | 2023-06-03 | 7326206.12
EO4NAGBB | Тр-р NL2500 кВА Dyn5 20/0,4кВ Uk6% | Трансформатор NL 2500 кВА Dyn5 20/0,4кВ Uk6% | Zucchini | 4421 | 1 | ШТ | Под заказ Т2 | Сертифицировано | 2023-06-03 | 7326206.12
EO4RAGBA | Тр-р BoBk2500 кВА Dyn11 20/0,4кВ Uk6% | Трансформатор BoBk 2500 кВА Dyn11 20/0,4кВ Uk6% | Zucchini | 4421 | 1 | ШТ | Под заказ Т2 | Сертифицировано | 2023-06-03 | 7586056.37
EO4RAGBB | Тр-р BoBk2500 кВА Dyn5 20/0,4кВ Uk6% | Трансформатор BoBk 2500 кВА Dyn5 20/0,4кВ Uk6% | Zucchini | 4421 | 1 | ШТ | Под заказ Т2 | Сертифицировано | 2023-06-03 | 7586056.37
EP2NABBA | Тр-р NL3150кВА Dyn11 6/0,4кВ Uk7% | Сухой трансформатор - Zucchini - серия NL - 6 кВ - 3150 кВА | Zucchini | 4421 | 1 | ШТ | Под заказ Т2 | Сертифицировано | 2023-06-03 | 8542685.47 | 5250 | 6759.6 | 2150 | 1310 | 2400
EP2NACBA | Тр-р NL3150кВА Dyn11 10/0,4кВ Uk7% | Сухой трансформатор - Zucchini - серия NL - 10 кВ - 3150 кВА | Zucchini | 4421 | 1 | ШТ | Под заказ Т2 | Сертифицировано | 2023-06-03 | 8129794.46
EP2RABBA | Тр-р BoBk3150кВА Dyn11 6/0,4кВ Uk6% | Сухой трансформатор - Zucchini - серия BoBk - 6 кВ - 3150 кВА | Zucchini | 4421 | 1 | ШТ | Под заказ Т2 | Сертифицировано | 2023-06-03 | 10208389.34
EP2RACBA | Тр-р BoBk3150кВА Dyn11 10/0,4кВ Uk6% | Сухой трансформатор - Zucchini - серия BoBk - 10 кВ - 3150 кВА | Zucchini | 4421 | 1 | ШТ | Под заказ Т2 | Сертифицировано | 2023-06-03 | 10107316.19
EP2XABBA | Тр-р XC3150кВА Dyn11 6/0,4кВ Uk7% | Сухой трансформатор - Zucchini - серия XC - 6 кВ - 3150 кВА | Zucchini | 4421 | 1 | ШТ | Под заказ Т2 | Сертифицировано | 2023-06-03 | 7708333
EP2XACBA | Тр-р XC3150кВА Dyn11 10/0,4кВ Uk7% | Сухой трансформатор - Zucchini - серия XC - 10 кВ - 3150 кВА | Zucchini | 4421 | 1 | ШТ | Под заказ Т2 | Сертифицировано | 2023-06-03 | 7790644.69
EP4NAGBA | Тр-р NL3150 кВА Dyn11 20/0,4кВ Uk7% | Трансформатор NL 3150 кВА Dyn11 20/0,4кВ Uk7% | Zucchini | 4421 | 1 | ШТ | Под заказ Т2 | Сертифицировано | 2023-06-03 | 8741043.07
EP4RAGBA | Тр-р BoBk3150 кВА Dyn11 20/0,4кВ Uk6% | Трансформатор BoBk 3150 кВА Dyn11 20/0,4кВ Uk6% | Zucchini | 4421 | 1 | ШТ | Под заказ Т2 | Сертифицировано | 2023-06-03 | 9085924.89
EP4RAGBB | Тр-р BoBk3150 кВА Dyn5 20/0,4кВ Uk7% | Трансформатор BoBk 3150 кВА Dyn5 20/0,4кВ Uk7% | Zucchini | 4421 | 1 | ШТ | Под заказ Т2 | Сертифицировано | 2023-06-03 | 9085924.89
EXT2GR | Модуль расширения выходов (2 выхода) | Модуль расширения выходов (2 выхода) | Legrand | 6001 | 1 | ШТ | На складе | Сертифицировано | 2024-06-12 | 6238.58
EXT3GR | Модуль расшир выходов (3 выхода) | Модуль расшир выходов (3 выхода) | Legrand | 6001 | 1 | ШТ | На складе | Сертифицировано | 2024-06-12 | 12452.69
EXT4GRS | Модуль расширения выходов (4 выхода) | Модуль расширения выходов (4 выхода) | Legrand | 6001 | 1 | ШТ | Под заказ Т2 | Сертифицировано | 2024-06-12 | 19767.36
EXTETH | Интерфейс Ethernet с оптической развязкой | Интерфейс Ethernet с оптической развязкой | Legrand | 6001 | 1 | ШТ | На складе | Сертифицировано | 2024-06-12 | 96123.23
EXTHARM | Защита от гармоник | ЗАЩИТА ОТ ГАРМОНИК | Legrand | 6001 | 1 | ШТ | Под заказ Т2 | Сертифицировано | 2024-06-12 | 57176.34
ExtProfi | Расш. блок для протокола ProfiBus | Расш. блок для протокола ProfiBus | Legrand | 6001 | 1 | ШТ | На складе | Сертифицировано | 2024-06-12 | 92915.36
EXTRS485 | Интерфейс RS485 с оптической развязкой | Интерфейс RS485 с оптической развязкой | Legrand | 6001 | 1 | ШТ | На складе | Сертифицировано | 2024-06-12 | 30901.87
F400A | Адаптер на DIN рейку 3мод | Адаптер на DIN Рейку 3 модуля | Bticino | 2347 | 1 | ШТ | Под заказ Т2 | Не подлежит сертификации | 2020-12-31 | 2411 | 0.08 | 0.68476 | 106 | 76 | 85
F401 | MyHome SCS Активатор DIN 2к для управления одним мотором, 500Вт 220В | Активатор с 2 реле для управления привода и жалюзи/рольставней - MyHome SCS | Bticino | 2341 | 1 | ШТ | Под заказ Т2 | Сертифицировано | 2022-12-04 | 12749.6 | 0.102 | 0.42739 | 106 | 72 | 56
F411/1NC | My Home Активатор с одним релейным Н.З. контактом: 16А резистивная нагрузка, 10А лампы накаливания, 4А для люмисцентных ламп | MyHOME Активатор с одним релейным Н.З. контактом: 16А резистивная нагрузка, 10А лампы накаливания, 4А для люмисцентных ламп | Bticino | 2341 | 1 | ШТ | Под заказ Т2 | Сертифицировано | 2022-12-04 | 6386.82 | 0.102 | 0.42739 | 106 | 72 | 56
F411/4 | Активирующее устройство с 4 реле, 2 модуля DIN | Активатор DIN - с 4 реле - для осветительных приборов или двигателей - MyHome SCS | Bticino | 2341 | 1 | ШТ | На складе | Сертифицировано | 2022-12-04 | 16545.48 | 0.117 | 0.42739 | 106 | 72 | 56
F411U2 | MyHome SCS Активатор 2-канальный DIN | Универсальный активатор-светорегулятор с 2 независимыми реле - MyHome SCS | Bticino | 2341 | 1 | ШТ | На складе | Сертифицировано | 2025-02-06 | 10869.53 | 0.114 | 0.42739 | 106 | 72 | 56
F413N | Активатор.диммер DIN | Активатор/ светорегулятор для светодиодных ламп с балластами или драйверами - MyHome SCS | Bticino | 2330 | 1 | ШТ | На складе | Сертифицировано | 2023-01-22 | 25108.12 | 0.1 | 0.42739 | 106 | 72 | 56