F416U1 | My Home Универсальный активатор-диммер для резистивных, индуктивных и емкостных нагрузок, 1 канал, 4,3А | MyHOME Универсальный активатор-диммер для резистивных, индуктивных и ёмкостных нагрузок, 1 канал, 4,3А | Bticino | 2330 | 1 | ШТ | Под заказ Т2 | Сертифицировано | 2023-06-07 | 47502.8 | 0.358 | 1.0181 | 112 | 90 | 101
F418U2 | MyHome SCS Диммер универсальный 2-канальный DIN | Светорегулятор DIN для светодиодных и энергосберегающих ламп - MyHome SCS | Bticino | 2341 | 1 | ШТ | На складе | Сертифицировано | 2025-02-06 | 51321.53 | 0.216 | 0.77088 | 110 | 96 | 73
F420 | Блок сценариев(16 сценариев),2 модуля,DIN | Модуль сценариев - MyHome SCS | Bticino | 2341 | 1 | ШТ | На складе | Сертифицировано | 2022-10-30 | 11676.79 | 0.102 | 0.42739 | 106 | 72 | 56
F422 | Интерфейс SCS/SCS, 2 модуля DIN | Интерфейс SCS-SCS - MyHome SCS | Bticino | 2353 | 1 | ШТ | На складе | Сертифицировано | 2022-10-30 | 31710.04 | 0.09 | 0.42739 | 106 | 72 | 56
F425 | Модуль памяти, 2 модуля DIN | Модуль памяти для активаторов - MyHome SCS | Bticino | 2341 | 1 | ШТ | На складе | Сертифицировано | 2022-05-18 | 19003.25 | 0.091 | 0.42739 | 106 | 72 | 56
F428 | Din управл устр с 2 конт | Контактный интерфейс - 2 модуля DIN - MyHome SCS | Bticino | 2343 | 1 | ШТ | Под заказ Т2 | Сертифицировано | 2022-10-30 | 13761.78 | 0.114 | 0.42739 | 106 | 72 | 56
F429 | Шлюз SCS-DALI | Шлюз Scs-Dali | Bticino | 2330 | 1 | ШТ | Под заказ Т2 | Сертифицировано | 2022-12-04 | 75195.01 | 0.215 | 1.0091 | 112 | 106 | 85
F430/2 | Активирующее устройство для системы термоконтроля с 2 реле, DIN | DIN-активатор - с 2 независимыми реле - активная нагрузка - 6 А - MyHome SCS | Bticino | 2345 | 1 | ШТ | На складе | Сертифицировано | 2022-12-04 | 16669.09 | 0.102 | 0.42739 | 106 | 72 | 56
F430/4 | Активирующее устройство для системы термоконтроля с 4 реле, DIN | DIN-активатор - с 2 независимыми реле - активная нагрузка - 4 А - MyHome SCS | Bticino | 2345 | 1 | ШТ | На складе | Сертифицировано | 2022-12-04 | 19072.32 | 0.102 | 0.42739 | 106 | 72 | 56
F430R3V10 | Актуатор DIN 3к + 2x0-10V bus | DIN-активатор с 3 независимыми реле и 2 выходами 0-10 В - MyHome SCS | Bticino | 2345 | 1 | ШТ | Под заказ Т2 | Сертифицировано | 2022-12-04 | 39182.29 | 0.176 | 0.77088 | 110 | 96 | 73
F430R8 | Актуатор DIN 8 каналов bus | DIN-активатор с 8 независимыми реле - MyHome SCS | Bticino | 2345 | 1 | ШТ | Под заказ Т2 | Сертифицировано | 2022-12-04 | 41935.42 | 0.176 | 0.77088 | 110 | 96 | 73
F430V10 | Актуатор DIN 2канала 0-10V bus | DIN-активатор с 2 выходами 0-10 В - MyHome SCS | Bticino | 2345 | 1 | ШТ | Под заказ Т2 | Сертифицировано | 2022-10-30 | 22314.61 | 0.102 | 0.42739 | 106 | 72 | 56
F441 | Коммутационный аудио/видео узел | Многоканальный коммутатор - MyHOME - SCS - 4 входа - 4 выхода | Bticino | 2344 | 1 | ШТ | На складе | Сертифицировано | 2024-01-24 | 40155.07 | 0.251 | 0.77088 | 110 | 96 | 73
F450 | MH Шлюз Open-Bacnet | Шлюз Open-BacNet - MyHome SCS | Bticino | 2346 | 1 | ШТ | Под заказ Т2 | Сертифицировано | 2022-10-30 | 106374.98 | 0.4 | 2.8958 | 195 | 165 | 90
F454 | MY HOME ВЕБ СЕРВЕР A/V | Веб-сервер TCP-IP - MyHome SCS | Bticino | 2346 | 1 | ШТ | На складе | Сертифицировано | 2022-05-18 | 91195.21 | 0.4 | 2.8958 | 195 | 165 | 90
F459 | MH Драйвер-менеджер | MyHome SCS. Драйвер-менеджер для интеграции сторонних систем. | Bticino | 2346 | 1 | ШТ | Под заказ Т1 | Сертифицировано | 2022-05-18 | 43971.32 | 0.4 | 2.8958 | 195 | 165 | 90
F520 | Измеритель 3 входа д/тороидов | Счетчик электроэнергии для 3 линий - MyHome SCS | Bticino | 2348 | 1 | ШТ | Под заказ Т2 | Сертифицировано | 2022-10-18 | 25900.85 | 0.175 | 0.36855 | 101 | 41 | 89
F521 | My Home Центральный блок управления системы энергоконтроля для управления активаторами, подключенными к нагрузкам | Центральный блок управления - MyHome SCS | Bticino | 2348 | 1 | ШТ | Под заказ Т2 | Сертифицировано | 2022-10-18 | 23674.46 | 0.175 | 0.36855 | 101 | 41 | 89
F522 | My Home Активатор со встроенным датчиком тока для измерения потребления контролируемой нагрузки и ее управлением, 1DIN | Активатор 16 А со счетчиком электроэнергии - MyHome SCS | Bticino | 2348 | 1 | ШТ | Под заказ Т2 | Сертифицировано | 2022-10-18 | 24766.88 | 0.137 | 0.2288 | 100 | 88 | 26
F523 | My Home Активатор для управления подключенной нагрузкой (отключение/включение), 1DIN | Активатор 16 А - MyHome SCS | Bticino | 2348 | 1 | ШТ | Под заказ Т2 | Сертифицировано | 2022-10-18 | 20823.12 | 0.137 | 0.2288 | 100 | 88 | 26
F524 | Устройство памяти д/энергосист | IP концентратор данных - MyHome SCS | Bticino | 2348 | 1 | ШТ | Под заказ Т2 | Информация по запросу |  | 38348.33 | 0.087 | 0.2288 | 100 | 88 | 26
F80AL | Адаптер на DIN рейку 2мод | Адаптер На Din Рейку 2мод | Bticino | 2101 | 10 | ШТ | Под заказ Т2 | Не подлежит сертификации | 2020-12-31 | 894.24 | 0.327 | 4.5174 | 270 | 117 | 143
FB2AAABBA | Тр-р AoAk100 кВА Dyn11 6/0,4кВ Uk6% | Сухой трансформатор - Zucchini - серия AoAk - 6 кВ - 100 кВА | Zucchini | 4421 | 1 | ШТ | Под заказ Т2 | Сертифицировано | 2023-06-03 | 1877302.08
FB2AAACBA | Тр-р AoAk100 кВА Dyn11 10/0,4кВ Uk6% | Сухой трансформатор - Zucchini - серия AoAk - 10 кВ - 100 кВА | Zucchini | 4421 | 1 | ШТ | Под заказ Т2 | Сертифицировано | 2023-06-03 | 1913550.72
FB2ABABBA | Тр-р AoBk100 кВА Dyn11 6/0,4кВ Uk6% | Сухой трансформатор - Zucchini - серия AoBk - 6 кВ - 100 кВА | Zucchini | 4421 | 1 | ШТ | Под заказ Т2 | Сертифицировано | 2023-06-03 | 1848465.06
FB2ABACBA | Тр-р AoBk100 кВА Dyn11 10/0,4кВ Uk6% | Сухой трансформатор - Zucchini - серия AoBk - 10 кВ - 100 кВА | Zucchini | 4421 | 1 | ШТ | Под заказ Т2 | Сертифицировано | 2023-06-03 | 1902606.28
FB4AAAGBA | Тр-р AoAk100 кВА Dyn11 20/0,4кВ Uk6% | Трансформатор AoAk 100 кВА Dyn11 20/0,4кВ Uk6% | Zucchini | 4421 | 1 | ШТ | Под заказ Т2 | Сертифицировано | 2023-06-03 | 2072440.11
FB4ABAGBA | Тр-р AoBk100 кВА Dyn11 20/0,4кВ Uk6% | Трансформатор AoBk 100 кВА Dyn11 20/0,4кВ Uk6% | Zucchini | 4421 | 1 | ШТ | Под заказ Т2 | Сертифицировано | 2023-06-03 | 1990280.05
FC2AAABBA | Тр-р AoAk160 кВА Dyn11 6/0,4кВ Uk6% | Сухой трансформатор - Zucchini - серия AoAk - 6 кВ - 160 кВА | Zucchini | 4421 | 1 | ШТ | Под заказ Т2 | Сертифицировано | 2023-06-03 | 1960925.11
FC2AAACBA | Тр-р AoAk160 кВА Dyn11 10/0,4кВ Uk6% | Сухой трансформатор - Zucchini - серия AoAk - 10 кВ - 160 кВА | Zucchini | 4421 | 1 | ШТ | Под заказ Т2 | Сертифицировано | 2023-06-03 | 1941510.01
FC2ABABBA | Тр-р AoBk160 кВА Dyn11 6/0,4кВ Uk6% | Сухой трансформатор - Zucchini - серия AoBk - 6 кВ - 160 кВА | Zucchini | 4421 | 1 | ШТ | Под заказ Т2 | Сертифицировано | 2023-06-03 | 1884646.48
FC2ABACBA | Тр-р AoBk160 кВА Dyn11 10/0,4кВ Uk6% | Сухой трансформатор - Zucchini - серия AoBk - 10 кВ - 160 кВА | Zucchini | 4421 | 1 | ШТ | Под заказ Т2 | Сертифицировано | 2023-06-03 | 1865986.62
FC4ABAGBA | Тр-р AoBk160 кВА Dyn11 20/0,4кВ Uk6% | Трансформатор AoBk 160 кВА Dyn11 20/0,4кВ Uk6% | Zucchini | 4421 | 1 | ШТ | Под заказ Т2 | Сертифицировано | 2023-06-03 | 1975164
FD2AAABBA | Тр-р AoAk200 кВА Dyn11 6/0,4кВ Uk6% | Сухой трансформатор - Zucchini - серия AoAk - 6 кВ - 200 кВА | Zucchini | 4421 | 1 | ШТ | Под заказ Т2 | Сертифицировано | 2023-06-03 | 2071600.05
FD2AAACBA | Тр-р AoAk200кВА Dyn11 10/0,4кВ Uk6% | Сухой трансформатор - Zucchini - серия AoAk - 10 кВ - 200 кВА | Zucchini | 4421 | 1 | ШТ | Под заказ Т2 | Сертифицировано | 2023-06-03 | 2051089.15
FD2ABABBA | Тр-р AoBk200 кВА Dyn11 6/0,4кВ Uk6% | Сухой трансформатор - Zucchini - серия AoBk - 6 кВ - 200 кВА | Zucchini | 4421 | 1 | ШТ | Под заказ Т2 | Сертифицировано | 2023-06-03 | 2036667.02
FD2ABACBA | Тр-р AoBk200 кВА Dyn11 10/0,4кВ Uk6% | Сухой трансформатор - Zucchini - серия AoBk - 10 кВ - 200 кВА | Zucchini | 4421 | 1 | ШТ | Под заказ Т2 | Сертифицировано | 2023-06-03 | 2016502.01
FD4ABAGBA | Тр-р AoBk200 кВА Dyn11 20/0,4кВ Uk6% | Трансформатор AoBk 200 кВА Dyn11 20/0,4кВ Uk6% | Zucchini | 4421 | 1 | ШТ | Под заказ Т2 | Сертифицировано | 2023-06-03 | 2126752.79
FE2AAABBA | Тр-р AoAk250 кВА Dyn11 6/0,4кВ Uk6% | Сухой трансформатор - Zucchini - серия AoAk - 6 кВ - 250 кВА | Zucchini | 4421 | 1 | ШТ | Под заказ Т2 | Сертифицировано | 2023-06-03 | 2182752.12
FE2AAACBA | Тр-р AoAk250кВА Dyn11 10/0,4кВ Uk6% | Сухой трансформатор - Zucchini - серия AoAk - 10 кВ - 250 кВА | Zucchini | 4421 | 1 | ШТ | Под заказ Т2 | Сертифицировано | 2023-06-03 | 2161140.72
FE2ABABBA | Тр-р AoBk250 кВА Dyn11 6/0,4кВ Uk6% | Сухой трансформатор - Zucchini - серия AoBk - 6 кВ - 250 кВА | Zucchini | 4421 | 1 | ШТ | Под заказ Т2 | Сертифицировано | 2023-06-03 | 2111195.65
FE2ABACBA | Тр-р AoBk250 кВА Dyn11 10/0,4кВ Uk6% | Сухой трансформатор - Zucchini - серия AoBk - 10 кВ - 250 кВА | Zucchini | 4421 | 1 | ШТ | Под заказ Т2 | Сертифицировано | 2023-06-03 | 2090292.71
FE4ABAGBA | Тр-р AoBk250 кВА Dyn11 20/0,4кВ Uk6% | Трансформатор AoBk 250 кВА Dyn11 20/0,4кВ Uk6% | Zucchini | 4421 | 1 | ШТ | Под заказ Т2 | Сертифицировано | 2023-06-03 | 2311796.05
FF2AAABBA | Тр-р AoAk315 кВА Dyn11 6/0,4кВ Uk6% | Сухой трансформатор - Zucchini - серия AoAk - 6 кВ - 315 кВА | Zucchini | 4421 | 1 | ШТ | Под заказ Т2 | Сертифицировано | 2023-06-03 | 2182752.12
FF2AAACBA | Тр-р AoAk315кВА Dyn11 10/0,4кВ Uk6% | Сухой трансформатор - Zucchini - серия AoAk - 10 кВ - 315 кВА | Zucchini | 4421 | 1 | ШТ | Под заказ Т2 | Сертифицировано | 2023-06-03 | 2161140.72
FF2ABABBA | Тр-р AoBk315 кВА Dyn11 6/0,4кВ Uk6% | Сухой трансформатор - Zucchini - серия AoBk - 6 кВ - 315 кВА | Zucchini | 4421 | 1 | ШТ | Под заказ Т2 | Сертифицировано | 2023-06-03 | 2111195.65
FF2ABACBA | Тр-р AoBk315 кВА Dyn11 10/0,4кВ Uk6% | Сухой трансформатор - Zucchini - серия AoBk - 10 кВ - 315 кВА | Zucchini | 4421 | 1 | ШТ | Под заказ Т2 | Сертифицировано | 2023-06-03 | 2090292.71
FF4ABAGBA | Тр-р AoBk315 кВА Dyn11 20/0,4кВ Uk6% | Трансформатор AoBk 315 кВА Dyn11 20/0,4кВ Uk6% | Zucchini | 4421 | 1 | ШТ | Под заказ Т2 | Сертифицировано | 2023-06-03 | 2311796.05
FG2AAABBA | Тр-р AoAk400кВА Dyn11 6/0,4кВ Uk6% | Сухой трансформатор - Zucchini - серия AoAk - 6 кВ - 400 кВА | Zucchini | 4421 | 1 | ШТ | Под заказ Т2 | Сертифицировано | 2023-06-03 | 2625422.55
FG2ABABBA | Тр-р AoBk400кВА Dyn11 6/0,4кВ Uk6% | Сухой трансформатор - Zucchini - серия AoBk - 6 кВ - 400 кВА | Zucchini | 4421 | 1 | ШТ | Под заказ Т2 | Сертифицировано | 2023-06-03 | 2405129.71
FG2ABACBA | Тр-р AoBk400 кВА Dyn11 10/0,4кВ Uk6% | Сухой трансформатор - Zucchini - серия AoBk - 10 кВ - 400 кВА | Zucchini | 4421 | 1 | ШТ | Под заказ Т2 | Сертифицировано | 2023-06-03 | 2381316.54
FG4ABAGBA | Тр-р AoBk400 кВА Dyn11 20/0,4кВ Uk6% | Трансформатор AoBk 400 кВА Dyn11 20/0,4кВ Uk6% | Zucchini | 4421 | 1 | ШТ | Под заказ Т2 | Сертифицировано | 2023-06-03 | 2663880.07
FH2AAABBA | Тр-р AoAk500кВА Dyn11 6/0,4кВ Uk6% | Сухой трансформатор - Zucchini - серия AoAk - 6 кВ - 500 кВА | Zucchini | 4421 | 1 | ШТ | Под заказ Т2 | Сертифицировано | 2023-06-03 | 2827302.21
FH2AAACBA | Тр-р AoAk500кВА Dyn11 10/0,4кВ Uk6% | Сухой трансформатор - Zucchini - серия AoAk - 10 кВ - 500 кВА | Zucchini | 4421 | 1 | ШТ | Под заказ Т2 | Сертифицировано | 2023-06-03 | 2799309.11
FH2ABABBA | Тр-р AoBk500кВА Dyn11 6/0,4кВ Uk6% | Сухой трансформатор - Zucchini - серия AoBk - 6 кВ - 500 кВА | Zucchini | 4421 | 1 | ШТ | Под заказ Т2 | Сертифицировано | 2023-06-03 | 2818079.4
FH2ABACBA | Тр-р AoBk500кВА Dyn11 10/0,4кВ Uk6% | Сухой трансформатор - Zucchini - серия AoBk - 10 кВ - 500 кВА | Zucchini | 4421 | 1 | ШТ | Под заказ Т2 | Сертифицировано | 2023-06-03 | 2790177.63
FH4ABAGBA | Тр-р AoBk500 кВА Dyn11 20/0,4кВ Uk6% | Трансформатор AoBk 500 кВА Dyn11 20/0,4кВ Uk6% | Zucchini | 4421 | 1 | ШТ | Под заказ Т2 | Сертифицировано | 2023-06-03 | 2792726.41
FI2AAABBA | Тр-р AoAk630кВА Dyn11 6/0,4кВ Uk6% | Сухой трансформатор - Zucchini - серия AoAk - 6 кВ - 630 кВА | Zucchini | 4421 | 1 | ШТ | Под заказ Т2 | Сертифицировано | 2023-06-03 | 3175268.31
FI2AAACBA | Тр-р AoAk630кВА Dyn11 10/0,4кВ Uk6% | Сухой трансформатор - Zucchini - серия AoAk - 10 кВ - 630 кВА | Zucchini | 4421 | 1 | ШТ | Под заказ Т2 | Сертифицировано | 2023-06-03 | 3143830
FI2ABABBA | Тр-р AoBk630кВА Dyn11 6/0,4кВ Uk6% | Сухой трансформатор - Zucchini - серия AoBk - 6 кВ - 630 кВА | Zucchini | 4421 | 1 | ШТ | Под заказ Т2 | Сертифицировано | 2023-06-03 | 3139182.37
FI2ABACBA | Тр-р AoBk630кВА Dyn11 10/0,4кВ Uk6% | Сухой трансформатор - Zucchini - серия AoBk - 10 кВ - 630 кВА | Zucchini | 4421 | 1 | ШТ | Под заказ Т2 | Сертифицировано | 2023-06-03 | 3108101.35
FJ2AAABBA | Тр-р AoAk800кВА Dyn11 6/0,4кВ Uk6% | Сухой трансформатор - Zucchini - серия AoAk - 6 кВ - 800 кВА | Zucchini | 4421 | 1 | ШТ | Под заказ Т2 | Сертифицировано | 2023-06-03 | 3602384.95
FJ2AAACBA | Тр-р AoAk800кВА Dyn11 10/0,4кВ Uk6% | Сухой трансформатор - Zucchini - серия AoAk - 10 кВ - 800 кВА | Zucchini | 4421 | 1 | ШТ | Под заказ Т2 | Сертифицировано | 2023-06-03 | 3566717.76
FK2AAABBA | Тр-р AoAk1000кВА Dyn11 6/0,4кВ Uk6% | Сухой трансформатор - Zucchini - серия AoAk - 6 кВ - 1000 кВА | Zucchini | 4421 | 1 | ШТ | Под заказ Т2 | Сертифицировано | 2023-06-03 | 4142634.85
FK2AAACBA | Тр-р AoAk1000кВА Dyn11 10/0,4кВ Uk6% | Сухой трансформатор - Zucchini - серия AoAk - 10 кВ - 1000 кВА | Zucchini | 4421 | 1 | ШТ | Под заказ Т2 | Сертифицировано | 2023-06-03 | 4101618.67
FL2AAABBA | Тр-р AoAk1250кВА Dyn11 6/0,4кВ Uk6% | Сухой трансформатор - Zucchini - серия AoAk - 6 кВ - 1250 кВА | Zucchini | 4421 | 1 | ШТ | Под заказ Т2 | Сертифицировано | 2023-06-03 | 4946633.61
FL2AAACBA | Тр-р AoAk1250кВА Dyn11 10/0,4кВ Uk6% | Сухой трансформатор - Zucchini - серия AoAk - 10 кВ - 1250 кВА | Zucchini | 4421 | 1 | ШТ | Под заказ Т2 | Сертифицировано | 2023-06-03 | 4897657.03
FM2AAABBA | Тр-р AoAk1600кВА Dyn11 6/0,4кВ Uk6% | Сухой трансформатор - Zucchini - серия AoAk - 6 кВ - 1600 кВА | Zucchini | 4421 | 1 | ШТ | Под заказ Т2 | Сертифицировано | 2023-06-03 | 5712804.2
FM2AAACBA | Тр-р AoAk1600кВА Dyn11 10/0,4кВ Uk6% | Сухой трансформатор - Zucchini - серия AoAk - 10 кВ - 1600 кВА | Zucchini | 4421 | 1 | ШТ | Под заказ Т2 | Сертифицировано | 2023-06-03 | 5656241.76
FN2AAABBA | Тр-р AoAk2000кВА Dyn11 6/0,4кВ Uk6% | Сухой трансформатор - Zucchini - серия AoAk - 6 кВ - 2000 кВА | Zucchini | 4421 | 1 | ШТ | Под заказ Т2 | Сертифицировано | 2023-06-03 | 6756336.84
FN2AAACBA | Тр-р AoAk2000кВА Dyn11 10/0,4кВ Uk6% | Сухой трансформатор - Zucchini - серия AoAk - 10 кВ - 2000 кВА | Zucchini | 4421 | 1 | ШТ | Под заказ Т2 | Сертифицировано | 2023-06-03 | 6689442.42
FO2AAABBA | Тр-р AoAk2500кВА Dyn11 6/0,4кВ Uk6% | Сухой трансформатор - Zucchini - серия AoAk - 6 кВ - 2500 кВА | Zucchini | 4421 | 1 | ШТ | Под заказ Т2 | Сертифицировано | 2023-06-03 | 7877420.43
FO2AAACBA | Тр-р AoAk2500кВА Dyn11 10/0,4кВ Uk6% | Сухой трансформатор - Zucchini - серия AoAk - 10 кВ - 2500 кВА | Zucchini | 4421 | 1 | ШТ | Под заказ Т2 | Сертифицировано | 2023-06-03 | 7799426.18
FP2AAABBA | Тр-р AoAk3150кВА Dyn11 6/0,4кВ Uk6% | Сухой трансформатор - Zucchini - серия AoAk - 6 кВ - 3150 кВА | Zucchini | 4421 | 1 | ШТ | Под заказ Т2 | Сертифицировано | 2023-06-03 | 10138118.05
FP2AAACBA | Тр-р AoAk3150кВА Dyn11 10/0,4кВ Uk6% | Сухой трансформатор - Zucchini - серия AoAk - 10 кВ - 3150 кВА | Zucchini | 4421 | 1 | ШТ | Под заказ Т2 | Сертифицировано | 2023-06-03 | 10037740.64
FP4AAAGBA | Тр-р AoAk3150 кВА Dyn11 20/0,4кВ Uk6% | Трансформатор AoAk 3150 кВА Dyn11 20/0,4кВ Uk6% | Zucchini | 4421 | 1 | ШТ | Под заказ Т2 | Сертифицировано | 2023-06-03 | 9864832.19
H4040 | Axolute Кнопка 1Р (NO) 10 А 250 В~ – 2 модуля, цвет антрацит | Axolute Кнопка 1Р (NO) 10 А 250 В~ – 2 модуля, цвет антрацит | Bticino | 2230 | 10 | ШТ | Под заказ Т2 | Сертифицировано | 2023-06-26 | 4609.03 | 0.335 | 1.6335 | 275 | 108 | 55
H4140/16R | Axolute Розетка 2К+З, 10 и16 А , с защищенными контактами, цвет красный – для выделенной линии питания, немецкий стандарт | Axolute Розетка 2К+З, 10 и16 А , с защищенными контактами, цвет красный – для выделенной линии питания, немецкий стандарт | Bticino | 2230 | 5 | ШТ | Под заказ Т2 | Сертифицировано | 2023-09-04 | 3415.49 | 0.221 | 1.2006 | 185 | 118 | 55
H4140R | Axolute Розетка 2К+З, 10/16 А с центральным и боковыми заземляющими контактами Schuko, с защитными шторками, цвет красный, немецкий стандарт | Axolute Розетка 2К+З, 10/16 А с центральным и боковыми заземляющими контактами Schuko, с защитными шторками, цвет красный, немецкий стандарт | Bticino | 2230 | 5 | ШТ | Под заказ Т2 | Сертифицировано | 2023-09-04 | 2595.32 | 0.221 | 1.2006 | 185 | 118 | 55
H4141R | Axolute Розетка 2К+З, 10/16 А 250 В с боковыми заземляющими контактами Schuko, с экранированными контактами, цвет красный, немецкий стандарт | Axolute Розетка 2К+З, 10/16 А 250 В с боковыми заземляющими контактами Schuko, с экранированными контактами, цвет красный, немецкий стандарт | Bticino | 2230 | 5 | ШТ | Под заказ Т2 | Сертифицировано | 2023-09-04 | 2535.78 | 0.221 | 1.2006 | 185 | 118 | 55
H4141RW | Axolute Розетка 2К+З, 10/16 А 250 В с боковыми заземляющими контактами Schuko, с экранированными контактами – клеммы с автоматическим зажимом,цвет красный, немецкий стандарт | Axolute Розетка 2К+З, 10/16 А 250 В с боковыми заземляющими контактами Schuko, с экранированными контактами – клеммы с автоматическим зажимом,цвет красный, немецкий стандарт | Bticino | 2230 | 5 | ШТ | Под заказ Т2 | Сертифицировано | 2023-09-04 | 3318.5 | 0.232 | 1.2006 | 185 | 118 | 55
H4142R | Axolute Розетка 2К+З, 10/16 А 250 В с экранированными контактами, цвет красный – для выделенной линии питания, французский стандарт | Axolute Розетка 2К+З, 10/16 А 250 В с экранированными контактами, цвет красный – для выделенной линии питания, французский стандарт | Bticino | 2230 | 5 | ШТ | Под заказ Т2 | Сертифицировано | 2023-09-04 | 1471.39 | 0.232 | 1.2006 | 185 | 118 | 55
H4180R | Axolute Розетка 2К+З, 10/16 А 250 В~ ,с экранированными контактами, цвет красный | Axolute Розетка 2К+З, 10/16 А 250 В~ ,с экранированными контактами, цвет красный | Bticino | 2230 | 10 | ШТ | Под заказ Т2 | Сертифицировано | 2023-09-04 | 1456.63 | 0.311 | 0.98235 | 185 | 118 | 45
H4202D | AXL Розетка TV звезда 1м | Axolute. Розетка TV для схемы «звезда". Штыревой разъем 9,5 мм, экранированная. 1 модуль. Поставляется в комплекте с лицевыми панелями цветов "Белый", "Алюминий", "Антрацит". | Bticino | 2230 | 5 | ШТ | На складе | Сертифицировано | 2024-12-01 | 3630.3 | 0.31 | 1.3373 | 127 | 117 | 90
H4202F | AXL Розетка SAT тип F 1м | Axolute. Розетка SAT с разьемом типа F. Резьбовое соединение. 1 модуль. Поставляется в комплекте с лицевыми панелями цветов "Белый", "Алюминий", "Антрацит". | Bticino | 2230 | 5 | ШТ | На складе | Сертифицировано | 2024-12-01 | 2470.5 | 0.31 | 1.3373 | 127 | 117 | 90
H4202P10 | AXL Розетка TV оконечная 1м | Axolute. Розетка оконечная TV для схемы «шлейф". Затухание - 10дБ. Штыревой разъем 9,5 мм, экранированная. 1 модуль. Поставляется в комплекте с лицевыми панелями цветов "Белый", "Алюминий", "Антрацит". | Bticino | 2230 | 5 | ШТ | На складе | Сертифицировано | 2024-12-01 | 5282.42 | 0.31 | 1.3373 | 127 | 117 | 90
H4202P14 | AXL Розетка TV проходная 1м | Axolute. Розетка проходная TV для схемы «шлейф". Затухание на отвод сигнала - 14дБ. Штыревой разъем 9,5 мм, экранированная. 1 модуль. Поставляется в комплекте с лицевыми панелями цветов "Белый", "Алюминий", "Антрацит". | Bticino | 2230 | 5 | ШТ | На складе | Сертифицировано | 2024-12-01 | 5043.68 | 0.31 | 1.3373 | 127 | 117 | 90
H4210M2D | AXL Розетка TV-R-SAT звезда 2м | Axolute. Розетка TV-R-SAT для схемы «звезда". Экранированная. 2 модуля. Поставляется в комплекте с лицевыми панелями цветов "Белый", "Алюминий", "Антрацит". | Bticino | 2230 | 5 | ШТ | На складе | Сертифицировано | 2024-12-01 | 12159.48 | 0.295 | 2.5769 | 155 | 125 | 133
H4214D | AXL Розетка TV-SAT звезда 1м | Axolute. Розетка TV-SAT для схемы "Звезда". Экранированная. 1 модуль. Поставляется в комплекте с лицевыми панелями цветов "Белый", "Алюминий", "Антрацит". | Bticino | 2230 | 5 | ШТ | На складе | Сертифицировано | 2024-12-01 | 4345.02 | 0.355 | 1.3373 | 127 | 117 | 90
H4214M2D | AXL Розетка TV-SAT звезда 2м | Axolute. Розетка TV-SAT для схемы "Звезда". Экранированная. 2 модуля. Поставляется в комплекте с лицевыми панелями цветов "Белый", "Алюминий", "Антрацит". | Bticino | 2230 | 5 | ШТ | Под заказ Т2 | Сертифицировано | 2024-12-01 | 4779.53 | 0.295 | 2.5769 | 155 | 125 | 133
H4285CW2 | AXL Модуль б/пр зарядки WPC QI | Axolute.Беспроводное зарядное устройство Qi 1А с дополнительным разьемом USB A 5В 2,4А. | Bticino | 2230 | 1 | ШТ | На складе | Сертифицировано | 2023-10-11 | 12395.9 | 0.078 | 0.82528 | 153 | 87 | 62
H4360 | AXL Светильник поворотный 2м | Axolute. Поворотный точечный светильник LED. 230В 2,8 Вт 70Лм 2 модуля. В комплекте лицевые панели цветов Белый, Алюминий, Антрацит | Bticino | 2230 | 1 | ШТ | Под заказ Т1 | Сертифицировано | 2021-04-04 | 10723.5 | 0.066 | 0.55577 | 108 | 62 | 83
H4361 | AXL Светильник лестничный 2м | Axolute. Точечный светильник для лестницы LED. 230В 2,2 Вт 70Лм 2 модуля. В комплекте лицевые панели цветов Белый, Алюминий, Антрацит | Bticino | 2230 | 1 | ШТ | Под заказ Т2 | Сертифицировано | 2021-04-04 | 8606.92 | 0.066 | 0.55577 | 108 | 62 | 83
H4371B/12 | Axolute Сигнальные лампы со встроенным светодиодом LED, синий, 12 В~, 26 мА, 300 мВ, кол-во рассеивателей - 1 | Axolute Сигнальные лампы со встроенным светодиодом LED, синий, 12 В~, 26 мА, 300 мВ, кол-во рассеивателей - 1 | Bticino | 2230 | 1 | ШТ | Под заказ Т2 | Сертифицировано | 2025-02-03 | 5034.58 | 0.029 | 0.09396 | 58 | 27 | 60
H4371B/24 | Axolute Сигнальные лампы со встроенным светодиодом LED, синий, 24 В~, 27 мА, 700 мВ, кол-во рассеивателей - 1 | Axolute Сигнальные лампы со встроенным светодиодом LED, синий, 24 В~, 27 мА, 700 мВ, кол-во рассеивателей - 1 | Bticino | 2230 | 1 | ШТ | Под заказ Т2 | Сертифицировано | 2025-02-03 | 5034.58 | 0.029 | 0.09396 | 58 | 27 | 60
H4371R/12 | Axolute Сигнальные лампы со встроенным светодиодом LED, красный, 12 В~, 26 мА, 300 мВ, кол-во рассеивателей - 1 | Axolute Сигнальные лампы со встроенным светодиодом LED, красный, 12 В~, 26 мА, 300 мВ, кол-во рассеивателей - 1 | Bticino | 2230 | 1 | ШТ | Под заказ Т2 | Сертифицировано | 2025-02-03 | 4703.48 | 0.029 | 0.09396 | 58 | 27 | 60
H4371R/24 | Axolute Сигнальные лампы со встроенным светодиодом LED, красный, 24 В~, 27 мА, 700 мВ, кол-во рассеивателей - 1 | Axolute Сигнальные лампы со встроенным светодиодом LED, красный, 24 В~, 27 мА, 700 мВ, кол-во рассеивателей - 1 | Bticino | 2230 | 1 | ШТ | Под заказ Т2 | Сертифицировано | 2025-02-03 | 4703.48 | 0.029 | 0.09396 | 58 | 27 | 60
H4371T/12 | Axolute Сигнальные лампы со встроенным светодиодом LED, прозрачный, 12 В~, 26 мА, 300 мВ, кол-во рассеивателей - 1 | Axolute Сигнальные лампы со встроенным светодиодом LED, прозрачный, 12 В~, 26 мА, 300 мВ, кол-во рассеивателей - 1 | Bticino | 2230 | 1 | ШТ | Под заказ Т2 | Сертифицировано | 2025-02-03 | 5638.97 | 0.029 | 0.09396 | 58 | 27 | 60
H4371T/24 | Axolute Сигнальные лампы со встроенным светодиодом LED, прозрачный, 24 В~, 27 мА, 700 мВ, кол-во рассеивателей - 1 | Axolute Сигнальные лампы со встроенным светодиодом LED, прозрачный, 24 В~, 27 мА, 700 мВ, кол-во рассеивателей - 1 | Bticino | 2230 | 1 | ШТ | Под заказ Т2 | Сертифицировано | 2025-02-03 | 5638.97 | 0.029 | 0.09396 | 58 | 27 | 60
H4371V/12 | Axolute Сигнальные лампы со встроенным светодиодом LED, зеленый, 12 В~, 26 мА, 300 мВ, кол-во рассеивателей - 1 | Axolute Сигнальные лампы со встроенным светодиодом LED, зелёный, 12 В~, 26 мА, 300 мВ, кол-во рассеивателей - 1 | Bticino | 2230 | 1 | ШТ | Под заказ Т2 | Сертифицировано | 2025-02-03 | 5381.41 | 0.029 | 0.09396 | 58 | 27 | 60
H4371V/24 | Axolute Сигнальные лампы со встроенным светодиодом LED, зеленый, 24 В~, 27 мА, 700 мВ, кол-во рассеивателей - 1 | Axolute Сигнальные лампы со встроенным светодиодом LED, зелёный, 24 В~, 27 мА, 700 мВ, кол-во рассеивателей - 1 | Bticino | 2230 | 1 | ШТ | Под заказ Т2 | Сертифицировано | 2025-02-03 | 5381.41 | 0.029 | 0.09396 | 58 | 27 | 60
H4372V230H | Axolute Индикатор со встроенными светодиодами с зеленым и красным рассеивателем "Не беспокоить/Уборка" | Axolute Индикатор со встроенными светодиодами с зелёным и красным рассеивателем "Не беспокоить/Уборка" | Bticino | 2230 | 1 | ШТ | Под заказ Т2 | Сертифицировано | 2024-02-04 | 5554.03 | 0.029 | 0.09396 | 58 | 27 | 60
H4380N | AXL Сьемная лампа ав.осв. 2м | Axolute. Съемная лампа аврийного освещения. 230В 0,4Вт 2 ч авт.работы.В комплекте с лицевыми панелями цвета Белый, Алюминий и Антрацит.2 Модуля. | Bticino | 2230 | 1 | ШТ | Под заказ Т1 | Сертифицировано | 2021-04-04 | 10319.53 | 0.065 | 0.55577 | 108 | 62 | 83
H4382/230 | Axolute Коридорный светильник, светодиод LED белого цвета, 230 и 127 В~ | Axolute Коридорный светильник, светодиод LED белого цвета, 230 и 127 В~ | Bticino | 2230 | 1 | ШТ | Под заказ Т2 | Сертифицировано | 2024-02-24 | 7522.48 | 0.048 | 0.18792 | 58 | 54 | 60
H4548 | Ax Выключатель карточн RFID | Axolute Выключатель карточн RFID | Bticino | 2230 | 1 | ШТ | Под заказ Т2 | Сертифицировано | 2024-12-18 | 24336.48 | 0.018 | 0.18792 | 58 | 54 | 60
H4549 | Ax Выключатель карточный | Axolute Выключатель карточный | Bticino | 2230 | 1 | ШТ | Под заказ Т2 | Сертифицировано | 2024-12-18 | 15096.44 | 0.018 | 0.18792 | 58 | 54 | 60
H4648 | Ax Выключатель карточ RFID SCS | Axolute Выключатель карточный RFID SCS | Bticino | 2355 | 1 | ШТ | Под заказ Т2 | Сертифицировано | 2022-10-30 | 35679.8 | 0.018 | 0.18792 | 58 | 54 | 60
H4649 | Ax Выключатель карточ SCS | Axolute Выключатель карточный SCS | Bticino | 2355 | 1 | ШТ | Под заказ Т2 | Сертифицировано | 2022-10-30 | 27715.45 | 0.018 | 0.18792 | 58 | 54 | 60
H4650 | Axl отель-индикатор DNDMUR bus | Axolute отель-индикатор DNDMUR bus | Bticino | 2355 | 1 | ШТ | Под заказ Т2 | Сертифицировано | 2022-12-04 | 21907.68 | 0.048 | 0.18792 | 58 | 54 | 60
H4651 | Axl отель-кардридер DNDMUR bus | MyHome SCS. Axolute. Бесконтактный считыватель ключей-карт для отелей с индикацией DND-MUR | Bticino | 2355 | 1 | ШТ | Под заказ Т1 | Сертифицировано | 2022-12-04 | 29291.94 | 0.048 | 0.18792 | 58 | 54 | 60
H4651KNX | KNX AXL Сенсор 4к | KNX Axolute. Пульт 2-клавишный 4-канальный | Bticino | 2330 | 1 | ШТ | На складе | Сертифицировано | 2024-12-18 | 16812.64 | 0.028 | 0.18792 | 58 | 54 | 60
H4651M2 | Axolute Управляющее устройство 2 модуля | Axolute Управляющее устройство 2 модуля | Bticino | 2342 | 1 | ШТ | На складе | Сертифицировано | 2022-10-30 | 16229.36 | 0.049 | 0.18792 | 58 | 54 | 60
H4652 | Axl пульт 8-кнопочный bus | Axolute пульт 8-кнопочный bus | Bticino | 2343 | 1 | ШТ | Под заказ Т2 | Сертифицировано | 2022-10-30 | 27859.25 | 0.036 | 0.18792 | 58 | 54 | 60
H4652/2 | Axolute Управляющее устройство для одного активатора с одиночной или двойной нагрузкой, или двух активаторов с одиночной или двойной независимой нагрузкой, 2 модуля | Axolute Управляющее устройство для одного активатора с одиночной или двойной нагрузкой, или двух активаторов с одиночной или двойной независимой нагрузкой, 2 модуля | Bticino | 2343 | 1 | ШТ | На складе | Сертифицировано | 2022-10-30 | 14358.53 | 0.051 | 0.18792 | 58 | 54 | 60
H4652/3 | Axolute Управляющее устройство для трех активаторов с одиночной или двойной нагрузкой, или двух активаторов с одиночной или двойной независимой нагрузкой, 3 модуля | Axolute Управляющее устройство для трех активаторов с одиночной или двойной нагрузкой, или двух активаторов с одиночной или двойной независимой нагрузкой, 3 модуля | Bticino | 2343 | 1 | ШТ | Под заказ Т2 | Сертифицировано | 2022-10-30 | 18067.63 | 0.052 | 0.30504 | 82 | 60 | 62
H4653 | Axl отель-пульт DND-MUR bus | Axolute отель-пульт DND-MUR bus | Bticino | 2355 | 1 | ШТ | Под заказ Т2 | Сертифицировано | 2022-10-30 | 9757.28 | 0.051 | 0.18792 | 58 | 54 | 60
H4660M2 | MH Ax Управл устройство привод | MyHOME Axolute Управл устройство привод | Bticino | 2343 | 1 | ШТ | Под заказ Т1 | Сертифицировано | 2022-10-30 | 6968.35 | 0.049 | 0.18792 | 58 | 54 | 60
H4661M2 | MH Ax Активатор приводов | MyHome SCS. Axolute. Активатор приводов жалюзи 500Вт 230В, 2 модуля | Bticino | 2343 | 1 | ШТ | Под заказ Т2 | Сертифицировано | 2022-12-04 | 16684.98 | 0.053 | 0.18792 | 58 | 54 | 60
H4672M2 | MH AXL Активатор с упр.устр.2к | MyHome SCS. Axolute. Активатор с управляющим устройством, 2-канальный | Bticino | 2343 | 1 | ШТ | Под заказ Т2 | Сертифицировано | 2021-11-09 | 22246.62 | 0.009 | 0.18792 | 58 | 54 | 60
H4691 | Axl Термостат с дисплеем bus | Axolute Термостат с дисплеем bus | Bticino | 2345 | 1 | ШТ | Под заказ Т2 | Сертифицировано | 2024-03-31 | 34768.22 | 0.048 | 0.18792 | 58 | 54 | 60
H4691KNX | AXL KNX Термостат | KNX Axolute. Термостат с дисплеем | Bticino | 2429 | 1 | ШТ | Под заказ Т2 | Не подлежит сертификации | 2021-12-31 | 36777.62 | 0.048 | 0.18792 | 58 | 54 | 60
H4702 | Axolute Суппорт для рамки на 2 модуля, фиксация на винтах | Axolute Суппорт для рамки на 2 модуля, фиксация на винтах | Bticino | 2230 | 10 | ШТ | На складе | Сертифицировано | 2024-11-24 | 295.84 | 0.288 | 2.5769 | 155 | 125 | 133
H4702G | Axolute Суппорт для рамки на 2 модуля, фиксация на клипсах | Axolute Суппорт для рамки на 2 модуля, фиксация на клипсах | Bticino | 2230 | 10 | ШТ | На складе | Сертифицировано | 2024-11-24 | 470.15 | 0.379 | 3.5263 | 175 | 155 | 130
H4702IT | Axolute Суппорт для рамки на 2 модуля, фиксация на клипсах | Axolute Суппорт для рамки на 2 модуля, фиксация на клипсах | Bticino | 2230 | 10 | ШТ | Под заказ Т2 | Сертифицировано | 2024-11-24 | 619.3 | 0.441 | 3.5263 | 175 | 155 | 130
H4703 | Axolute Суппорт для рамки на 3 модуля, фиксация на винтах | Axolute Суппорт для рамки на 3 модуля, фиксация на винтах | Bticino | 2230 | 100 | ШТ | На складе | Сертифицировано | 2024-11-24 | 340.21 | 2.885 | 23.8876 | 395 | 295 | 205
H4703W | AXOLUTE Air суппорт 2/3 модуля | AXOLUTE Air суппорт 2/3 модуля | Bticino | 2230 | 40 | ШТ | На складе | Сертифицировано | 2024-11-24 | 401.78 | 1.136 | 10.3329 | 270 | 215 | 178
H4704 | Axolute Суппорт для рамки на 4 модуля, фиксация на винтах | Axolute Суппорт для рамки на 4 модуля, фиксация на винтах | Bticino | 2230 | 20 | ШТ | На складе | Сертифицировано | 2024-11-24 | 399.38 | 0.788 | 6.4532 | 260 | 170 | 146
H4704W | AXOLUTE Air суппорт 4 модуля | AXOLUTE Air суппорт 4 модуля | Bticino | 2230 | 10 | ШТ | На складе | Сертифицировано | 2024-11-24 | 463.82 | 0.339 | 3.744 | 208 | 144 | 125
H4706 | Axolute Суппорт для рамки на 6 модулей, фиксация на винтах | Axolute Суппорт для рамки на 6 модулей, фиксация на винтах | Bticino | 2230 | 10 | ШТ | На складе | Сертифицировано | 2024-11-24 | 541.39 | 0.906 | 7.6076 | 266 | 200 | 143
H4706W | AXL Air суппорт 6М | AXOLUTE Air, суппорт 6м | Bticino | 2230 | 10 | ШТ | На складе | Сертифицировано | 2024-11-24 | 649.22 | 0.59 | 5.0065 | 190 | 170 | 155
H4726 | Axolute Суппорт для рамки на 3+3 модуля, фиксация на винтах | Axolute Суппорт для рамки на 3+3 модуля, фиксация на винтах | Bticino | 2230 | 10 | ШТ | На складе | Сертифицировано | 2024-11-24 | 639.49 | 0.458 | 6.3916 | 232 | 190 | 145
H4726W | AXL Air Суппорт 3+3 м | Axolute Air. Суппорт 3+3 модуля | Bticino | 2230 | 10 | ШТ | Под заказ Т2 | Сертифицировано | 2024-11-24 | 649.22 | 0.46 | 5.0065 | 190 | 170 | 155
H4743/230B | AXL Лампа LED синяя 230В | Axolute. Лампа LED для подсветки 230В. Цвет Синий | Bticino | 2230 | 10 | ШТ | На складе | Сертифицировано | 2022-08-03 | 1645.74 | 0.043 | 0.30504 | 82 | 60 | 62
H4802KY | Axolute Eteris акссесуар: присоска для демонтажа рамок | Axolute Eteris акссесуар: присоска для демонтажа рамок | Bticino | 2230 | 1 | ШТ | Под заказ Т2 | Не подлежит сертификации | 2020-12-31 | 545.65 | 0.022 | 0.10003 | 57 | 27 | 65
H4890 | My Home Axolutr Экран сенсорный 3,5 дюйма | MyHOME Axolute Экран сенсорный 3,5 дюйма | Bticino | 2352 | 1 | ШТ | Под заказ Т2 | Сертифицировано | 2022-10-30 | 144921.2 | 0.275 | 2.8958 | 195 | 165 | 90
H4920BLA | Axolute Сменные клавиши белого цвета с символами для кнопок с подсветкой HD-4038LA/Лампа | Axolute Сменные клавиши белого цвета с символами для кнопок с подсветкой HD-4038LA/Лампа | Bticino | 2230 | 10 | ШТ | Под заказ Т2 | Сертифицировано | 2024-12-03 | 615.35 | 0.021 | 0.09396 | 58 | 27 | 60
H4920BLB | Axolute Сменные клавиши белого цвета с символами для кнопок с подсветкой HD-4038LA/Подсветка лестниц | Axolute Сменные клавиши белого цвета с символами для кнопок с подсветкой HD-4038LA/Подсветка лестниц | Bticino | 2230 | 10 | ШТ | Под заказ Т2 | Сертифицировано | 2024-12-03 | 638.35 | 0.021 | 0.09396 | 58 | 27 | 60
H4920BLC | Axolute Сменные клавиши белого цвета с символами для кнопок с подсветкой HD-4038LA/Настольный свет | Axolute Сменные клавиши белого цвета с символами для кнопок с подсветкой HD-4038LA/Настольный свет | Bticino | 2230 | 10 | ШТ | Под заказ Т2 | Сертифицировано | 2024-12-03 | 638.35 | 0.021 | 0.09396 | 58 | 27 | 60
H4920BLD | Axolute Сменные клавиши белого цвета с символами для кнопок с подсветкой HD-4038LA/Звонок | Axolute Сменные клавиши белого цвета с символами для кнопок с подсветкой HD-4038LA/Звонок | Bticino | 2230 | 10 | ШТ | Под заказ Т2 | Сертифицировано | 2024-12-03 | 638.35 | 0.021 | 0.09396 | 58 | 27 | 60
H4920BLE | Axolute Сменные клавиши белого цвета с символами для кнопок с подсветкой HD-4038LA/Вентилятор | Axolute Сменные клавиши белого цвета с символами для кнопок с подсветкой HD-4038LA/Вентилятор | Bticino | 2230 | 10 | ШТ | Под заказ Т2 | Сертифицировано | 2024-12-03 | 638.35 | 0.021 | 0.09396 | 58 | 27 | 60
H4920BLF | Axolute Сменные клавиши белого цвета с символами для кнопок с подсветкой HD-4038LA/Ключ | Axolute Сменные клавиши белого цвета с символами для кнопок с подсветкой HD-4038LA/Ключ | Bticino | 2230 | 10 | ШТ | Под заказ Т2 | Сертифицировано | 2024-12-03 | 638.35 | 0.021 | 0.09396 | 58 | 27 | 60
H4920BLG | Axolute Сменные клавиши белого цвета с символами для кнопок с подсветкой HD-4038LA/Музыка | Axolute Сменные клавиши белого цвета с символами для кнопок с подсветкой HD-4038LA/Музыка | Bticino | 2230 | 10 | ШТ | Под заказ Т2 | Сертифицировано | 2024-12-03 | 638.35 | 0.021 | 0.09396 | 58 | 27 | 60
H4920BLH | Axolute Сменные клавиши белого цвета с символами для кнопок с подсветкой HD-4038LA/Телефон | Axolute Сменные клавиши белого цвета с символами для кнопок с подсветкой HD-4038LA/Телефон | Bticino | 2230 | 10 | ШТ | Под заказ Т2 | Сертифицировано | 2024-12-03 | 638.35 | 0.021 | 0.09396 | 58 | 27 | 60
H4920BLL | Axolute Сменные клавиши белого цвета с символами для кнопок с подсветкой HD-4038LA/Сигнализация | Axolute Сменные клавиши белого цвета с символами для кнопок с подсветкой HD-4038LA/Сигнализация | Bticino | 2230 | 10 | ШТ | Под заказ Т2 | Сертифицировано | 2024-12-03 | 638.35 | 0.021 | 0.09396 | 58 | 27 | 60
H4920BLM | Axolute Сменные клавиши белого цвета с символами для кнопок с подсветкой HD-4038LA/ON | Axolute Сменные клавиши белого цвета с символами для кнопок с подсветкой HD-4038LA/ON | Bticino | 2230 | 10 | ШТ | Под заказ Т2 | Сертифицировано | 2024-12-03 | 638.35 | 0.021 | 0.09396 | 58 | 27 | 60
H4920BLN | Axolute Сменные клавиши белого цвета с символами для кнопок с подсветкой HD-4038LA/OFF | Axolute Сменные клавиши белого цвета с символами для кнопок с подсветкой HD-4038LA/OFF | Bticino | 2230 | 10 | ШТ | Под заказ Т2 | Сертифицировано | 2024-12-03 | 638.35 | 0.021 | 0.09396 | 58 | 27 | 60
H4920BLP | Axolute Сменные клавиши белого цвета с символами для кнопок с подсветкой HD-4038LA/Посыльный | Axolute Сменные клавиши белого цвета с символами для кнопок с подсветкой HD-4038LA/Посыльный | Bticino | 2230 | 10 | ШТ | Под заказ Т2 | Сертифицировано | 2024-12-03 | 638.35 | 0.021 | 0.09396 | 58 | 27 | 60
H4920BLQ | Axolute Сменные клавиши белого цвета с символами для кнопок с подсветкой HD-4038LA/Медсестра | Axolute Сменные клавиши белого цвета с символами для кнопок с подсветкой HD-4038LA/Медсестра | Bticino | 2230 | 10 | ШТ | Под заказ Т2 | Сертифицировано | 2024-12-03 | 638.35 | 0.021 | 0.09396 | 58 | 27 | 60
H4920BLR | Axolute Сменные клавиши белого цвета с символами для кнопок с подсветкой HD-4038LA/Сервис | Axolute Сменные клавиши белого цвета с символами для кнопок с подсветкой HD-4038LA/Сервис | Bticino | 2230 | 10 | ШТ | Под заказ Т2 | Сертифицировано | 2024-12-03 | 638.35 | 0.021 | 0.09396 | 58 | 27 | 60
H4920BLS | Axolute Сменные клавиши белого цвета с символами для кнопок с подсветкой HD-4038LA/Почта | Axolute Сменные клавиши белого цвета с символами для кнопок с подсветкой HD-4038LA/Почта | Bticino | 2230 | 10 | ШТ | Под заказ Т2 | Сертифицировано | 2024-12-03 | 638.35 | 0.021 | 0.09396 | 58 | 27 | 60
H4920BLZ | Axolute Сменные клавиши белого цвета с символами для кнопок с подсветкой HD-4038LA/Небесно-голубой без символа | Axolute Сменные клавиши белого цвета с символами для кнопок с подсветкой HD-4038LA/Небесно-голубой без символа | Bticino | 2230 | 10 | ШТ | Под заказ Т2 | Сертифицировано | 2024-12-03 | 638.35 | 0.021 | 0.09396 | 58 | 27 | 60
H4920LA | Axolute Сменные клавиши с символами для кнопок с подсветкой HC-HS-4038LA/Лампа | Axolute Сменные клавиши с символами для кнопок с подсветкой HC-HS-4038LA/Лампа | Bticino | 2230 | 10 | ШТ | Под заказ Т2 | Сертифицировано | 2024-12-03 | 615.35 | 0.03 | 0.09396 | 58 | 27 | 60
H4920LB | Axolute Сменные клавиши с символами для кнопок с подсветкой HC-HS-4038LA/Подсветка лестниц | Axolute Сменные клавиши с символами для кнопок с подсветкой HC-HS-4038LA/Подсветка лестниц | Bticino | 2230 | 10 | ШТ | Под заказ Т2 | Сертифицировано | 2024-12-03 | 638.35 | 0.03 | 0.09396 | 58 | 27 | 60
H4920LC | Axolute Сменные клавиши с символами для кнопок с подсветкой HC-HS-4038LA/Настольный свет | Axolute Сменные клавиши с символами для кнопок с подсветкой HC-HS-4038LA/Настольный свет | Bticino | 2230 | 10 | ШТ | Под заказ Т2 | Сертифицировано | 2024-12-03 | 638.35 | 0.03 | 0.09396 | 58 | 27 | 60
H4920LD | Axolute Сменные клавиши с символами для кнопок с подсветкой HC-HS-4038LA/Звонок | Axolute Сменные клавиши с символами для кнопок с подсветкой HC-HS-4038LA/Звонок | Bticino | 2230 | 10 | ШТ | Под заказ Т2 | Сертифицировано | 2024-12-03 | 638.35 | 0.03 | 0.09396 | 58 | 27 | 60
H4920LE | Axolute Сменные клавиши с символами для кнопок с подсветкой HC-HS-4038LA/Вентилятор | Axolute Сменные клавиши с символами для кнопок с подсветкой HC-HS-4038LA/Вентилятор | Bticino | 2230 | 10 | ШТ | Под заказ Т2 | Сертифицировано | 2024-12-03 | 638.35 | 0.03 | 0.09396 | 58 | 27 | 60
H4920LF | Axolute Сменные клавиши с символами для кнопок с подсветкой HC-HS-4038LA/Ключ | Axolute Сменные клавиши с символами для кнопок с подсветкой HC-HS-4038LA/Ключ | Bticino | 2230 | 10 | ШТ | Под заказ Т2 | Сертифицировано | 2024-12-03 | 638.35 | 0.03 | 0.09396 | 58 | 27 | 60
H4920LG | Axolute Сменные клавиши с символами для кнопок с подсветкой HC-HS-4038LA/Музыка | Axolute Сменные клавиши с символами для кнопок с подсветкой HC-HS-4038LA/Музыка | Bticino | 2230 | 10 | ШТ | Под заказ Т2 | Сертифицировано | 2024-12-03 | 638.35 | 0.03 | 0.09396 | 58 | 27 | 60
H4920LH | Axolute Сменные клавиши с символами для кнопок с подсветкой HC-HS-4038LA/Телефон | Axolute Сменные клавиши с символами для кнопок с подсветкой HC-HS-4038LA/Телефон | Bticino | 2230 | 10 | ШТ | Под заказ Т2 | Сертифицировано | 2024-12-03 | 638.35 | 0.03 | 0.09396 | 58 | 27 | 60
H4920LL | Axolute Сменные клавиши с символами для кнопок с подсветкой HC-HS-4038LA/Сигнализация | Axolute Сменные клавиши с символами для кнопок с подсветкой HC-HS-4038LA/Сигнализация | Bticino | 2230 | 10 | ШТ | Под заказ Т2 | Сертифицировано | 2024-12-03 | 638.35 | 0.03 | 0.09396 | 58 | 27 | 60
H4920LM | Axolute Сменные клавиши с символами для кнопок с подсветкой HC-HS-4038LA/ON | Axolute Сменные клавиши с символами для кнопок с подсветкой HC-HS-4038LA/ON | Bticino | 2230 | 10 | ШТ | Под заказ Т2 | Сертифицировано | 2024-12-03 | 638.35 | 0.03 | 0.09396 | 58 | 27 | 60
H4920LN | Axolute Сменные клавиши с символами для кнопок с подсветкой HC-HS-4038LA/OFF | Axolute Сменные клавиши с символами для кнопок с подсветкой HC-HS-4038LA/OFF | Bticino | 2230 | 10 | ШТ | Под заказ Т2 | Сертифицировано | 2024-12-03 | 638.35 | 0.03 | 0.09396 | 58 | 27 | 60
H4920LP | Axolute Сменные клавиши с символами для кнопок с подсветкой HC-HS-4038LA/Посыльный | Axolute Сменные клавиши с символами для кнопок с подсветкой HC-HS-4038LA/Посыльный | Bticino | 2230 | 10 | ШТ | Под заказ Т2 | Сертифицировано | 2024-12-03 | 638.35 | 0.03 | 0.09396 | 58 | 27 | 60
H4920LQ | Axolute Сменные клавиши с символами для кнопок с подсветкой HC-HS-4038LA/Медсестра | Axolute Сменные клавиши с символами для кнопок с подсветкой HC-HS-4038LA/Медсестра | Bticino | 2230 | 10 | ШТ | Под заказ Т2 | Сертифицировано | 2024-12-03 | 638.35 | 0.03 | 0.09396 | 58 | 27 | 60
H4920LR | Axolute Сменные клавиши с символами для кнопок с подсветкой HC-HS-4038LA/Сервис | Axolute Сменные клавиши с символами для кнопок с подсветкой HC-HS-4038LA/Сервис | Bticino | 2230 | 10 | ШТ | Под заказ Т2 | Сертифицировано | 2024-12-03 | 638.35 | 0.03 | 0.09396 | 58 | 27 | 60
H4920LZ | Axolute Сменные клавиши с символами для кнопок с подсветкой HC-HS-4038LA/Небесно-голубой без символа | Axolute Сменные клавиши с символами для кнопок с подсветкой HC-HS-4038LA/Небесно-голубой без символа | Bticino | 2230 | 10 | ШТ | Под заказ Т2 | Сертифицировано | 2024-12-03 | 638.35 | 0.03 | 0.09396 | 58 | 27 | 60
HA4702X | Axolute Суппорт с подсветкой (на винтах) для рамок прямоугольной формы на 2 модуля | Axolute Суппорт с подсветкой (на винтах) для рамок прямоугольной формы на 2 модуля | Bticino | 2230 | 1 | ШТ | На складе | Сертифицировано | 2023-06-26 | 3015.89 | 0.06 | 0.45633 | 106 | 105 | 41
HA4703X | Axolute Суппорт с подсветкой (на винтах) для рамок прямоугольной формы, на 3 модуля | Axolute Суппорт с подсветкой (на винтах) для рамок прямоугольной формы, на 3 модуля | Bticino | 2230 | 1 | ШТ | Под заказ Т2 | Сертифицировано | 2023-06-26 | 4275.8 | 0.077 | 0.58236 | 134 | 106 | 41
HA4704X | Axolute Суппорт с подсветкой (на винтах) для рамок прямоугольной формы, на 4 модуля | Axolute Суппорт с подсветкой (на винтах) для рамок прямоугольной формы, на 4 модуля | Bticino | 2230 | 1 | ШТ | Под заказ Т2 | Сертифицировано | 2023-06-26 | 4235.84 | 0.089 | 0.66494 | 153 | 106 | 41
HA4802BG | Axolute декоративные накладки прямоугольной формы, лакированные, цвет фарфор, на 2 модуля | Axolute декоративные накладки прямоугольной формы, лакированные, цвет фарфор, на 2 модуля | Bticino | 2230 | 1 | ШТ | На складе | Сертифицировано | 2024-11-24 | 3665.4 | 0.062 | 0.28577 | 108 | 98 | 27
HA4802BR | Axolute декоративные накладки прямоугольной формы, анодированные, цвет бронза, на 2 модуля | Axolute декоративные накладки прямоугольной формы, анодированные, цвет бронза, на 2 модуля | Bticino | 2230 | 1 | ШТ | На складе | Сертифицировано | 2024-11-24 | 3866.64 | 0.062 | 0.28577 | 108 | 98 | 27
HA4802CR | Axolute декоративные накладки прямоугольной формы, анодированные, цвет хром, на 2 модуля | Axolute декоративные накладки прямоугольной формы, анодированные, цвет хром, на 2 модуля | Bticino | 2230 | 1 | ШТ | На складе | Сертифицировано | 2024-11-24 | 3866.64 | 0.062 | 0.28577 | 108 | 98 | 27
HA4802HC | AXL рамка 2м алю | Axolute. Рамка декоративная прямоугольная итальянского/немецкого стандарта. Цвет "Алюминий" Монохром. 2 модуля. | Bticino | 2230 | 1 | ШТ | На складе | Сертифицировано | 2024-11-24 | 4031.95 | 0.084 | 0.28577 | 108 | 98 | 27
HA4802HD | Axolute декоративные накладки прямоугольной формы, White, цвет белый, на 2 модуля | Axolute декоративные накладки прямоугольной формы, Белый, цвет белый, на 2 модуля | Bticino | 2230 | 1 | ШТ | На складе | Сертифицировано | 2024-11-24 | 4031.95 | 0.074 | 0.28577 | 108 | 98 | 27
HA4802HS | AXL рамка 2м антр. | Axolute. Рамка декоративная прямоугольная итальянского/немецкого стандарта. Цвет "Антрацит" Монохром. 2 модуля. | Bticino | 2230 | 1 | ШТ | На складе | Сертифицировано | 2024-11-24 | 4031.95 | 0.084 | 0.28577 | 108 | 98 | 27
HA4802LTK | Axolute декоративные накладки прямоугольной формы, дерево, цвет тиковое дерево, на 2 модуля | Axolute декоративные накладки прямоугольной формы, дерево, цвет тиковое дерево, на 2 модуля | Bticino | 2230 | 1 | ШТ | На складе | Сертифицировано | 2024-11-24 | 8342.48 | 0.045 | 0.28577 | 108 | 98 | 27
HA4802LWE | Axolute декоративные накладки прямоугольной формы, дерево, цвет венге, на 2 модуля | Axolute декоративные накладки прямоугольной формы, дерево, цвет венге, на 2 модуля | Bticino | 2230 | 1 | ШТ | На складе | Сертифицировано | 2024-11-24 | 9208.82 | 0.045 | 0.28577 | 108 | 98 | 27
HA4802M2HBG | Рамка 2х2П 71мм ГОР Фарфор AXL | Рамка 2х2П 71мм горизонтальная Фарфор Axolute | Bticino | 2230 | 1 | ШТ | На складе | Сертифицировано | 2024-11-24 | 6047.92 | 0.13 | 0.5439 | 185 | 105 | 28
HA4802M2HBR | Рамка 2х2П 71мм ГОР Бронза AXL | Рамка 2х2П 71мм горизонтальная Бронза Axolute | Bticino | 2230 | 1 | ШТ | На складе | Сертифицировано | 2024-11-24 | 6379.92 | 0.13 | 0.5439 | 185 | 105 | 28
HA4802M2HCR | Рамка 2х2П 71мм ГОР Хром AXL | Рамка 2х2П 71мм горизонтальная Хром Axolute | Bticino | 2230 | 1 | ШТ | На складе | Сертифицировано | 2024-11-24 | 6379.92 | 0.13 | 0.5439 | 185 | 105 | 28
HA4802M2HHC | AXL рамка 2+2м алю | Axolute. Рамка декоративная прямоугольная немецкого стандарта. Горизонтальная установка. Цвет "Алюминий" Монохром. 2+2 модуля. | Bticino | 2230 | 1 | ШТ | Под заказ Т2 | Сертифицировано | 2024-11-24 | 6652.69 | 0.141 | 0.5439 | 185 | 105 | 28
HA4802M2HHD | Axolute декоративные накладки прямоугольной формы, горизонтальные, White, цвет белый, на 2+2 модуля | Axolute декоративные накладки прямоугольной формы, горизонтальные, цвет белый, на 2+2 модуля | Bticino | 2230 | 1 | ШТ | На складе | Сертифицировано | 2024-11-24 | 6652.7 | 0.128 | 0.5439 | 185 | 105 | 28
HA4802M2HHS | AXL рамка 2+2м антрацит | Axolute. Рамка декоративная прямоугольная немецкого стандарта. Горизонтальная установка. Цвет "Антрацит" Монохром. 2+2 модуля. | Bticino | 2230 | 1 | ШТ | На складе | Сертифицировано | 2024-11-24 | 6652.69 | 0.141 | 0.5439 | 185 | 105 | 28
HA4802M2HLTK | Рамка 2х2П 71мм ГОР Тик AXL | Рамка 2х2П 71мм горизонтальная Тик Axolute | Bticino | 2230 | 1 | ШТ | Под заказ Т2 | Сертифицировано | 2024-11-24 | 13765.15 | 0.074 | 0.5439 | 185 | 105 | 28
HA4802M2HLWE | Рамка 2х2П 71мм ГОР Венге AXL | Рамка 2х2П 71мм горизонтальная Венге Axolute | Bticino | 2230 | 1 | ШТ | На складе | Сертифицировано | 2024-11-24 | 15194.56 | 0.074 | 0.5439 | 185 | 105 | 28
HA4802M2HNX | Рамка 2х2П 71мм ГОР Титан AXL | Рамка 2х2П 71мм горизонтальная Титан Axolute | Bticino | 2230 | 1 | ШТ | На складе | Сертифицировано | 2024-11-24 | 6379.92 | 0.13 | 0.5439 | 185 | 105 | 28
HA4802M2HRLV | Рамка 2х2П 71мм ГОР Ардез AXL | Рамка 2х2П 71мм горизонтальная Ардезия Axolute | Bticino | 2230 | 1 | ШТ | Под заказ Т2 | Сертифицировано | 2024-11-24 | 16303.37 | 0.21 | 1.3545 | 215 | 140 | 45
HA4802M2HRMC | Рамка 2х2П 71мм ГОР Мрамор AXL | Рамка 2х2П 71мм горизонтальная Мрамор Axolute | Bticino | 2230 | 1 | ШТ | Под заказ Т1 | Сертифицировано | 2024-11-24 | 16303.37 | 0.211 | 1.3545 | 215 | 140 | 45
HA4802M2HSAN | Axolute Рамка прямоугольная горизонтальная 2x2м, цвет серебро | Axolute Рамка прямоугольная горизонтальная 2x2м, цвет серебро | Bticino | 2230 | 1 | ШТ | На складе | Сертифицировано | 2024-11-24 | 7087.18 | 0.13 | 0.5439 | 185 | 105 | 28
HA4802M2HVBB | Axolute декоративные накладки прямоугольной формы, горизонтальные, White, цвет белое стекло, на 2+2 модуля | Axolute декоративные накладки прямоугольной формы, горизонтальные, цвет белое стекло, на 2+2 модуля | Bticino | 2230 | 1 | ШТ | На складе | Сертифицировано | 2024-11-24 | 13041.98 | 0.205 | 1.3545 | 215 | 140 | 45
HA4802M2HVKA | Рамка 2х2П 71мм ГОР Крист AXL | Рамка 2х2П 71мм горизонтальная Крист.стекло Axolute | Bticino | 2230 | 1 | ШТ | На складе | Сертифицировано | 2024-11-24 | 10984.4 | 0.207 | 1.3545 | 215 | 140 | 45
HA4802M2HVNB | Рамка 2х2П 71мм ГОР Nighter AX | Рамка 2х2П 71мм горизонтальная Nlighter Axolute | Bticino | 2230 | 1 | ШТ | Под заказ Т2 | Сертифицировано | 2024-11-24 | 13730.66 | 0.207 | 1.3545 | 215 | 140 | 45
HA4802M2HVNN | Рамка 2х2П 71мм ГОР ЧерСТК AXL | Рамка 2х2П 71мм горизонтальная Чёрное стекло Axolute | Bticino | 2230 | 1 | ШТ | На складе | Сертифицировано | 2024-11-24 | 10984.4 | 0.207 | 1.3545 | 215 | 140 | 45
HA4802M2HVSA | Рамка 2х2П 71мм ГОР МатСТК AXL | Рамка 2х2П 71мм горизонтальная Матовое стекло Axolute | Bticino | 2230 | 1 | ШТ | На складе | Сертифицировано | 2024-11-24 | 10984.4 | 0.207 | 1.3545 | 215 | 140 | 45
HA4802M2HVSW | Рамка 2х2П 71мм ГОР Whice AX | Рамка 2х2П 71мм горизонтальная Whice Qxolute | Bticino | 2230 | 1 | ШТ | Под заказ Т2 | Сертифицировано | 2024-11-24 | 13730.66 | 0.207 | 1.3545 | 215 | 140 | 45
HA4802M2HXC | Рамка 2х2П 71мм ГОР Алюм AXL | Рамка 2х2П 71мм горизонтальная Алюминий Axolute | Bticino | 2230 | 1 | ШТ | На складе | Сертифицировано | 2024-11-24 | 6004.61 | 0.13 | 0.5439 | 185 | 105 | 28
HA4802M2HXS | Рамка 2х2П 71мм ГОР Антрац AXL | Рамка 2х2П 71мм горизонтальная Антрацит Axolute | Bticino | 2230 | 1 | ШТ | На складе | Сертифицировано | 2024-11-24 | 6004.61 | 0.13 | 0.5439 | 185 | 105 | 28
HA4802M3HBG | Рамка 2х3П 71мм ГОР Фарфор AXL | Рамка 2х3П 71мм горизонтальная Фарфор Axolute | Bticino | 2230 | 1 | ШТ | На складе | Сертифицировано | 2024-11-24 | 8393.75 | 0.173 | 0.7497 | 255 | 105 | 28
HA4802M3HBR | Рамка 2х3П 71мм ГОР Бронза AXL | Рамка 2х3П 71мм горизонтальная Бронза Axolute | Bticino | 2230 | 1 | ШТ | На складе | Сертифицировано | 2024-11-24 | 8854.56 | 0.173 | 0.7497 | 255 | 105 | 28
HA4802M3HCR | Рамка 2х3П 71мм ГОР Хром AXL | Рамка 2х3П 71мм горизонтальная Хром Axolute | Bticino | 2230 | 1 | ШТ | На складе | Сертифицировано | 2024-11-24 | 8854.56 | 0.173 | 0.7497 | 255 | 105 | 28
HA4802M3HHC | AXL рамка 2+2+2м алю | Axolute. Рамка декоративная прямоугольная немецкого стандарта. Горизонтальная установка. Цвет "Алюминий" Монохром. 2+2+2 модуля. | Bticino | 2230 | 1 | ШТ | На складе | Сертифицировано | 2024-11-24 | 9233.12 | 0.194 | 0.7497 | 255 | 105 | 28
HA4802M3HHD | Axolute декоративные накладки прямоугольной формы, горизонтальные, White, цвет белый, на 2+2+2 модуля | Axolute декоративные накладки прямоугольной формы, горизонтальные, цвет белый, на 2+2+2 модуля | Bticino | 2230 | 1 | ШТ | На складе | Сертифицировано | 2024-11-24 | 9233.12 | 0.166 | 0.7497 | 255 | 105 | 28
HA4802M3HHS | AXL рамка 2+2+2м антрацит | Axolute. Рамка декоративная прямоугольная немецкого стандарта. Горизонтальная установка. Цвет "Антрацит" Монохром. 2+2+2 модуля. | Bticino | 2230 | 1 | ШТ | На складе | Сертифицировано | 2024-11-24 | 9233.12 | 0.195 | 0.7497 | 255 | 105 | 28
HA4802M3HLTK | Рамка 2х3П 71мм ГОР Тик AXL | Рамка 2х3П 71мм горизонтальная Тик Axolute | Bticino | 2230 | 1 | ШТ | На складе | Сертифицировано | 2024-11-24 | 19104.34 | 0.104 | 0.7497 | 255 | 105 | 28
HA4802M3HLWE | Рамка 2х3П 71мм ГОР Венге AXL | Рамка 2х3П 71мм горизонтальная Венге Axolute | Bticino | 2230 | 1 | ШТ | На складе | Сертифицировано | 2024-11-24 | 21088.16 | 0.104 | 0.7497 | 255 | 105 | 28
HA4802M3HNX | Рамка 2х3П 71мм ГОР Титан AXL | Рамка 2х3П 71мм горизонтальная Титан Axolute | Bticino | 2230 | 1 | ШТ | На складе | Сертифицировано | 2024-11-24 | 8854.56 | 0.173 | 0.7497 | 255 | 105 | 28
HA4802M3HRLV | Рамка 2х3П 71мм ГОР Ардез AXL | Рамка 2х3П 71мм горизонтальная Ардезия Axolute | Bticino | 2230 | 1 | ШТ | Под заказ Т2 | Сертифицировано | 2024-11-24 | 22627.12 | 0.285 | 1.7955 | 285 | 140 | 45
HA4802M3HRMC | Рамка 2х3П 71мм ГОР Мрамор AXL | Рамка 2х3П 71мм горизонтальная Мрамор Axolute | Bticino | 2230 | 1 | ШТ | Под заказ Т2 | Сертифицировано | 2024-11-24 | 22627.12 | 0.286 | 1.7955 | 285 | 140 | 45
HA4802M3HSAN | Axolute Рамка прямоугольная горизонтальная 3x2м, цвет серебро | Axolute Рамка прямоугольная горизонтальная 3x2м, цвет серебро | Bticino | 2230 | 1 | ШТ | На складе | Сертифицировано | 2024-11-24 | 9836.15 | 0.173 | 0.7497 | 255 | 105 | 28
HA4802M3HVBB | Axolute декоративные накладки прямоугольной формы, горизонтальные, White, цвет белое стекло, на 2+2+2 модуля | Axolute декоративные накладки прямоугольной формы, горизонтальные, цвет белое стекло, на 2+2+2 модуля | Bticino | 2230 | 1 | ШТ | На складе | Сертифицировано | 2024-11-24 | 18100.67 | 0.258 | 1.7955 | 285 | 140 | 45
HA4802M3HVKA | Рамка 2х3П 71мм ГОР Крист AXL | Рамка 2х3П 71мм горизонтальная Крист.стекло Axolute | Bticino | 2230 | 1 | ШТ | На складе | Сертифицировано | 2024-11-24 | 15388.82 | 0.282 | 1.7955 | 285 | 140 | 45
HA4802M3HVNB | Рамка 2х3П 71мм ГОР Nighter AX | Рамка 2х3П 71мм горизонтальная Nlighter Axolute | Bticino | 2230 | 1 | ШТ | Под заказ Т2 | Сертифицировано | 2024-11-24 | 19236.01 | 0.282 | 1.7955 | 285 | 140 | 45
HA4802M3HVNN | Рамка 2х3П 71мм ГОР ЧерСТК AXL | Рамка 2х3П 71мм горизонтальная Чёрное стекло Axolute | Bticino | 2230 | 1 | ШТ | На складе | Сертифицировано | 2024-11-24 | 15245.02 | 0.282 | 1.7955 | 285 | 140 | 45
HA4802M3HVSA | Рамка 2х3П 71мм ГОР МатСТК AXL | Рамка 2х3П 71мм горизонтальная Матовое стекло Axolute | Bticino | 2230 | 1 | ШТ | На складе | Сертифицировано | 2024-11-24 | 15388.82 | 0.282 | 1.7955 | 285 | 140 | 45
HA4802M3HVSW | Рамка 2х3П 71мм ГОР Whice AX | Рамка 2х3П 71мм горизонтальная Whice Axolute | Bticino | 2230 | 1 | ШТ | Под заказ Т2 | Сертифицировано | 2024-11-24 | 19236.01 | 0.282 | 1.7955 | 285 | 140 | 45
HA4802M3HXC | Рамка 2х3П 71мм ГОР Алюм AXL | Рамка 2х3П 71мм горизонтальная Алюминий Axolute | Bticino | 2230 | 1 | ШТ | На складе | Сертифицировано | 2024-11-24 | 8333.65 | 0.173 | 0.7497 | 255 | 105 | 28
HA4802M3HXS | Рамка 2х3П 71мм ГОР Антрац AXL | Рамка 2х3П 71мм горизонтальная Антрацит Axolute | Bticino | 2230 | 1 | ШТ | На складе | Сертифицировано | 2024-11-24 | 8333.65 | 0.173 | 0.7497 | 255 | 105 | 28
HA4802M4HBG | Рамка 2х4П 71мм ГОР Фарфор AXL | Рамка 2х4П 71мм горизонтальная Фарфор Axolute | Bticino | 2230 | 1 | ШТ | Под заказ Т2 | Сертифицировано | 2024-11-24 | 12645.61 | 0.227 | 0.97373 | 322 | 108 | 28
HA4802M4HBR | Рамка 2х4П 71мм ГОР Бронза AXL | Рамка 2х4П 71мм горизонтальная Бронза Axolute | Bticino | 2230 | 1 | ШТ | На складе | Сертифицировано | 2024-11-24 | 13339.81 | 0.227 | 0.97373 | 322 | 108 | 28
HA4802M4HCR | Рамка 2х4П 71мм ГОР Хром AXL | Рамка 2х4П 71мм горизонтальная Хром Axolute | Bticino | 2230 | 1 | ШТ | Под заказ Т2 | Сертифицировано | 2024-11-24 | 13339.81 | 0.227 | 0.97373 | 322 | 108 | 28
HA4802M4HHC | AXL рамка 2+2+2+2м алю | Axolute. Рамка декоративная прямоугольная немецкого стандарта. Горизонтальная установка. Цвет "Алюминий" Монохром. 2+2+2+2 модуля. | Bticino | 2230 | 1 | ШТ | На складе | Сертифицировано | 2024-11-24 | 13910.18 | 0.248 | 0.9555 | 325 | 105 | 28
HA4802M4HHD | Axolute декоративные накладки прямоугольной формы, горизонтальные, White, цвет белый, на 2+2+2+2 модуля | Axolute декоративные накладки прямоугольной формы, горизонтальные, цвет белый, на 2+2+2+2 модуля | Bticino | 2230 | 1 | ШТ | На складе | Сертифицировано | 2024-11-24 | 13910.18 | 0.227 | 0.97373 | 322 | 108 | 28
HA4802M4HHS | AXL рамка 2+2+2+2м антрацит | Axolute. Рамка декоративная прямоугольная немецкого стандарта. Горизонтальная установка. Цвет "Антрацит" Монохром. 2+2+2+2 модуля. | Bticino | 2230 | 1 | ШТ | На складе | Сертифицировано | 2024-11-24 | 13910.18 | 0.248 | 0.9555 | 325 | 105 | 28
HA4802M4HLTK | Рамка 2х4П 71мм ГОР Тик AXL | Рамка 2х4П 71мм горизонтальная Тик Axolute | Bticino | 2230 | 1 | ШТ | Под заказ Т2 | Сертифицировано | 2024-11-24 | 28781.65 | 0.135 | 0.97373 | 322 | 108 | 28
HA4802M4HLWE | Рамка 2х4П 71мм ГОР Венге AXL | Рамка 2х4П 71мм горизонтальная Венге Axolute | Bticino | 2230 | 1 | ШТ | Под заказ Т2 | Сертифицировано | 2024-11-24 | 31770.4 | 0.135 | 0.97373 | 322 | 108 | 28
HA4802M4HNX | Рамка 2х4П 71мм ГОР Титан AXL | Рамка 2х4П 71мм горизонтальная Титан Axolute | Bticino | 2230 | 1 | ШТ | На складе | Сертифицировано | 2024-11-24 | 13339.81 | 0.227 | 0.97373 | 322 | 108 | 28
HA4802M4HRLV | Рамка 2х4П 71мм ГОР Ардез AXL | Рамка 2х4П 71мм горизонтальная Ардезия Axolute | Bticino | 2230 | 1 | ШТ | Под заказ Т2 | Сертифицировано | 2024-11-24 | 34088.89 | 0.363 | 2.2365 | 355 | 140 | 45
HA4802M4HRMC | Рамка 2х4П 71мм ГОР Мрамор AXL | Рамка 2х4П 71мм горизонтальная Мрамор Axolute | Bticino | 2230 | 1 | ШТ | Под заказ Т2 | Сертифицировано | 2024-11-24 | 34088.89 | 0.363 | 2.2365 | 355 | 140 | 45
HA4802M4HSAN | Axolute Рамка прямоугольная горизонтальная 4x2м, цвет серебро | Axolute Рамка прямоугольная горизонтальная 4x2м, цвет серебро | Bticino | 2230 | 1 | ШТ | Под заказ Т1 | Сертифицировано | 2024-11-24 | 14818.66 | 0.227 | 0.97373 | 322 | 108 | 28
HA4802M4HVBB | Axolute декоративные накладки прямоугольной формы, горизонтальные, White, цвет белое стекло, на 2+2+2+2 модуля | Axolute декоративные накладки прямоугольной формы, горизонтальные, цвет белое стекло, на 2+2+2+2 модуля | Bticino | 2230 | 1 | ШТ | На складе | Сертифицировано | 2024-11-24 | 27269.59 | 0.362 | 2.2365 | 355 | 140 | 45
HA4802M4HVKA | Рамка 2х4П 71мм ГОР Крист AXL | Рамка 2х4П 71мм горизонтальная Крист.стекло Axolute | Bticino | 2230 | 1 | ШТ | Под заказ Т2 | Сертифицировано | 2024-11-24 | 23184.06 | 0.359 | 2.2365 | 355 | 140 | 45
HA4802M4HVNB | Рамка 243П 71мм ГОР Nighter AX | Рамка 243П 71мм горизонтальная Nlighter Axolute | Bticino | 2230 | 1 | ШТ | Под заказ Т2 | Сертифицировано | 2024-11-24 | 28980.22 | 0.359 | 2.2365 | 355 | 140 | 45
HA4802M4HVNN | Рамка 2х4П 71мм ГОР ЧерСТК AXL | Рамка 2х4П 71мм горизонтальная Чёрное стекло Axolute | Bticino | 2230 | 1 | ШТ | На складе | Сертифицировано | 2024-11-24 | 22967.39 | 0.359 | 2.2365 | 355 | 140 | 45
HA4802M4HVSA | Рамка 2х4П 71мм ГОР МатСТК AXL | Рамка 2х4П 71мм горизонтальная Матовое стекло Axolute | Bticino | 2230 | 1 | ШТ | Под заказ Т2 | Сертифицировано | 2024-11-24 | 22967.39 | 0.359 | 2.2365 | 355 | 140 | 45
HA4802M4HVSW | Рамка 243П 71мм ГОР Whice AX | Рамка 2х4П 71мм горизонтальная Whice Axolute | Bticino | 2230 | 1 | ШТ | Под заказ Т2 | Сертифицировано | 2024-11-24 | 28980.22 | 0.359 | 2.2365 | 355 | 140 | 45
HA4802M4HXC | Рамка 2х4П 71мм ГОР Алюм AXL | Рамка 2х4П 71мм горизонтальная Алюминий Axolute | Bticino | 2230 | 1 | ШТ | На складе | Сертифицировано | 2024-11-24 | 12555.12 | 0.227 | 0.97373 | 322 | 108 | 28
HA4802M4HXS | Рамка 2х4П 71мм ГОР Антрац AXL | Рамка 2х4П 71мм горизонтальная Антрацит Axolute | Bticino | 2230 | 1 | ШТ | Под заказ Т2 | Сертифицировано | 2024-11-24 | 12555.12 | 0.227 | 0.97373 | 322 | 108 | 28
HA4802NX | Axolute декоративные накладки прямоугольной формы, алюминий, цвет титан, на 2 модуля | Axolute декоративные накладки прямоугольной формы, алюминий, титан, на 2 модуля | Bticino | 2230 | 1 | ШТ | На складе | Сертифицировано | 2024-11-24 | 3866.64 | 0.062 | 0.28577 | 108 | 98 | 27
HA4802RLV | Axolute декоративные накладки прямоугольной формы, камень, цвет Ardesia a Spacco, на 2 модуля | Axolute декоративные накладки прямоугольной формы, камень, цвет Ardesia a Spacco, на 2 модуля | Bticino | 2230 | 1 | ШТ | На складе | Сертифицировано | 2024-11-24 | 9880.82 | 0.123 | 0.9207 | 155 | 132 | 45
HA4802RMC | Axolute декоративные накладки прямоугольной формы, камень, цвет мрамор Carrara, на 2 модуля | Axolute декоративные накладки прямоугольной формы, камень, цвет мрамор Carrara, на 2 модуля | Bticino | 2230 | 1 | ШТ | На складе | Сертифицировано | 2024-11-24 | 9880.82 | 0.124 | 0.9207 | 155 | 132 | 45
HA4802SAN | Axolute Рамка прямоугольнаяоуг 2м, цвет серебро | Axolute Рамка прямоугольная 2м, цвет серебро | Bticino | 2230 | 1 | ШТ | На складе | Сертифицировано | 2024-11-24 | 4295.23 | 0.062 | 0.28577 | 108 | 98 | 27
HA4802VBB | Axolute декоративные накладки прямоугольной формы, White, цвет белое стекло, на 2 модуля | Axolute декоративные накладки прямоугольной формы, Белый, цвет белое стекло, на 2 модуля | Bticino | 2230 | 1 | ШТ | На складе | Сертифицировано | 2024-11-24 | 7904.24 | 0.131 | 0.9207 | 155 | 132 | 45
HA4802VKA | Axolute декоративные накладки прямоугольной формы, стекло, цвет кристалл, на 2 модуля | Axolute декоративные накладки прямоугольной формы, стекло, цвет кристалл, на 2 модуля | Bticino | 2230 | 1 | ШТ | На складе | Сертифицировано | 2024-11-24 | 6890.88 | 0.121 | 0.9207 | 155 | 132 | 45
HA4802VNB | Axolute Nighter Декоративная накладка 2м | Axolute Nlighter Декоративная накладка 2м | Bticino | 2230 | 1 | ШТ | Под заказ Т2 | Сертифицировано | 2024-11-24 | 8613.64 | 0.121 | 0.9207 | 155 | 132 | 45
HA4802VNN | Axolute декоративные накладки прямоугольной формы, стекло, цвет черное стекло, на 2 модуля | Axolute декоративные накладки прямоугольной формы, стекло, цвет черное стекло, на 2 модуля | Bticino | 2230 | 1 | ШТ | На складе | Сертифицировано | 2024-11-24 | 6890.88 | 0.136 | 0.9207 | 155 | 132 | 45
HA4802VSA | Axolute декоративные накладки прямоугольной формы, стекло, цвет матовое стекло, на 2 модуля | Axolute декоративные накладки прямоугольной формы, стекло, цвет матовое стекло, на 2 модуля | Bticino | 2230 | 1 | ШТ | На складе | Сертифицировано | 2024-11-24 | 6890.88 | 0.121 | 0.9207 | 155 | 132 | 45
HA4802VSW | Axolute Whice Декоративная накладка 2М | Axolute Whice Декоративная накладка 2М | Bticino | 2230 | 1 | ШТ | Под заказ Т1 | Сертифицировано | 2024-11-24 | 8613.64 | 0.121 | 0.9207 | 155 | 132 | 45
HA4802XC | Axolute декоративные накладки прямоугольной формы, алюминий, цвет алюминий, на 2 модуля | Axolute декоративные накладки прямоугольной формы, цвет алюминий, на 2 модуля | Bticino | 2230 | 1 | ШТ | На складе | Сертифицировано | 2024-11-24 | 3639.14 | 0.062 | 0.28577 | 108 | 98 | 27
HA4802XS | Axolute декоративные накладки прямоугольной формы, алюминий, цвет антрацит, на 2 модуля | Axolute декоративные накладки прямоугольной формы, цвет антрацит, на 2 модуля | Bticino | 2230 | 1 | ШТ | На складе | Сертифицировано | 2024-11-24 | 3639.14 | 0.062 | 0.28577 | 108 | 98 | 27
HA4803BG | Axolute декоративные накладки прямоугольной формы, лакированные, цвет фарфор, на 3 модуля | Axolute декоративные накладки прямоугольной формы, лакированные, цвет фарфор, на 3 модуля | Bticino | 2230 | 1 | ШТ | Под заказ Т2 | Сертифицировано | 2024-11-24 | 3810.97 | 0.092 | 0.33523 | 128 | 97 | 27
HA4803BR | Axolute декоративные накладки прямоугольной формы, анодированные, цвет бронза, на 3 модуля | Axolute декоративные накладки прямоугольной формы, анодированные, цвет бронза, на 3 модуля | Bticino | 2230 | 1 | ШТ | Под заказ Т1 | Сертифицировано | 2024-11-24 | 4020.17 | 0.092 | 0.33523 | 128 | 97 | 27
HA4803CR | Axolute декоративные накладки прямоугольной формы, анодированные, цвет хром, на 3 модуля | Axolute декоративные накладки прямоугольной формы, анодированные, цвет хром, на 3 модуля | Bticino | 2230 | 1 | ШТ | Под заказ Т2 | Сертифицировано | 2024-11-24 | 4020.17 | 0.092 | 0.33523 | 128 | 97 | 27
HA4803HC | AXL рамка 3м алю | Axolute. Рамка декоративная прямоугольная итальянского стандарта. Цвет "Алюминий" Монохром. 3 модуля. | Bticino | 2230 | 1 | ШТ | На складе | Сертифицировано | 2024-11-24 | 4192.07 | 0.1 | 0.33523 | 128 | 97 | 27
HA4803HD | Axolute декоративные накладки прямоугольной формы, White, цвет белый, на 3 модуля | Axolute декоративные накладки прямоугольной формы, цвет белый, на 3 модуля | Bticino | 2230 | 1 | ШТ | Под заказ Т2 | Сертифицировано | 2024-11-24 | 4192.07 | 0.091 | 0.33523 | 128 | 97 | 27
HA4803HS | AXL рамка 3м антрацит | Axolute. Рамка декоративная прямоугольная итальянского стандарта. Цвет "Антрацит" Монохром. 3 модуля. | Bticino | 2230 | 1 | ШТ | На складе | Сертифицировано | 2024-11-24 | 4192.07 | 0.1 | 0.33523 | 128 | 97 | 27
HA4803LTK | Axolute декоративные накладки прямоугольной формы, дерево, цвет тиковое дерево, на 3 модуля | Axolute декоративные накладки прямоугольной формы, дерево, цвет тиковое дерево, на 3 модуля | Bticino | 2230 | 1 | ШТ | Под заказ Т2 | Сертифицировано | 2024-11-24 | 8673.86 | 0.059 | 0.33523 | 128 | 97 | 27
HA4803LWE | Axolute декоративные накладки прямоугольной формы, дерево, цвет венге, на 3 модуля | Axolute декоративные накладки прямоугольной формы, дерево, цвет венге, на 3 модуля | Bticino | 2230 | 1 | ШТ | Под заказ Т2 | Сертифицировано | 2024-11-24 | 9485.08 | 0.059 | 0.33523 | 128 | 97 | 27
HA4803NX | Axolute декоративные накладки прямоугольной формы, алюминий, цвет титан, на 3 модуля | Axolute декоративные накладки прямоугольной формы, алюминий, титан, на 3 модуля | Bticino | 2230 | 1 | ШТ | Под заказ Т1 | Сертифицировано | 2024-11-24 | 4020.17 | 0.092 | 0.33523 | 128 | 97 | 27
HA4803RLV | Axolute декоративные накладки прямоугольной формы, камень, цвет Ardesia a Spacco, на 3 модуля | Axolute декоративные накладки прямоугольной формы, камень, цвет Ardesia a Spacco, на 3 модуля | Bticino | 2230 | 1 | ШТ | Под заказ Т2 | Сертифицировано | 2024-11-24 | 10273.27 | 0.154 | 1.0395 | 175 | 132 | 45
HA4803RMC | Axolute декоративные накладки прямоугольной формы, камень, цвет Carrara, на 3 модуля | Axolute декоративные накладки прямоугольной формы, камень, цвет Carrara, на 3 модуля | Bticino | 2230 | 1 | ШТ | Под заказ Т2 | Сертифицировано | 2024-11-24 | 10657.31 | 0.157 | 1.0395 | 175 | 132 | 45
HA4803SAN | Axolute Рамка прямоугольнаяоуг 3м, цвет серебро | Axolute Рамка прямоугольная 3м, цвет серебро | Bticino | 2230 | 1 | ШТ | На складе | Сертифицировано | 2024-11-24 | 4465.82 | 0.1 | 0.33523 | 128 | 97 | 27
HA4803VBB | Axolute декоративные накладки прямоугольной формы, White, цвет белое стекло, на 3 модуля | Axolute декоративные накладки прямоугольной формы, Белый, цвет белое стекло, на 3 модуля | Bticino | 2230 | 1 | ШТ | Под заказ Т2 | Сертифицировано | 2024-11-24 | 8141.35 | 0.149 | 1.0395 | 175 | 132 | 45
HA4803VKA | Axolute декоративные накладки прямоугольной формы, стекло, цвет кристалл, на 3 модуля | Axolute декоративные накладки прямоугольной формы, стекло, цвет кристалл, на 3 модуля | Bticino | 2230 | 1 | ШТ | Под заказ Т2 | Сертифицировано | 2024-11-24 | 7164.55 | 0.154 | 1.0395 | 175 | 132 | 45
HA4803VNB | Axolute Nighter Декоративная накладка 3м | Axolute Nlighter Декоративная накладка 3м | Bticino | 2230 | 1 | ШТ | Под заказ Т2 | Сертифицировано | 2024-11-24 | 8955.68 | 0.154 | 1.0395 | 175 | 132 | 45
HA4803VNN | Axolute декоративные накладки прямоугольной формы, стекло, цвет черное стекло, на 3 модуля | Axolute декоративные накладки прямоугольной формы, стекло, цвет черное стекло, на 3 модуля | Bticino | 2230 | 1 | ШТ | Под заказ Т2 | Сертифицировано | 2024-11-24 | 7164.55 | 0.151 | 1.0395 | 175 | 132 | 45
HA4803VSA | Axolute декоративные накладки прямоугольной формы, стекло, цвет матовое стекло, на 3 модуля | Axolute декоративные накладки прямоугольной формы, стекло, цвет матовое стекло, на 3 модуля | Bticino | 2230 | 1 | ШТ | Под заказ Т1 | Сертифицировано | 2024-11-24 | 7097.6 | 0.151 | 1.0395 | 175 | 132 | 45
HA4803VSW | Axolute Whice Декоративная накладка 3М | Axolute Whice Декоративная накладка 3М | Bticino | 2230 | 1 | ШТ | Под заказ Т2 | Сертифицировано | 2024-11-24 | 8955.68 | 0.154 | 1.0395 | 175 | 132 | 45
HA4803XC | Axolute декоративные накладки прямоугольной формы, алюминий, цвет алюминий, на 3 модуля | Axolute декоративные накладки прямоугольной формы, алюминий, алюминий, на 3 модуля | Bticino | 2230 | 1 | ШТ | На складе | Сертифицировано | 2024-11-24 | 3783.68 | 0.092 | 0.33523 | 128 | 97 | 27
HA4803XS | Axolute декоративные накладки прямоугольной формы, алюминий, цвет антрацит, на 3 модуля | Axolute декоративные накладки прямоугольной формы, алюминий, цвет антрацит, на 3 модуля | Bticino | 2230 | 1 | ШТ | Под заказ Т2 | Сертифицировано | 2024-11-24 | 3783.68 | 0.092 | 0.33523 | 128 | 97 | 27
HA4804BG | Axolute декоративные накладки прямоугольной формы, лакированные, цвет фарфор, на 4 модуля | Axolute декоративные накладки прямоугольной формы, лакированные, цвет фарфор, на 4 модуля | Bticino | 2230 | 1 | ШТ | Под заказ Т2 | Сертифицировано | 2024-11-24 | 4001.51 | 0.101 | 0.40071 | 153 | 97 | 27
HA4804BR | Axolute декоративные накладки прямоугольной формы, анодированные, цвет бронза, на 4 модуля | Axolute декоративные накладки прямоугольной формы, анодированные, цвет бронза, на 4 модуля | Bticino | 2230 | 1 | ШТ | На складе | Сертифицировано | 2024-11-24 | 4221.18 | 0.101 | 0.40071 | 153 | 97 | 27
HA4804CR | Axolute декоративные накладки прямоугольной формы, анодированные, цвет хром, на 4 модуля | Axolute декоративные накладки прямоугольной формы, анодированные, цвет хром, на 4 модуля | Bticino | 2230 | 1 | ШТ | На складе | Сертифицировано | 2024-11-24 | 4221.18 | 0.101 | 0.40071 | 153 | 97 | 27
HA4804HC | AXL рамка 4м алю | Axolute. Рамка декоративная прямоугольная итальянского стандарта. Цвет "Алюминий" Монохром. 4 модуля. | Bticino | 2230 | 1 | ШТ | На складе | Сертифицировано | 2024-11-24 | 4401.66 | 0.109 | 0.40071 | 153 | 97 | 27
HA4804HD | Axolute декоративные накладки прямоугольной формы, White, цвет белый, на 4 модуля | Axolute декоративные накладки прямоугольной формы, Белый, цвет белый, на 4 модуля | Bticino | 2230 | 1 | ШТ | На складе | Сертифицировано | 2024-11-24 | 4401.66 | 0.101 | 0.40071 | 153 | 97 | 27
HA4804HS | AXL рамка 4м антрацит | Axolute. Рамка декоративная прямоугольная итальянского стандарта. Цвет "Антрацит" Монохром. 4 модуля. | Bticino | 2230 | 1 | ШТ | На складе | Сертифицировано | 2024-11-24 | 4401.66 | 0.111 | 0.40071 | 153 | 97 | 27
HA4804LTK | Axolute декоративные накладки прямоугольной формы, дерево, цвет тиковое дерево, на 4 модуля | Axolute декоративные накладки прямоугольной формы, дерево, цвет тиковое дерево, на 4 модуля | Bticino | 2230 | 1 | ШТ | Под заказ Т2 | Сертифицировано | 2024-11-24 | 9107.54 | 0.073 | 0.40071 | 153 | 97 | 27
HA4804LWE | Axolute декоративные накладки прямоугольной формы, дерево, цвет венге, на 4 модуля | Axolute декоративные накладки прямоугольной формы, дерево, цвет венге, на 4 модуля | Bticino | 2230 | 1 | ШТ | Под заказ Т2 | Сертифицировано | 2024-11-24 | 9959.32 | 0.073 | 0.40071 | 153 | 97 | 27
HA4804NX | Axolute декоративные накладки прямоугольной формы, алюминий, цвет титан, на 4 модуля | Axolute декоративные накладки прямоугольной формы, алюминий, титан, на 4 модуля | Bticino | 2230 | 1 | ШТ | Под заказ Т1 | Сертифицировано | 2024-11-24 | 4181.72 | 0.101 | 0.40071 | 153 | 97 | 27
HA4804RLV | Axolute декоративные накладки прямоугольной формы, камень, цвет Ardesia a Spacco, на 4 модуля | Axolute декоративные накладки прямоугольной формы, камень, цвет Ardesia a Spacco, на 4 модуля | Bticino | 2230 | 1 | ШТ | Под заказ Т2 | Сертифицировано | 2024-11-24 | 10786.92 | 0.184 | 1.188 | 200 | 132 | 45
HA4804RMC | Axolute декоративные накладки прямоугольной формы, камень, цвет Carrara, на 4 модуля | Axolute декоративные накладки прямоугольной формы, камень, цвет Carrara, на 4 модуля | Bticino | 2230 | 1 | ШТ | Под заказ Т2 | Сертифицировано | 2024-11-24 | 10786.92 | 0.185 | 1.188 | 200 | 132 | 45
HA4804SAN | Axolute Рамка прямоугольнаяоуг 4м, цвет серебро | Axolute Рамка прямоугольная 4м, цвет серебро | Bticino | 2230 | 1 | ШТ | Под заказ Т2 | Сертифицировано | 2024-11-24 | 4689.13 | 0.101 | 0.40071 | 153 | 97 | 27
HA4804VBB | Axolute декоративные накладки прямоугольной формы, White, цвет белое стекло, на 4 модуля | Axolute декоративные накладки прямоугольной формы, Белый, цвет белое стекло, на 4 модуля | Bticino | 2230 | 1 | ШТ | На складе | Сертифицировано | 2024-11-24 | 8548.4 | 0.17 | 1.188 | 200 | 132 | 45
HA4804VKA | Axolute декоративные накладки прямоугольной формы, стекло, цвет кристалл, на 4 модуля | Axolute декоративные накладки прямоугольной формы, стекло, цвет кристалл, на 4 модуля | Bticino | 2230 | 1 | ШТ | Под заказ Т2 | Сертифицировано | 2024-11-24 | 7593.11 | 0.18 | 1.188 | 200 | 132 | 45
HA4804VNB | Axolute Nighter Декоративная накладка 4м | Axolute Nlighter Декоративная накладка 4м | Bticino | 2230 | 1 | ШТ | Под заказ Т2 | Сертифицировано | 2024-11-24 | 9403.5 | 0.18 | 1.188 | 200 | 132 | 45
HA4804VNN | Axolute декоративные накладки прямоугольной формы, стекло, цвет черное стекло, на 4 модуля | Axolute декоративные накладки прямоугольной формы, стекло, цвет черное стекло, на 4 модуля | Bticino | 2230 | 1 | ШТ | Под заказ Т2 | Сертифицировано | 2024-11-24 | 7522.81 | 0.18 | 1.188 | 200 | 132 | 45
HA4804VSA | Axolute декоративные накладки прямоугольной формы, стекло, цвет матовое стекло, на 4 модуля | Axolute декоративные накладки прямоугольной формы, стекло, цвет матовое стекло, на 4 модуля | Bticino | 2230 | 1 | ШТ | Под заказ Т1 | Сертифицировано | 2024-11-24 | 7522.81 | 0.18 | 1.188 | 200 | 132 | 45
HA4804VSW | Axolute Whice Декоративная накладка 4М | Axolute Whice Декоративная накладка 4М | Bticino | 2230 | 1 | ШТ | Под заказ Т2 | Сертифицировано | 2024-11-24 | 9484.56 | 0.18 | 1.188 | 200 | 132 | 45
HA4804XC | Axolute декоративные накладки прямоугольной формы, алюминий, цвет алюминий, на 4 модуля | Axolute декоративные накладки прямоугольной формы, алюминий, алюминий, на 4 модуля | Bticino | 2230 | 1 | ШТ | На складе | Сертифицировано | 2024-11-24 | 3972.89 | 0.101 | 0.40071 | 153 | 97 | 27
HA4804XS | Axolute декоративные накладки прямоугольной формы, алюминий, цвет антрацит, на 4 модуля | Axolute декоративные накладки прямоугольной формы, алюминий, цвет антрацит, на 4 модуля | Bticino | 2230 | 1 | ШТ | На складе | Сертифицировано | 2024-11-24 | 3972.89 | 0.101 | 0.40071 | 153 | 97 | 27
HA4806BG | Axolute декоративные накладки прямоугольной формы, лакированные, цвет фарфор, на 6 модулей | Axolute декоративные накладки прямоугольной формы, лакированные, цвет фарфор, на 6 модулей | Bticino | 2230 | 1 | ШТ | Под заказ Т2 | Сертифицировано | 2024-11-24 | 5837.83 | 0.093 | 0.55566 | 210 | 98 | 27
HA4806BR | Axolute декоративные накладки прямоугольной формы, анодированные, цвет бронза, на 6 модулей | Axolute декоративные накладки прямоугольной формы, анодированные, цвет бронза, на 6 модулей | Bticino | 2230 | 1 | ШТ | Под заказ Т1 | Сертифицировано | 2024-11-24 | 6158.39 | 0.093 | 0.55566 | 210 | 98 | 27
HA4806CR | Axolute декоративные накладки прямоугольной формы, анодированные, цвет хром, на 6 модулей | Axolute декоративные накладки прямоугольной формы, анодированные, цвет хром, на 6 модулей | Bticino | 2230 | 1 | ШТ | Под заказ Т2 | Сертифицировано | 2024-11-24 | 6158.39 | 0.093 | 0.55566 | 210 | 98 | 27
HA4806HC | AXL рамка 6м алю | Axolute. Рамка декоративная прямоугольная итальянского стандарта. Цвет "Алюминий" Монохром. 6 модулей. | Bticino | 2230 | 1 | ШТ | На складе | Сертифицировано | 2024-11-24 | 6421.63 | 0.141 | 0.55566 | 210 | 98 | 27
HA4806HD | Axolute декоративные накладки прямоугольной формы, White, цвет белый, на 6 модулей | Axolute декоративные накладки прямоугольной формы, Белый, цвет белый, на 6 модулей | Bticino | 2230 | 1 | ШТ | Под заказ Т2 | Сертифицировано | 2024-11-24 | 6421.61 | 0.092 | 0.55566 | 210 | 98 | 27
HA4806HS | AXL рамка 6м антрацит | Axolute. Рамка декоративная прямоугольная итальянского стандарта. Цвет "Антрацит" Монохром. 6 модулей. | Bticino | 2230 | 1 | ШТ | На складе | Сертифицировано | 2024-11-24 | 6421.63 | 0.142 | 0.55566 | 210 | 98 | 27
HA4806LTK | Axolute декоративные накладки прямоугольной формы, дерево, цвет тиковое дерево, на 6 модулей | Axolute декоративные накладки прямоугольной формы, дерево, цвет тиковое дерево, на 6 модулей | Bticino | 2230 | 1 | ШТ | Под заказ Т2 | Сертифицировано | 2024-11-24 | 13769.92 | 0.064 | 0.55566 | 210 | 98 | 27
HA4806LWE | Axolute декоративные накладки прямоугольной формы, дерево, цвет венге, на 6 модулей | Axolute декоративные накладки прямоугольной формы, дерево, цвет венге, на 6 модулей | Bticino | 2230 | 1 | ШТ | Под заказ Т2 | Сертифицировано | 2024-11-24 | 14527.5 | 0.064 | 0.55566 | 210 | 98 | 27
HA4806NX | Axolute декоративные накладки прямоугольной формы, алюминий, цвет титан, на 6 модулей | Axolute декоративные накладки прямоугольной формы, алюминий, титан, на 6 модулей | Bticino | 2230 | 1 | ШТ | На складе | Сертифицировано | 2024-11-24 | 6100.84 | 0.093 | 0.55566 | 210 | 98 | 27
HA4806RLV | Axolute декоративные накладки прямоугольной формы, камень, цвет ardesia a Spacco, на 6 модулей | Axolute декоративные накладки прямоугольной формы, камень, цвет ardesia a Spacco, на 6 модулей | Bticino | 2230 | 1 | ШТ | Под заказ Т2 | Сертифицировано | 2024-11-24 | 15735.95 | 0.223 | 1.4603 | 244 | 133 | 45
HA4806RMC | Axolute декоративные накладки прямоугольной формы, камень, цвет мрамор Carrara, на 6 модулей | Axolute декоративные накладки прямоугольной формы, камень, цвет мрамор Carrara, на 6 модулей | Bticino | 2230 | 1 | ШТ | Под заказ Т2 | Сертифицировано | 2024-11-24 | 15735.95 | 0.223 | 1.4603 | 244 | 133 | 45
HA4806SAN | Axolute Рамка прямоугольнаяоуг 6м, цвет серебро | Axolute Рамка прямоугольная 6м, цвет серебро | Bticino | 2230 | 1 | ШТ | На складе | Сертифицировано | 2024-11-24 | 6843.2 | 0.093 | 0.55566 | 210 | 98 | 27
HA4806VBB | Axolute декоративные накладки прямоугольной формы, White, цвет белое стекло, на 6 модулей | Axolute декоративные накладки прямоугольной формы, Белый, цвет белое стекло, на 6 модулей | Bticino | 2230 | 1 | ШТ | Под заказ Т2 | Сертифицировано | 2024-11-24 | 12469.44 | 0.216 | 1.4603 | 244 | 133 | 45
HA4806VKA | Axolute декоративные накладки прямоугольной формы, стекло, цвет кристалл, на 6 модулей | Axolute декоративные накладки прямоугольной формы, стекло, цвет кристалл, на 6 модулей | Bticino | 2230 | 1 | ШТ | Под заказ Т2 | Сертифицировано | 2024-11-24 | 11187.72 | 0.221 | 1.4603 | 244 | 133 | 45
HA4806VNB | Axolute Nighter Декоративная накладка 6м | Axolute Nlighter Декоративная накладка 6м | Bticino | 2230 | 1 | ШТ | Под заказ Т2 | Сертифицировано | 2024-11-24 | 13984.63 | 0.221 | 1.4603 | 244 | 133 | 45
HA4806VNN | Axolute декоративные накладки прямоугольной формы, стекло, цвет черное стекло, на 6 модулей | Axolute декоративные накладки прямоугольной формы, стекло, цвет черное стекло, на 6 модулей | Bticino | 2230 | 1 | ШТ | Под заказ Т2 | Сертифицировано | 2024-11-24 | 11187.72 | 0.221 | 1.4603 | 244 | 133 | 45
HA4806VSA | Axolute декоративные накладки прямоугольной формы, стекло, цвет матовое стекло, на 6 модулей | Axolute декоративные накладки прямоугольной формы, стекло, цвет матовое стекло, на 6 модулей | Bticino | 2230 | 1 | ШТ | Под заказ Т2 | Сертифицировано | 2024-11-24 | 11083.15 | 0.221 | 1.4603 | 244 | 133 | 45
HA4806VSW | Axolute Whice Декоративная накладка 6М | Axolute Whice Декоративная накладка 6М | Bticino | 2230 | 1 | ШТ | Под заказ Т2 | Сертифицировано | 2024-11-24 | 14105.18 | 0.221 | 1.4603 | 244 | 133 | 45
HA4806XC | Axolute декоративные накладки прямоугольной формы, алюминий, цвет алюминий, на 6 модулей | Axolute декоративные накладки прямоугольной формы, алюминий, алюминий, на 6 модулей | Bticino | 2230 | 1 | ШТ | На складе | Сертифицировано | 2024-11-24 | 5798.99 | 0.093 | 0.55566 | 210 | 98 | 27
HA4806XS | Axolute декоративные накладки прямоугольной формы, алюминий, цвет антрацит, на 6 модулей | Axolute декоративные накладки прямоугольной формы, алюминий, цвет антрацит, на 6 модулей | Bticino | 2230 | 1 | ШТ | На складе | Сертифицировано | 2024-11-24 | 5853.19 | 0.093 | 0.55566 | 210 | 98 | 27
HA4826BG | Axolute декоративные накладки прямоугольной формы, лакированные, цвет фарфор, на 3+3 модуля | Axolute декоративные накладки прямоугольной формы, лакированные, цвет фарфор, на 3+3 модуля | Bticino | 2230 | 1 | ШТ | Под заказ Т2 | Сертифицировано | 2024-11-24 | 5837.83 | 0.117 | 0.49421 | 143 | 128 | 27
HA4826BR | Axolute декоративные накладки прямоугольной формы, анодированные, цвет бронза, на 3+3 модуля | Axolute декоративные накладки прямоугольной формы, анодированные, цвет бронза, на 3+3 модуля | Bticino | 2230 | 1 | ШТ | Под заказ Т2 | Сертифицировано | 2024-11-24 | 6513.65 | 0.117 | 0.49421 | 143 | 128 | 27
HA4826CR | Axolute декоративные накладки прямоугольной формы, анодированные, цвет хром, на 3+3 модуля | Axolute декоративные накладки прямоугольной формы, анодированные, цвет хром, на 3+3 модуля | Bticino | 2230 | 1 | ШТ | Под заказ Т2 | Сертифицировано | 2024-11-24 | 6513.65 | 0.117 | 0.49421 | 143 | 128 | 27
HA4826HC | AXL рамка 3+3м алю | Axolute. Рамка декоративная прямоугольная итальянского стандарта. Цвет "Алюминий" Монохром. 3+3 модуля. | Bticino | 2230 | 1 | ШТ | Под заказ Т1 | Сертифицировано | 2024-11-24 | 6421.63 | 0.134 | 0.49421 | 143 | 128 | 27
HA4826HD | Axolute декоративные накладки прямоугольной формы, White, цвет белый, на 3+3 модуля | Axolute декоративные накладки прямоугольной формы, Белый, цвет белый, на 3+3 модуля | Bticino | 2230 | 1 | ШТ | Под заказ Т2 | Сертифицировано | 2024-11-24 | 6421.61 | 0.107 | 0.49421 | 143 | 128 | 27
HA4826HS | AXL рамка 3+3м антрацит | Axolute. Рамка декоративная прямоугольная итальянского стандарта. Цвет "Антрацит" Монохром. 3+3 модуля. | Bticino | 2230 | 1 | ШТ | Под заказ Т1 | Сертифицировано | 2024-11-24 | 6421.63 | 0.134 | 0.49421 | 143 | 128 | 27
HA4826LTK | Axolute декоративные накладки прямоугольной формы, дерево, цвет тиковое дерево, на 3+3 модуля | Axolute декоративные накладки прямоугольной формы, дерево, цвет тиковое дерево, на 3+3 модуля | Bticino | 2230 | 1 | ШТ | Под заказ Т2 | Сертифицировано | 2024-11-24 | 13899.82 | 0.074 | 0.49421 | 143 | 128 | 27
HA4826LWE | Axolute декоративные накладки прямоугольной формы, дерево, цвет венге, на 3+3 модуля | Axolute декоративные накладки прямоугольной формы, дерево, цвет венге, на 3+3 модуля | Bticino | 2230 | 1 | ШТ | Под заказ Т2 | Сертифицировано | 2024-11-24 | 14664.55 | 0.084 | 0.49421 | 143 | 128 | 27
HA4826NX | Axolute декоративные накладки прямоугольной формы, алюминий, цвет титан, на 3+3 модуля | Axolute декоративные накладки прямоугольной формы, алюминий, титан, на 3+3 модуля | Bticino | 2230 | 1 | ШТ | Под заказ Т2 | Сертифицировано | 2024-11-24 | 6158.39 | 0.117 | 0.49421 | 143 | 128 | 27
HA4826RLV | Axolute декоративные накладки прямоугольной формы, камень, цвет Ardesia a Spacco, на 3+3 модуля | Axolute декоративные накладки прямоугольной формы, камень, цвет Ardesia a Spacco, на 3+3 модуля | Bticino | 2230 | 1 | ШТ | Под заказ Т2 | Сертифицировано | 2024-11-24 | 15735.95 | 0.205 | 1.3937 | 190 | 163 | 45
HA4826RMC | Axolute декоративные накладки прямоугольной формы, камень, цвет Carrara, на 3+3 модуля | Axolute декоративные накладки прямоугольной формы, камень, цвет Carrara, на 3+3 модуля | Bticino | 2230 | 1 | ШТ | Под заказ Т2 | Сертифицировано | 2024-11-24 | 16324.21 | 0.206 | 1.3937 | 190 | 163 | 45
HA4826SAN | Axolute Рамка прямоугольнаяоуг 3+3м, цвет серебро | Axolute Рамка прямоугольная 3+3м, цвет серебро | Bticino | 2230 | 1 | ШТ | Под заказ Т2 | Сертифицировано | 2024-11-24 | 7237.98 | 0.117 | 0.49421 | 143 | 128 | 27
HA4826VBB | Axolute декоративные накладки прямоугольной формы, White, цвет белое стекло, на 3+3 модуля | Axolute декоративные накладки прямоугольной формы, Белый, цвет белое стекло, на 3+3 модуля | Bticino | 2230 | 1 | ШТ | Под заказ Т2 | Сертифицировано | 2024-11-24 | 12587.08 | 0.193 | 1.3937 | 190 | 163 | 45
HA4826VKA | Axolute декоративные накладки прямоугольной формы, стекло, цвет кристалл, на 3+3 модуля | Axolute декоративные накладки прямоугольной формы, стекло, цвет кристалл, на 3+3 модуля | Bticino | 2230 | 1 | ШТ | Под заказ Т2 | Сертифицировано | 2024-11-24 | 11186.75 | 0.201 | 1.3937 | 190 | 163 | 45
HA4826VNB | Axolute Nighter Декоративная накладка 3+3М | Axolute Nlighter Декоративная накладка 3+3М | Bticino | 2230 | 1 | ШТ | Под заказ Т2 | Сертифицировано | 2024-11-24 | 13853.99 | 0.201 | 1.3937 | 190 | 163 | 45
HA4826VNN | Axolute декоративные накладки прямоугольной формы, стекло, цвет черное стекло, на 3+3 модуля | Axolute декоративные накладки прямоугольной формы, стекло, цвет черное стекло, на 3+3 модуля | Bticino | 2230 | 1 | ШТ | Под заказ Т2 | Сертифицировано | 2024-11-24 | 11083.18 | 0.201 | 1.3937 | 190 | 163 | 45
HA4826VSA | Axolute декоративные накладки прямоугольной формы, стекло, цвет матовое стекло, на 3+3 модуля | Axolute декоративные накладки прямоугольной формы, стекло, цвет матовое стекло, на 3+3 модуля | Bticino | 2230 | 1 | ШТ | Под заказ Т2 | Сертифицировано | 2024-11-24 | 11083.18 | 0.201 | 1.3937 | 190 | 163 | 45
HA4826VSW | Axolute Whice Декоративная накладка 3+3М | Axolute Whice Декоративная накладка 3+3М | Bticino | 2230 | 1 | ШТ | Под заказ Т2 | Сертифицировано | 2024-11-24 | 13853.99 | 0.201 | 1.3937 | 190 | 163 | 45
HA4826XC | Axolute декоративные накладки прямоугольной формы, алюминий, цвет алюминий, на 3+3 модуля | Axolute декоративные накладки прямоугольной формы, алюминий, алюминий, на 3+3 модуля | Bticino | 2230 | 1 | ШТ | Под заказ Т2 | Сертифицировано | 2024-11-24 | 5798.99 | 0.117 | 0.49421 | 143 | 128 | 27
HA4826XS | Axolute декоративные накладки прямоугольной формы, алюминий, цвет антрацит, на 3+3 модуля | Axolute декоративные накладки прямоугольной формы, алюминий, цвет антрацит, на 3+3 модуля | Bticino | 2230 | 1 | ШТ | Под заказ Т2 | Сертифицировано | 2024-11-24 | 6133.52 | 0.117 | 0.49421 | 143 | 128 | 27
HA4829VNB | Накладка Одинар Bs Nighter | Накладка Одинар. Bs Nlighter | Bticino | 2230 | 1 | ШТ | Под заказ Т2 | Сертифицировано | 2024-12-03 | 9236.2 | 0.154 | 1.0395 | 175 | 132 | 45
HA4832M2VNB | Axolute Nighter Декоративная накладка 2х2М 57мм | Axolute Nlighter Декоративная накладка 2х2М 57мм | Bticino | 2230 | 1 | ШТ | Под заказ Т2 | Сертифицировано | 2024-12-03 | 13730.66 | 0.195 | 1.3545 | 215 | 140 | 45
HA4832M2VSW | Axolute Whice Декоративная накладка 2х2М 57мм | Axolute Whice Декоративная накладка 2х2М 57мм | Bticino | 2230 | 1 | ШТ | Под заказ Т2 | Сертифицировано | 2024-12-03 | 14204.12 | 0.195 | 1.3545 | 215 | 140 | 45
HA4832M3VNB | Axolute Nighter Декоративная накладка 2х3М 57мм | Axolute Nlighter Декоративная накладка 2х3М 57мм | Bticino | 2230 | 1 | ШТ | Под заказ Т2 | Сертифицировано | 2024-12-03 | 19236.01 | 0.252 | 1.6254 | 258 | 140 | 45
HA4832M3VSW | Axolute Whice Декоративная накладка 2х3М 57мм | Axolute Whice Декоративная накладка 2х3М 57мм | Bticino | 2230 | 1 | ШТ | Под заказ Т2 | Сертифицировано | 2024-12-03 | 19899.31 | 0.252 | 1.6254 | 258 | 140 | 45
HB4702X | Axolute Суппорт с подсветкой (на винтах) для рамок в форме эллипса, на 2 модуля | Axolute Суппорт с подсветкой (на винтах) для рамок в форме эллипса, на 2 модуля | Bticino | 2230 | 1 | ШТ | Под заказ Т2 | Сертифицировано | 2023-06-26 | 3491.3 | 0.06 | 0.45633 | 106 | 105 | 41
HB4703X | Axolute Суппорт с подсветкой (на винтах) для рамок в форме эллипса, на 3 модуля | Axolute Суппорт с подсветкой (на винтах) для рамок в форме эллипса, на 3 модуля | Bticino | 2230 | 1 | ШТ | Под заказ Т2 | Сертифицировано | 2023-06-26 | 4701.35 | 0.067 | 0.58236 | 134 | 106 | 41
HB4704X | Axolute Суппорт с подсветкой (на винтах) для рамок в форме эллипса, на 4 модуля | Axolute Суппорт с подсветкой (на винтах) для рамок в форме эллипса, на 4 модуля | Bticino | 2230 | 1 | ШТ | Под заказ Т2 | Сертифицировано | 2023-06-26 | 4701.35 | 0.079 | 0.66494 | 153 | 106 | 41
HB4802/2DA | Axolute декоративные накладки в форме эллипса, прозрачные, цвет бежевая карамель, на 2+2 модуля | Axolute декоративные накладки в форме эллипса, прозрачные, цвет бежевая карамель, на 2+2 модуля | Bticino | 2230 | 1 | ШТ | На складе | Сертифицировано | 2024-11-24 | 2157.12 | 0.086 | 0.5439 | 185 | 105 | 28
HB4802/2DB | Axolute декоративные накладки в форме эллипса, прозрачные, цвет белая карамель, на 2+2 модуля | Axolute декоративные накладки в форме эллипса, прозрачные, цвет белая карамель, на 2+2 модуля | Bticino | 2230 | 1 | ШТ | На складе | Сертифицировано | 2024-11-24 | 2157.12 | 0.086 | 0.5439 | 185 | 105 | 28
HB4802/2OR | Axolute декоративные накладки в форме эллипса,глянцевые, цвет золото, на 2+2 модуля | Axolute декоративные накладки в форме эллипса,глянцевые, цвет золото, на 2+2 модуля | Bticino | 2230 | 1 | ШТ | На складе | Сертифицировано | 2024-11-24 | 8348.82 | 0.191 | 0.5439 | 185 | 105 | 28
HB4802/2OSN | AXL Рамка 2х2П 71мм мат.золото | Ax. Рамка 2х2П 71 мм. Овал. Матовое золото | Bticino | 2230 | 1 | ШТ | На складе | Сертифицировано | 2024-11-24 | 7478.35 | 0.191 | 0.5439 | 185 | 105 | 28
HB4802/2TC | Axolute декоративные накладки в форме эллипса, глянцевые, цвет светлый титан, на 2+2 модуля | Axolute декоративные накладки в форме эллипса, глянцевые, цвет светлый титан, на 2+2 модуля | Bticino | 2230 | 1 | ШТ | На складе | Сертифицировано | 2024-11-24 | 7087.18 | 0.191 | 0.5439 | 185 | 105 | 28
HB4802/2XC | Axolute декоративные накладки в форме эллипса, метализированные, цвет зеркальный алюминий, на 2+2 модуля | Axolute декоративные накладки в форме эллипса, метализированные, цвет зеркальный алюминий, на 2+2 модуля | Bticino | 2230 | 1 | ШТ | На складе | Сертифицировано | 2024-11-24 | 6047.92 | 0.191 | 0.5439 | 185 | 105 | 28
HB4802/2XS | Axolute декоративные накладки в форме эллипса, метализированные, цвет темный металлик, на 2+2 модуля | Axolute декоративные накладки в форме эллипса, метализированные, цвет тёмный металлик, на 2+2 модуля | Bticino | 2230 | 1 | ШТ | Под заказ Т2 | Сертифицировано | 2024-11-24 | 6104.96 | 0.191 | 0.5439 | 185 | 105 | 28
HB4802/3DA | Axolute декоративные накладки в форме эллипса, прозрачные, цвет бежевая карамель, на 2+2+2 модуля | Axolute декоративные накладки в форме эллипса, прозрачные, цвет бежевая карамель, на 2+2+2 модуля | Bticino | 2230 | 1 | ШТ | На складе | Сертифицировано | 2024-11-24 | 3095.54 | 0.128 | 0.7497 | 255 | 105 | 28
HB4802/3DB | Axolute декоративные накладки в форме эллипса, прозрачные, цвет белая карамель, на 2+2+2 модуля | Axolute декоративные накладки в форме эллипса, прозрачные, цвет белая карамель, на 2+2+2 модуля | Bticino | 2230 | 1 | ШТ | На складе | Сертифицировано | 2024-11-24 | 3019.64 | 0.128 | 0.7497 | 255 | 105 | 28
HB4802/3OR | Axolute декоративные накладки в форме эллипса, глянцевые, цвет золото, на 2+2+2 модуля | Axolute декоративные накладки в форме эллипса, глянцевые, цвет золото, на 2+2+2 модуля | Bticino | 2230 | 1 | ШТ | На складе | Сертифицировано | 2024-11-24 | 11587.1 | 0.265 | 0.7497 | 255 | 105 | 28
HB4802/3OSN | AXL Рамка 2х3П 71мм мат.золото | Ax. Рамка 2х3П 71 мм. Овал. Матовое золото | Bticino | 2230 | 1 | ШТ | Под заказ Т2 | Сертифицировано | 2024-11-24 | 10379.02 | 0.265 | 0.7497 | 255 | 105 | 28
HB4802/3TC | Axolute декоративные накладки в форме эллипса, глянцевые, цвет светлый титан, на 2+2+2 модуля | Axolute декоративные накладки в форме эллипса, глянцевые, цвет светлый титан, на 2+2+2 модуля | Bticino | 2230 | 1 | ШТ | На складе | Сертифицировано | 2024-11-24 | 9928.94 | 0.265 | 0.7497 | 255 | 105 | 28
HB4802/3XC | Axolute декоративные накладки в форме эллипса, метализированные, цвет зеркальный алюминий, на 2+2+2 модуля | Axolute декоративные накладки в форме эллипса, метализированные, цвет зеркальный алюминий, на 2+2+2 модуля | Bticino | 2230 | 1 | ШТ | На складе | Сертифицировано | 2024-11-24 | 8472.92 | 0.265 | 0.7497 | 255 | 105 | 28
HB4802/3XS | Axolute декоративные накладки в форме эллипса, метализированные, цвет темный металлик, на 2+2+2 модуля | Axolute декоративные накладки в форме эллипса, метализированные, цвет тёмный металлик, на 2+2+2 модуля | Bticino | 2230 | 1 | ШТ | Под заказ Т2 | Сертифицировано | 2024-11-24 | 8472.92 | 0.265 | 0.7497 | 255 | 105 | 28
HB4802/4DA | Axolute декоративные накладки в форме эллипса, прозрачные, цвет бежевая карамель, на 2+2+2+2 модуля | Axolute декоративные накладки в форме эллипса, прозрачные, цвет бежевая карамель, на 2+2+2+2 модуля | Bticino | 2230 | 1 | ШТ | На складе | Сертифицировано | 2024-11-24 | 4510.37 | 0.171 | 0.97373 | 322 | 108 | 28
HB4802/4DB | Axolute декоративные накладки в форме эллипса, прозрачные, цвет белая карамель, на 2+2+2+2 модуля | Axolute декоративные накладки в форме эллипса, прозрачные, цвет белая карамель, на 2+2+2+2 модуля | Bticino | 2230 | 1 | ШТ | Под заказ Т2 | Сертифицировано | 2024-11-24 | 4510.37 | 0.171 | 0.97373 | 322 | 108 | 28
HB4802/4OR | Axolute декоративные накладки в форме эллипса, глянцевые, цвет золото, на 2+2+2+2 модуля | Axolute декоративные накладки в форме эллипса, глянцевые, цвет золото, на 2+2+2+2 модуля | Bticino | 2230 | 1 | ШТ | Под заказ Т2 | Сертифицировано | 2024-11-24 | 18463.68 | 0.339 | 0.97373 | 322 | 108 | 28
HB4802/4OSN | AXL Рамка 2х4П 71мм мат.золото | Ax. Рамка 2х4П 71 мм. Овал. Матовое золото | Bticino | 2230 | 1 | ШТ | На складе | Сертифицировано | 2024-11-24 | 15636.54 | 0.338 | 0.9555 | 325 | 105 | 28
HB4802/4TC | Axolute декоративные накладки в форме эллипса, глянцевые, цвет светлый титан, на 2+2+2+2 модуля | Axolute декоративные накладки в форме эллипса, глянцевые, цвет светлый титан, на 2+2+2+2 модуля | Bticino | 2230 | 1 | ШТ | Под заказ Т2 | Сертифицировано | 2024-11-24 | 14818.66 | 0.339 | 0.97373 | 322 | 108 | 28
HB4802/4XC | Axolute декоративные накладки в форме эллипса, метализированные, цвет зеракльный алюминий, на 2+2+2+2 модуля | Axolute декоративные накладки в форме эллипса, метализированные, цвет зеракльный алюминий, на 2+2+2+2 модуля | Bticino | 2230 | 1 | ШТ | На складе | Сертифицировано | 2024-11-24 | 12764.92 | 0.339 | 0.97373 | 322 | 108 | 28
HB4802/4XS | Axolute декоративные накладки в форме эллипса, метализированные, цвет темный металлик, на 2+2+2+2 модуля | Axolute декоративные накладки в форме эллипса, метализированные, цвет тёмный металлик, на 2+2+2+2 модуля | Bticino | 2230 | 1 | ШТ | Под заказ Т2 | Сертифицировано | 2024-11-24 | 12764.92 | 0.339 | 0.97373 | 322 | 108 | 28
HB4802DA | Axolute декоративные накладки в форме эллипса, прозрачные, цвет бежевая карамель, на 2 модуля | Axolute декоративные накладки в форме эллипса, прозрачные, цвет бежевая карамель, на 2 модуля | Bticino | 2230 | 1 | ШТ | На складе | Сертифицировано | 2024-11-24 | 1359.89 | 0.045 | 0.28577 | 108 | 98 | 27
HB4802DB | Axolute декоративные накладки в форме эллипса, прозрачные, цвет белая карамель, на 2 модуля | Axolute декоративные накладки в форме эллипса, прозрачные, цвет белая карамель, на 2 модуля | Bticino | 2230 | 1 | ШТ | На складе | Сертифицировано | 2024-11-24 | 1359.89 | 0.049 | 0.28577 | 108 | 98 | 27
HB4802HD | Axolute декоративные накладки в форме эллипса, White, цвет белый, на 2 модуля | Axolute декоративные накладки в форме эллипса, Белый, цвет белый, на 2 модуля | Bticino | 2230 | 1 | ШТ | На складе | Сертифицировано | 2024-11-24 | 4233.55 | 0.101 | 0.28577 | 108 | 98 | 27
HB4802M2HD | Axolute декоративные накладки в форме эллипса, White, цвет белый, на 2+2 модуля | Axolute декоративные накладки в форме эллипса, Белый, цвет белый, на 2+2 модуля | Bticino | 2230 | 1 | ШТ | На складе | Сертифицировано | 2024-11-24 | 6652.7 | 0.196 | 0.5439 | 185 | 105 | 28
HB4802M2SAN | Axolute Рамка эллипс 2x2м, цвет серебро | Axolute Рамка эллипс 2x2м, цвет серебро | Bticino | 2230 | 1 | ШТ | На складе | Сертифицировано | 2024-11-24 | 7087.18 | 0.191 | 0.5439 | 185 | 105 | 28
HB4802M3HD | Axolute декоративные накладки в форме эллипса, White, цвет белый, на 2+2+2 модуля | Axolute декоративные накладки в форме эллипса, Белый, цвет белый, на 2+2+2 модуля | Bticino | 2230 | 1 | ШТ | На складе | Сертифицировано | 2024-11-24 | 9320.22 | 0.275 | 0.7497 | 255 | 105 | 28
HB4802M3SAN | Axolute Рамка эллипс 3x2м, цвет серебро | Axolute Рамка эллипс 3x2м, цвет серебро | Bticino | 2230 | 1 | ШТ | На складе | Сертифицировано | 2024-11-24 | 9836.15 | 0.265 | 0.7497 | 255 | 105 | 28
HB4802M4HD | Axolute декоративные накладки в форме эллипса, White, цвет белый, на 2+2+2+2 модуля | Axolute декоративные накладки в форме эллипса, Белый, цвет белый, на 2+2+2+2 модуля | Bticino | 2230 | 1 | ШТ | На складе | Сертифицировано | 2024-11-24 | 14041.4 | 0.339 | 0.97373 | 322 | 108 | 28
HB4802M4SAN | Axolute Рамка эллипс 4x2м, цвет серебро | Axolute Рамка эллипс 4x2м, цвет серебро | Bticino | 2230 | 1 | ШТ | На складе | Сертифицировано | 2024-11-24 | 14818.66 | 0.339 | 0.97373 | 322 | 108 | 28
HB4802OR | Axolute декоративные накладки в форме эллипса, глянцевые, цвет золото, на 2 модуля | Axolute декоративные накладки в форме эллипса, глянцевые, цвет золото, на 2 модуля | Bticino | 2230 | 1 | ШТ | На складе | Сертифицировано | 2024-11-24 | 5263.21 | 0.101 | 0.28577 | 108 | 98 | 27
HB4802OSN | AXL Рамка 2П мат.золото | Ax. Рамка 2П Овал. Матовое золото | Bticino | 2230 | 1 | ШТ | На складе | Сертифицировано | 2024-11-24 | 4758.94 | 0.101 | 0.28577 | 108 | 98 | 27
HB4802SAN | Axolute Рамка эллипс 2м, цвет серебро | Axolute Рамка эллипс 2м, цвет серебро | Bticino | 2230 | 1 | ШТ | На складе | Сертифицировано | 2024-11-24 | 4510.01 | 0.101 | 0.28577 | 108 | 98 | 27
HB4802TC | Axolute декоративные накладки в форме эллипса, глянцевые, цвет светлый титан, на 2 модуля | Axolute декоративные накладки в форме эллипса, глянцевые, цвет светлый титан, на 2 модуля | Bticino | 2230 | 1 | ШТ | На складе | Сертифицировано | 2024-11-24 | 4510.01 | 0.101 | 0.28577 | 108 | 98 | 27
HB4802XC | Axolute декоративные накладки в форме эллипса, металлизированные, цвет зеркальный алюминий, на 2 модуля | Axolute декоративные накладки в форме эллипса, металлизированные, цвет зеркальный алюминий, на 2 модуля | Bticino | 2230 | 1 | ШТ | На складе | Сертифицировано | 2024-11-24 | 3848.69 | 0.1 | 0.28577 | 108 | 98 | 27
HB4802XS | Axolute декоративные накладки в форме эллипса, металлизированные, цвет темный металлик, на 2 модуля | Axolute декоративные накладки в форме эллипса, металлизированные, цвет тёмный металлик, на 2 модуля | Bticino | 2230 | 1 | ШТ | На складе | Сертифицировано | 2024-11-24 | 3885 | 0.1 | 0.28577 | 108 | 98 | 27
HB4803DA | Axolute декоративные накладки в форме эллипса, прозрачные, цвет бежевая карамель, на 3 модуля | Axolute декоративные накладки в форме эллипса, прозрачные, цвет бежевая карамель, на 3 модуля | Bticino | 2230 | 1 | ШТ | На складе | Сертифицировано | 2024-11-24 | 1413.91 | 0.054 | 0.33523 | 128 | 97 | 27
HB4803DB | Axolute декоративные накладки в форме эллипса, прозрачные, цвет белая карамель, на 3 модуля | Axolute декоративные накладки в форме эллипса, прозрачные, цвет белая карамель, на 3 модуля | Bticino | 2230 | 1 | ШТ | Под заказ Т2 | Сертифицировано | 2024-11-24 | 1413.91 | 0.054 | 0.33523 | 128 | 97 | 27
HB4803HD | Axolute декоративные накладки в форме эллипса, White, цвет белый, на 3 модуля | Axolute декоративные накладки в форме эллипса, Белый, цвет белый, на 3 модуля | Bticino | 2230 | 1 | ШТ | Под заказ Т2 | Сертифицировано | 2024-11-24 | 4401.66 | 0.127 | 0.33523 | 128 | 97 | 27
HB4803OR | Axolute декоративные накладки в форме эллипса, глянцевые, цвет золото, на 3 модуля | Axolute декоративные накладки в форме эллипса, глянцевые, цвет золото, на 3 модуля | Bticino | 2230 | 1 | ШТ | Под заказ Т2 | Сертифицировано | 2024-11-24 | 5472.23 | 0.127 | 0.33523 | 128 | 97 | 27
HB4803OSN | AXL Рамка 3М мат.золото | Ax. Рамка 3М Овал. Матовое золото | Bticino | 2230 | 1 | ШТ | На складе | Сертифицировано | 2024-11-24 | 4947.94 | 0.127 | 0.33523 | 128 | 97 | 27
HB4803SAN | Axolute Рамка эллипс 3м, цвет серебро | Axolute Рамка эллипс 3м, цвет серебро | Bticino | 2230 | 1 | ШТ | На складе | Сертифицировано | 2024-11-24 | 4689.13 | 0.127 | 0.33523 | 128 | 97 | 27
HB4803TC | Axolute декоративные накладки в форме эллипса, глянцевые, цвет светлый титан, на 3 модуля | Axolute декоративные накладки в форме эллипса, глянцевые, цвет светлый титан, на 3 модуля | Bticino | 2230 | 1 | ШТ | Под заказ Т2 | Сертифицировано | 2024-11-24 | 4689.13 | 0.127 | 0.33523 | 128 | 97 | 27
HB4803XC | Axolute декоративные накладки в форме эллипса, металлизированные, цвет зеркальный алюминий, на 3 модуля | Axolute декоративные накладки в форме эллипса, металлизированные, цвет зеркальный алюминий, на 3 модуля | Bticino | 2230 | 1 | ШТ | На складе | Сертифицировано | 2024-11-24 | 4001.51 | 0.127 | 0.33523 | 128 | 97 | 27
HB4803XS | Axolute декоративные накладки в форме эллипса, металлизированные, цвет темный металлик, на 3 модуля | Axolute декоративные накладки в форме эллипса, металлизированные, цвет тёмный металлик, на 3 модуля | Bticino | 2230 | 1 | ШТ | Под заказ Т2 | Сертифицировано | 2024-11-24 | 4151.1 | 0.127 | 0.33523 | 128 | 97 | 27
HB4804DA | Axolute декоративные накладки в форме эллипса, прозрачные, цвет бежевая карамель, на 4 модуля | Axolute декоративные накладки в форме эллипса, прозрачные, цвет бежевая карамель, на 4 модуля | Bticino | 2230 | 1 | ШТ | На складе | Сертифицировано | 2024-11-24 | 1484.58 | 0.062 | 0.40071 | 153 | 97 | 27
HB4804DB | Axolute декоративные накладки в форме эллипса, прозрачные, цвет белая карамель, на 4 модуля | Axolute декоративные накладки в форме эллипса, прозрачные, цвет белая карамель, на 4 модуля | Bticino | 2230 | 1 | ШТ | Под заказ Т2 | Сертифицировано | 2024-11-24 | 1484.58 | 0.062 | 0.40071 | 153 | 97 | 27
HB4804HD | Axolute декоративные накладки в форме эллипса, White, цвет белый, на 4 модуля | Axolute декоративные накладки в форме эллипса, Белый, цвет белый, на 4 модуля | Bticino | 2230 | 1 | ШТ | Под заказ Т2 | Сертифицировано | 2024-11-24 | 4621.76 | 0.149 | 0.40071 | 153 | 97 | 27
HB4804OR | Axolute декоративные накладки в форме эллипса, глянцевые, цвет золото, на 4 модуля | Axolute декоративные накладки в форме эллипса, глянцевые, цвет золото, на 4 модуля | Bticino | 2230 | 1 | ШТ | Под заказ Т2 | Сертифицировано | 2024-11-24 | 5745.88 | 0.155 | 0.40071 | 153 | 97 | 27
HB4804OSN | AXL Рамка 4М мат.золото | Ax. Рамка 4М Овал. Матовое золото | Bticino | 2230 | 1 | ШТ | На складе | Сертифицировано | 2024-11-24 | 5195.35 | 0.155 | 0.40071 | 153 | 97 | 27
HB4804SAN | Axolute Рамка эллипс 4м, цвет серебро | Axolute Рамка эллипс 4м, цвет серебро | Bticino | 2230 | 1 | ШТ | Под заказ Т2 | Сертифицировано | 2024-11-24 | 5090.78 | 0.155 | 0.40071 | 153 | 97 | 27
HB4804TC | Axolute декоративные накладки в форме эллипса, глянцевые, цвет светлый титан, на 4 модуля | Axolute декоративные накладки в форме эллипса, глянцевые, цвет светлый титан, на 4 модуля | Bticino | 2230 | 1 | ШТ | На складе | Сертифицировано | 2024-11-24 | 4966.07 | 0.155 | 0.40071 | 153 | 97 | 27
HB4804XC | Axolute декоративные накладки в форме эллипса, металлизированные, цвет зеркальный алюминий, на 4 модуля | Axolute декоративные накладки в форме эллипса, металлизированные, цвет зеркальный алюминий, на 4 модуля | Bticino | 2230 | 1 | ШТ | Под заказ Т2 | Сертифицировано | 2024-11-24 | 4201.61 | 0.155 | 0.40071 | 153 | 97 | 27
HB4804XS | Axolute декоративные накладки в форме эллипса, металлизированные, цвет темный металлик, на 4 модуля | Axolute декоративные накладки в форме эллипса, металлизированные, цвет тёмный металлик, на 4 модуля | Bticino | 2230 | 1 | ШТ | Под заказ Т2 | Сертифицировано | 2024-11-24 | 4201.61 | 0.155 | 0.40071 | 153 | 97 | 27
HB4806DA | Axolute декоративные накладки в форме эллипса, прозрачные, цвет бежевая карамель, на 6 модулей | Axolute декоративные накладки в форме эллипса, прозрачные, цвет бежевая карамель, на 6 модулей | Bticino | 2230 | 1 | ШТ | На складе | Сертифицировано | 2024-11-24 | 2083.48 | 0.057 | 0.55566 | 210 | 98 | 27
HB4806DB | Axolute декоративные накладки в форме эллипса, прозрачные, цвет белая карамель, на 6 модулей | Axolute декоративные накладки в форме эллипса, прозрачные, цвет белая карамель, на 6 модулей | Bticino | 2230 | 1 | ШТ | Под заказ Т2 | Сертифицировано | 2024-11-24 | 2083.48 | 0.057 | 0.55566 | 210 | 98 | 27
HB4806HD | Axolute декоративные накладки в форме эллипса, White, цвет белый, на 6 модулей | Axolute декоративные накладки в форме эллипса, Белый, цвет белый, на 6 модулей | Bticino | 2230 | 1 | ШТ | Под заказ Т2 | Сертифицировано | 2024-11-24 | 6421.61 | 0.168 | 0.55566 | 210 | 98 | 27
HB4806OR | Axolute декоративные накладки в форме эллипса, глянцевые, цвет золото, на 6 модулей | Axolute декоративные накладки в форме эллипса, глянцевые, цвет золото, на 6 модулей | Bticino | 2230 | 1 | ШТ | Под заказ Т2 | Сертифицировано | 2024-11-24 | 7979.7 | 0.156 | 0.55566 | 210 | 98 | 27
HB4806OSN | AXL Рамка 6М мат.золото | Ax. Рамка 6М Овал. Матовое золото | Bticino | 2230 | 1 | ШТ | Под заказ Т2 | Сертифицировано | 2024-11-24 | 7215.14 | 0.156 | 0.55566 | 210 | 98 | 27
HB4806SAN | Axolute Рамка эллипс 6м, цвет серебро | Axolute Рамка эллипс 6м, цвет серебро | Bticino | 2230 | 1 | ШТ | На складе | Сертифицировано | 2024-11-24 | 6907.16 | 0.156 | 0.55566 | 210 | 98 | 27
HB4806TC | Axolute декоративные накладки в форме эллипса, глянцевые, цвет светлый титан, на 6 модулей | Axolute декоративные накладки в форме эллипса, глянцевые, цвет светлый титан, на 6 модулей | Bticino | 2230 | 1 | ШТ | Под заказ Т2 | Сертифицировано | 2024-11-24 | 6843.2 | 0.156 | 0.55566 | 210 | 98 | 27
HB4806XC | Axolute декоративные накладки в форме эллипса, металлизированные, цвет зеркальный алюминий, на 6 модулей | Axolute декоративные накладки в форме эллипса, металлизированные, цвет зеркальный алюминий, на 6 модулей | Bticino | 2230 | 1 | ШТ | На складе | Сертифицировано | 2024-11-24 | 5837.83 | 0.156 | 0.55566 | 210 | 98 | 27
HB4806XS | Axolute декоративные накладки в форме эллипса, металлизированные, цвет темный металлик, на 6 модулей | Axolute декоративные накладки в форме эллипса, металлизированные, цвет тёмный металлик, на 6 модулей | Bticino | 2230 | 1 | ШТ | Под заказ Т2 | Сертифицировано | 2024-11-24 | 5837.83 | 0.156 | 0.55566 | 210 | 98 | 27
HB4826DA | Axolute декоративные накладки в форме эллипса, прозрачные, цвет бежевая карамель, на 3+3 модуля | Axolute декоративные накладки в форме эллипса, прозрачные, цвет бежевая карамель, на 3+3 модуля | Bticino | 2230 | 1 | ШТ | Под заказ Т2 | Сертифицировано | 2024-11-24 | 2083.48 | 0.072 | 0.49421 | 143 | 128 | 27
HB4826DB | Axolute декоративные накладки в форме эллипса, прозрачные, цвет белая карамель, на 3+3 модуля | Axolute декоративные накладки в форме эллипса, прозрачные, цвет белая карамель, на 3+3 модуля | Bticino | 2230 | 1 | ШТ | Под заказ Т2 | Сертифицировано | 2024-11-24 | 2083.48 | 0.072 | 0.49421 | 143 | 128 | 27
HB4826HD | Axolute декоративные накладки в форме эллипса, White, цвет белый, на 3+3 модуля | Axolute декоративные накладки в форме эллипса, Белый, цвет белый, на 3+3 модуля | Bticino | 2230 | 1 | ШТ | Под заказ Т2 | Сертифицировано | 2024-11-24 | 6421.61 | 0.162 | 0.49421 | 143 | 128 | 27
HB4826OR | Axolute декоративные накладки в форме эллипса, глянцевые, цвет золото, на 3+3 модуля | Axolute декоративные накладки в форме эллипса, глянцевые, цвет золото, на 3+3 модуля | Bticino | 2230 | 1 | ШТ | Под заказ Т2 | Сертифицировано | 2024-11-24 | 8278 | 0.176 | 0.49421 | 143 | 128 | 27
HB4826OSN | AXL Рамка 3+3П мат.золото | Ax. Рамка 3+3П Овал. Матовое золото | Bticino | 2230 | 1 | ШТ | Под заказ Т1 | Сертифицировано | 2024-11-24 | 7631.4 | 0.176 | 0.49421 | 143 | 128 | 27
HB4826SAN | Axolute Рамка эллипс 3+3м, цвет серебро | Axolute Рамка эллипс 3+3м, цвет серебро | Bticino | 2230 | 1 | ШТ | Под заказ Т2 | Сертифицировано | 2024-11-24 | 6843.2 | 0.176 | 0.49421 | 143 | 128 | 27
HB4826TC | Axolute декоративные накладки в форме эллипса, глянцевые, цвет светлый титан, на 3+3 модуля | Axolute декоративные накладки в форме эллипса, глянцевые, цвет светлый титан, на 3+3 модуля | Bticino | 2230 | 1 | ШТ | Под заказ Т2 | Сертифицировано | 2024-11-24 | 7305.64 | 0.176 | 0.49421 | 143 | 128 | 27
HB4826XC | Axolute декоративные накладки в форме эллипса, металлизированные, цвет зеркальный алюминий, на 3+3 модуля | Axolute декоративные накладки в форме эллипса, металлизированные, цвет зеркальный алюминий, на 3+3 модуля | Bticino | 2230 | 1 | ШТ | Под заказ Т2 | Сертифицировано | 2024-11-24 | 5837.83 | 0.176 | 0.49421 | 143 | 128 | 27
HB4826XS | Axolute декоративные накладки в форме эллипса, металлизированные, цвет темный металлик, на 3+3 модуля | Axolute декоративные накладки в форме эллипса, металлизированные, цвет тёмный металлик, на 3+3 модуля | Bticino | 2230 | 1 | ШТ | Под заказ Т2 | Сертифицировано | 2024-11-24 | 5837.83 | 0.176 | 0.49421 | 143 | 128 | 27
HC4001AN | AXL Вкл акс авт 10А 1м алю | Axolute. Выключатель аксиальный одноклавишный 10А 250В. Автоматические клеммы. 1 модуль. Цвет Алюминий | Bticino | 2230 | 10 | ШТ | На складе | Сертифицировано | 2022-07-18 | 1450.04 | 0.252 | 0.98235 | 185 | 118 | 45
HC4001M2AN | AXL Вкл акс авт 10А 2м алю | Axolute. Выключатель аксиальный одноклавишный 10А 250В. Автоматические клеммы. 2 модуля. Цвет Алюминий | Bticino | 2230 | 10 | ШТ | На складе | Сертифицировано | 2022-07-18 | 2247.6 | 0.275 | 1.6335 | 275 | 108 | 55
HC4001M2N | AXL Выкл акс 10А 2м алю | Axolute. Выключатель аксиальный одноклавишный 10А 250В. Винтовые клеммы. 2 модуля. Цвет Алюминий | Bticino | 2230 | 10 | ШТ | На складе | Сертифицировано | 2022-08-03 | 2247.6 | 0.275 | 1.6335 | 275 | 108 | 55
HC4001N | AXL Выкл акс 10А 1м алю | Axolute. Выключатель аксиальный одноклавишный 10А 250В. Винтовые клеммы. 1 модуль. Цвет Алюминий | Bticino | 2230 | 10 | ШТ | На складе | Сертифицировано | 2022-08-03 | 1450.04 | 0.252 | 0.98235 | 185 | 118 | 45
HC4002 | Axolute Выключатель 2Р 20 АХ 250 В~ цвет алюминий | Axolute Выключатель 2Р 20 Axolute 250 В~ алюминий | Bticino | 2230 | 10 | ШТ | Под заказ Т2 | Сертифицировано | 2023-06-26 | 2631.95 | 0.287 | 1.2006 | 185 | 118 | 55
HC4003AN | AXL Пркл акс ав 10А 1м алю | Axolute. Переключатель аксиальный одноклавишный 10А 250В. Автоматические клеммы. 1 модуль. Цвет Алюминий | Bticino | 2230 | 10 | ШТ | На складе | Сертифицировано | 2022-07-18 | 1745.17 | 0.252 | 0.98235 | 185 | 118 | 45
HC4003ES | AXL Выкл эн-сберегающий 2м алю | AXOLUTE. Переключатель энергосберегающий со встроенным датчиком движения 150 Вт. Цвет Алюминий | Bticino | 2230 | 1 | ШТ | Под заказ Т2 | Сертифицировано | 2021-02-12 | 7429.36 | 0.063 | 0.18792 | 58 | 54 | 60
HC4003M2AN | AXL Пркл акс ав 10А 2м алю | Axolute. Переключатель аксиальный одноклавишный 10А 250В. Автоматические клеммы. 2 модуля. Цвет Алюминий | Bticino | 2230 | 10 | ШТ | На складе | Сертифицировано | 2022-07-18 | 2657.62 | 0.275 | 1.6335 | 275 | 108 | 55
HC4003M2N | AXL Перекл акс 10А 2м алю | Axolute. Переключатель аксиальный одноклавишный 10А 250В. Винтовые клеммы. 2 модуля. Цвет Алюминий | Bticino | 2230 | 10 | ШТ | На складе | Сертифицировано | 2022-08-03 | 2657.62 | 0.275 | 1.6335 | 275 | 108 | 55
HC4003N | AXL Перекл акс 10А 1м алю | Axolute. Переключатель аксиальный одноклавишный 10А 250В. Винтовые клеммы. 1 модуль. Цвет Алюминий | Bticino | 2230 | 10 | ШТ | На складе | Сертифицировано | 2022-08-03 | 1745.17 | 0.252 | 0.98235 | 185 | 118 | 45
HC4004 | Axolute Переключатель промежуточный 1Р 16 А 250 В~ 1 модуль, винтовые клеммы, дизайн AXIAL, цвет алюминий | Axolute Переключатель промежуточный 1Р 16 А 250 В~ 1 модуль, винтовые клеммы, дизайн AXIAL, алюминий | Bticino | 2230 | 10 | ШТ | На складе | Сертифицировано | 2023-06-26 | 2839.16 | 0.282 | 1.2006 | 185 | 118 | 55
HC4004/2 | Axolute Переключатель промежуточный 1Р 16 А 250 В~ 2 модуля, винтовые клеммы, дизайн AXIAL, цвет алюминий | Axolute Переключатель промежуточный 1Р 16 А 250 В~ 2 модуля, винтовые клеммы, дизайн AXIAL, алюминий | Bticino | 2230 | 10 | ШТ | На складе | Сертифицировано | 2023-06-26 | 2894.7 | 0.315 | 1.6335 | 275 | 108 | 55
HC4005AN | AXL Кнп акс авт 10А 1м алю | Axolute. Кнопка аксиальная одноклавишная 10А 250В. Автоматические клеммы. 1 модуль. Цвет Алюминий | Bticino | 2230 | 10 | ШТ | На складе | Сертифицировано | 2022-07-18 | 1696.44 | 0.252 | 0.98235 | 185 | 118 | 45
HC4005M2AN | AXL Кнп акс авт 10А 2м алю | Axolute. Кнопка аксиальная одноклавишная 10А 250В. Автоматические клеммы. 2 модуля. Цвет Алюминий | Bticino | 2230 | 10 | ШТ | На складе | Сертифицировано | 2022-07-18 | 1970.04 | 0.275 | 1.6335 | 275 | 108 | 55
HC4005M2N | AXL Кнопка акс 10А 2м алю | Axolute. Кнопка аксиальная одноклавишный 10А 250В. Винтовые клеммы. 2 модуля. Цвет Алюминий | Bticino | 2230 | 10 | ШТ | На складе | Сертифицировано | 2022-08-03 | 1970.04 | 0.275 | 1.6335 | 275 | 108 | 55
HC4005N | AXL Кнопка акс 10А 1м алю | Axolute. Кнопка аксиальная одноклавишный 10А 250В. Винтовые клеммы. 1 модуль. Цвет Алюминий | Bticino | 2230 | 10 | ШТ | На складе | Сертифицировано | 2022-08-03 | 1423.54 | 0.252 | 0.98235 | 185 | 118 | 45
HC4011 | Ах выкл 32 А 1 мод алюминий | Axolute Выключатель 32 А 1 мод алюминий | Bticino | 2230 | 10 | ШТ | Под заказ Т2 | Сертифицировано | 2023-06-26 | 4874.77 | 0.431 | 1.2006 | 185 | 118 | 55
HC4011S | Ах. выкл с неон. рамкой светл | Ахolute Выключатель с неон. рамкой светл. | Bticino | 2230 | 5 | ШТ | Под заказ Т2 | Сертифицировано | 2023-06-26 | 9742.45 | 0.53 | 2.55 | 200 | 150 | 85
HC4011SW | Ах.выкл.неон.рамк марк. светл | Ахolute Выключатель с неон.рамк.марк. светл. | Bticino | 2230 | 5 | ШТ | Под заказ Т2 | Сертифицировано | 2023-06-26 | 9845.51 | 0.53 | 2.55 | 200 | 150 | 85
HC4012 | Axolute Выключатель 2Р 16 А 250 В~ с ключом, цвет алюминий | Axolute Выключатель 2Р 16 А 250 В~ с ключом, алюминий | Bticino | 2230 | 1 | ШТ | Под заказ Т2 | Сертифицировано | 2023-06-26 | 12548.38 | 0.051 | 0.09396 | 58 | 27 | 60
HC4016 | Axolute 4-позиционный поворотный переключатель для управления кондиционерами, вентиляторами и т.п. – 3 А? 250 В~, цвет алюминий | Axolute 4-позиционный поворотный переключатель для управления кондиционерами, вентиляторами и т.п. – 3 А 250 В~, алюминий | Bticino | 2230 | 1 | ШТ | Под заказ Т2 | Сертифицировано | 2024-02-12 | 18703.75 | 0.054 | 0.18792 | 58 | 54 | 60
HC4019 | Ах.вык.45А с неон.рамк светл | Ахolute Выключатель 45А с неон.рамк светл. | Bticino | 2230 | 5 | ШТ | Под заказ Т2 | Сертифицировано | 2023-06-26 | 6104.26 | 0.672 | 4.5174 | 270 | 117 | 143
HC4027 | Axolute 2-х кнопочный переключатель 16А 1Р 1-0-2, цвет алюминий | Axolute 2-х кнопочный переключатель 16А 1Р 1-0-2, алюминий | Bticino | 2230 | 10 | ШТ | Под заказ Т2 | Сертифицировано | 2023-06-26 | 3757.07 | 0.192 | 1.2006 | 185 | 118 | 55
HC4027/2 | Axolute 2-х кнопочный переключатель 16 А, 1Р 1-0-2 – 2 модуля, цвет алюминий | Axolute 2-х кнопочный переключатель 16 А, 1Р 1-0-2 – 2 модуля, алюминий | Bticino | 2230 | 5 | ШТ | Под заказ Т2 | Сертифицировано | 2023-06-26 | 5246.04 | 0.152 | 1.2006 | 185 | 118 | 55
HC4028H | Axolute Двойная кнопка для отелей, "Не беспокоить/Пожалуйста, уберите комнату", цвет алюминий | Axolute Двойная кнопка для отелей, "Не беспокоить/Пожалуйста, уберите комнату", алюминий | Bticino | 2230 | 10 | ШТ | Под заказ Т2 | Сертифицировано | 2023-06-26 | 3867.56 | 0.192 | 1.2006 | 185 | 118 | 55
HC4033 | Axolute Кнопка со шнуром 1Р (NO) 10 А 250 В~, цвет алюминий | Axolute Кнопка со шнуром 1Р (NO) 10 А 250 В~, алюминий | Bticino | 2230 | 1 | ШТ | Под заказ Т2 | Сертифицировано | 2023-06-26 | 2985.05 | 0.026 | 0.09396 | 58 | 27 | 60
HC4036/2 | Axolute Кнопка двойная 1Р (NO) + 1Р (NO) 10 А 250 В~ – 2 модуля, цвет алюминий | Axolute Кнопка двойная 1Р (NO) + 1Р (NO) 10 А 250 В~ – 2 модуля, алюминий | Bticino | 2230 | 5 | ШТ | Под заказ Т2 | Сертифицировано | 2021-02-12 | 4435.25 | 0.152 | 1.2006 | 185 | 118 | 55
HC4037 | Axolute Кнопка двойная с блокировкой 1Р (NO) + 1Р (NO) 10 А 250 В~, цвет алюминий | Axolute Кнопка двойная с блокировкой 1Р (NO) + 1Р (NO) 10 А 250 В~, алюминий | Bticino | 2230 | 10 | ШТ | Под заказ Т2 | Сертифицировано | 2021-02-12 | 4467.76 | 0.192 | 1.2006 | 185 | 118 | 55
HC4037/2 | Axolute Кнопка двойная с блокировкой 1Р (NO) + 1Р (NO) 10 А 250 В~ – 2 модуля, цвет алюминий | Axolute Кнопка двойная с блокировкой 1Р (NO) + 1Р (NO) 10 А 250 В~ – 2 модуля, алюминий | Bticino | 2230 | 5 | ШТ | На складе | Сертифицировано | 2021-02-12 | 5483.16 | 0.152 | 1.2006 | 185 | 118 | 55
HC4038LA/12 | Axolute Кнопка AXIAL с рассеивателем и символом, 1Р, голубой с символом "лампа", 12 В~, 10 А, цвет алюминий | Axolute Кнопка AXIAL с рассеивателем и символом, 1Р, голубой с символом "лампа", 12 В~, 10 А, алюминий | Bticino | 2230 | 1 | ШТ | Под заказ Т2 | Сертифицировано | 2024-12-03 | 3381.5 | 0.02 | 0.09396 | 58 | 27 | 60
HC4038LA/230 | Axolute Кнопка AXIAL с рассеивателем и символом, 1Р, голубой с символом "лампа", 230 и 127 В~,10 А, цвет алюминий | Axolute Кнопка AXIAL с рассеивателем и символом, 1Р, голубой с символом "лампа", 230 и 127 В~,10 А, алюминий | Bticino | 2230 | 1 | ШТ | Под заказ Т2 | Сертифицировано | 2023-06-26 | 3381.5 | 0.02 | 0.09396 | 58 | 27 | 60
HC4038LA/24 | Axolute Кнопка AXIAL с рассеивателем и символом, 1Р, голубой с символом "лампа", 24 В~, 10 А, цвет алюминий | Axolute Кнопка AXIAL с рассеивателем и символом, 1Р, голубой с символом "лампа", 24 В~, 10 А, алюминий | Bticino | 2230 | 1 | ШТ | Под заказ Т2 | Сертифицировано | 2024-12-03 | 3381.5 | 0.02 | 0.09396 | 58 | 27 | 60
HC4044 | Axolute Кнопка 2Р (NO) 10 А 250 В~ – с независимыми контактами, цвет алюминий | Axolute Кнопка 2Р (NO) 10 А 250 В~ – с независимыми контактами, алюминий | Bticino | 2230 | 10 | ШТ | Под заказ Т2 | Сертифицировано | 2023-06-26 | 2086.55 | 0.192 | 1.2006 | 185 | 118 | 55
HC4045 | Ах. элек. кнопка 1мод светл | Ахolute Элек. кнопка 1 мод.светл. | Bticino | 2230 | 10 | ШТ | Под заказ Т2 | Сертифицировано | 2021-02-12 | 3352.63 | 0.292 | 1.2006 | 185 | 118 | 55
HC4051 | Axolute Выключатель 1Р 16 А 250 В~ цвет алюминий | Axolute Выключатель 1Р 16 А 250 В~ алюминий | Bticino | 2230 | 10 | ШТ | На складе | Сертифицировано | 2023-06-26 | 1450.04 | 0.256 | 0.98235 | 185 | 118 | 45
HC4051/2 | Axolute традиционный выключатель 1Р 16 А 250 В~ – 2 модуля, цвет алюминий | Axolute традиционный выключатель 1Р 16 А 250 В~ – 2 модуля, алюминий | Bticino | 2230 | 10 | ШТ | На складе | Сертифицировано | 2023-06-26 | 1450.04 | 0.28 | 1.6335 | 275 | 108 | 55
HC4051/20 | Axolute Выключатель 1Р 20 А 250 В~ цвет алюминий | Axolute Выключатель 1Р 20 А 250 В~ алюминий | Bticino | 2230 | 10 | ШТ | Под заказ Т2 | Сертифицировано | 2023-06-26 | 2122 | 0.26 | 1.2006 | 185 | 118 | 55
HC4051A | Axolute Выключатель традиционный,16А, 1 модуль, авт.клеммы,цвет алю | Axolute Выключатель традиционный,16А, 1 модуль, авт.клеммы,цвет алю | Bticino | 2230 | 10 | ШТ | Под заказ Т2 | Сертифицировано | 2023-06-26 | 1450.04 | 0.262 | 0.98235 | 185 | 118 | 45
HC4051M2A | Axolute Выключатель традиционный,16А, 2 модуля, авт.клеммы,цвет алю | Axolute Выключатель традиционный,16А, 2 модуля, авт.клеммы,цвет алю | Bticino | 2230 | 10 | ШТ | Под заказ Т2 | Сертифицировано | 2023-06-26 | 1450.04 | 0.305 | 1.6335 | 275 | 108 | 55
HC4053 | Axolute Переключатель на 2 направления 1Р 16 А 250 В~ цвет алюминий | Axolute Переключатель на 2 направления 1Р 16 А 250 В~ алюминий | Bticino | 2230 | 10 | ШТ | На складе | Сертифицировано | 2023-06-26 | 1745.18 | 0.256 | 0.98235 | 185 | 118 | 45
HC4053/2 | Axolute Переключатель на 2 направления 1Р 16 А 250 В~ – 2 модуля, цвет алюминий | Axolute Переключатель на 2 направления 1Р 16 А 250 В~ – 2 модуля, алюминий | Bticino | 2230 | 10 | ШТ | На складе | Сертифицировано | 2023-06-26 | 1745.18 | 0.28 | 1.6335 | 275 | 108 | 55
HC4053/20 | AXL Перекл 1Р 20А БЕЛ | Axolute Переключатель на 2 направления 1Р 20 А 250 В~ цвет белый | Bticino | 2230 | 10 | ШТ | Под заказ Т2 | Сертифицировано | 2023-06-26 | 2419.81 | 0.29 | 1.2006 | 185 | 118 | 55
HC4053A | Axolute Переключатель традиционный,16А, 1 модуль, авт.клеммы,цвет алю | Axolute Переключатель традиционный,16А, 1 модуль, авт.клеммы,цвет алю | Bticino | 2230 | 10 | ШТ | На складе | Сертифицировано | 2023-06-26 | 1745.17 | 0.262 | 0.98235 | 185 | 118 | 45
HC4053M2A | Axolute Переключатель традиционный,16А, 2 модуля, авт.клеммы,цвет алю | Axolute Переключатель традиционный,16А, 2 модуля, авт.клеммы,цвет алю | Bticino | 2230 | 10 | ШТ | На складе | Сертифицировано | 2023-06-26 | 1745.17 | 0.305 | 1.6335 | 275 | 108 | 55
HC4054 | Axolute Переключатель промежуточный 1Р 16 А 250 В~ цвет алюминий | Axolute Переключатель промежуточный 1Р 16 А 250 В~ алюминий | Bticino | 2230 | 10 | ШТ | На складе | Сертифицировано | 2023-06-26 | 2839.16 | 0.287 | 1.2006 | 185 | 118 | 55
HC4054/2 | Axolute Переключатель промежуточный 1Р 16 А 250 В~ – 2 модуля, цвет алюминий | Axolute Переключатель промежуточный 1Р 16 А 250 В~ – 2 модуля, алюминий | Bticino | 2230 | 10 | ШТ | На складе | Сертифицировано | 2023-06-26 | 2839.16 | 0.31 | 1.6335 | 275 | 108 | 55
HC4055 | Axolute Кнопка 1Р (NO) 16 А 250 В~ цвет алюминий | Axolute Кнопка 1Р (NO) 16 А 250 В~ алюминий | Bticino | 2230 | 10 | ШТ | На складе | Сертифицировано | 2023-06-26 | 1437.08 | 0.256 | 0.98235 | 185 | 118 | 45
HC4055/2 | Axolute Кнопка 1Р (NO) 16 А 250 В~ – 2 модуля, цвет алюминий | Axolute Кнопка 1Р (NO) 16 А 250 В~ – 2 модуля, алюминий | Bticino | 2230 | 10 | ШТ | На складе | Сертифицировано | 2023-06-26 | 1471.97 | 0.28 | 1.6335 | 275 | 108 | 55
HC4055A | Axolute Кнопка,10А, 1 модуль, авт.клеммы,цвет алю | Axolute Кнопка,10А, 1 модуль, авт.клеммы,цвет алю | Bticino | 2230 | 10 | ШТ | Под заказ Т2 | Сертифицировано | 2023-06-26 | 1437.08 | 0.262 | 0.98235 | 185 | 118 | 45
HC4055B | Axolute Кнопка 1Р (NO) 10 АX 250 В~ с символом «звонок», цвет алюминий | Axolute Кнопка 1Р (NO) 10 АX 250 В~ с символом «звонок», алюминий | Bticino | 2230 | 10 | ШТ | Под заказ Т2 | Сертифицировано | 2023-06-26 | 2635.57 | 0.256 | 1.2006 | 185 | 118 | 55
HC4055M2A | Axolute Кнопка,10А, 2 модуля, авт.клеммы,цвет алю | Axolute Кнопка,10А, 2 модуля, авт.клеммы,цвет алю | Bticino | 2230 | 10 | ШТ | Под заказ Т2 | Сертифицировано | 2023-06-26 | 1471.97 | 0.305 | 1.6335 | 275 | 108 | 55
HC4113 | Axolute Розетка 2К+З, 10 А 250 В~ , с заземляющими контактами, ? 4 мм, цвет алюминий | Axolute Розетка 2К+З, 10 А 250 В~ , с заземляющими контактами, ? 4 мм, алюминий | Bticino | 2230 | 10 | ШТ | Под заказ Т2 | Сертифицировано | 2023-09-04 | 437.9 | 0.311 | 0.98235 | 185 | 118 | 45
HC4125 | Axolute Розетка 2К, 16 А с защитными шторками Евро – Американский стандарт, цвет алюминий | Axolute Розетка 2К, 16 А с защитными шторками Евро – Американский стандарт, алюминий | Bticino | 2230 | 10 | ШТ | На складе | Сертифицировано | 2023-09-04 | 1604.59 | 0.301 | 0.98235 | 185 | 118 | 45
HC4126 | Axolute Розетка 2К+З евро-амер | Axolute Розетка 2к+З Евро-Амер | Bticino | 2230 | 10 | ШТ | Под заказ Т2 | Сертифицировано | 2023-09-04 | 1825.03 | 0.46 | 1.6335 | 275 | 108 | 55
HC4139 | LL Розетка "мультистандарт",5/6/10/13А 127В/250В, 2 модуля, алюминий | Livinglight Розетка "мультистандарт",5/6/10/13А 127В/250В, 2 модуля, алюминий | Bticino | 2230 | 1 | ШТ | Под заказ Т2 | Сертифицировано | 2024-11-24 | 2599.31
HC4140 | Axolute Розетка 2К+З, 10/16 А с центральным и боковыми заземляющими контактами Schuko, с защитными шторками, цвет алюминий, немецкий стандарт | Axolute Розетка 2К+З, 10/16 А с центральным и боковыми заземляющими контактами Schuko, с защитными шторками, алюминий, немецкий стандарт | Bticino | 2230 | 10 | ШТ | Под заказ Т2 | Сертифицировано | 2023-09-04 | 2805.53 | 0.43 | 1.8172 | 280 | 118 | 55
HC4140/16 | Axolute Розетка 2К+З, 10 и16 А с защищенными контактами, цвет алюминий, немецкий стандарт | Axolute Розетка 2К+З, 10 и16 А с защищенными контактами, алюминий, немецкий стандарт | Bticino | 2230 | 10 | ШТ | Под заказ Т2 | Сертифицировано | 2023-09-04 | 2632.33 | 0.429 | 1.8172 | 280 | 118 | 55
HC4140/16F | AXL Роз.2К+З ит/н flat 2м алю | AXOLUTE. Розетка 2К+З 16А 250В, немецкого/итальянского стандартов,с плоской лицевой панелью. Цвет Алюминий | Bticino | 2230 | 10 | ШТ | На складе | Сертифицировано | 2022-07-02 | 2419.22 | 0.417 | 1.6335 | 275 | 108 | 55
HC4141 | Axolute Розетка 2К+З, 10/16 А 250 В с боковыми заземляющими контактами Schuko, с экранированными контактами, цвет алюминий, немецкий стандарт | Axolute Розетка 2К+З, 10/16 А 250 В с боковыми заземляющими контактами Schuko, с экранированными контактами, алюминий, немецкий стандарт | Bticino | 2230 | 10 | ШТ | На складе | Сертифицировано | 2023-09-04 | 1860.95 | 0.43 | 1.8172 | 280 | 118 | 55
HC4141PW | Axolute Розетка 2К+З с крышкой, 10/16 А 250 В с боковыми заземляющими контактами Schuko, с экранированными контактами, клеммы с автоматическим зажимом, цвет алюминий, немецкий стандарт | Axolute Розетка 2К+З с крышкой, 10/16 А 250 В с боковыми заземляющими контактами Schuko, с экранированными контактами, клеммы с автоматическим зажимом, алюминий, немецкий стандарт | Bticino | 2230 | 5 | ШТ | На складе | Сертифицировано | 2023-09-04 | 4663.92 | 0.257 | 1.2006 | 185 | 118 | 55
HC4141W | Axolute Розетка 2К+З, 10/16 А 250 В с боковыми заземляющими контактами Schuko, с экранированными контактами, клеммы с автоматическим зажимом, цвет алюминий, немецкий стандарт | Axolute Розетка 2К+З, 10/16 А 250 В с боковыми заземляющими контактами Schuko, с экранированными контактами, клеммы с автоматическим зажимом, алюминий, немецкий стандарт | Bticino | 2230 | 10 | ШТ | На складе | Сертифицировано | 2023-09-04 | 1554.64 | 0.446 | 1.6335 | 275 | 108 | 55
HC4142 | Axolute Розетка 2К+З, 10/16 А 250 В с экранированными контактами, цвет алюминий, французский стандарт | Axolute Розетка 2К+З, 10/16 А 250 В с экранированными контактами, алюминий, французский стандарт | Bticino | 2230 | 10 | ШТ | Под заказ Т2 | Сертифицировано | 2023-09-04 | 1362.55 | 0.445 | 1.6335 | 275 | 108 | 55
HC4177 | Axolute Розетка для бритв с изолированным трансформатором, цвет алюминий | Axolute Розетка для бритв с изолированным трансформатором, алюминий | Bticino | 2230 | 1 | ШТ | Под заказ Т2 | Сертифицировано | 2023-11-12 | 22863.54 | 0.4 | 0.55577 | 108 | 62 | 83
HC4180 | Axolute Розетка 2К+З, 10/16 А 250 В~ с экранированными контактами, цвет алюминий | Axolute Розетка 2К+З, 10/16 А 250 В~ с экранированными контактами, алюминий | Bticino | 2230 | 10 | ШТ | На складе | Сертифицировано | 2023-09-04 | 1418.59 | 0.31 | 0.98235 | 185 | 118 | 45
HC4204 | Axolute Лицевая панель для розеток TV + FM, цвет алюминий | Axolute Лицевая панель для розеток TV + FM, алюминий | Bticino | 2230 | 10 | ШТ | Под заказ Т2 | Сертифицировано | 2024-12-01 | 583.54 | 0.098 | 0.52452 | 94 | 62 | 90
HC4207 | Axolute Лицевая панель для розеток TV + FM + SAT, цвет алюминий | Axolute Лицевая панель для розеток TV + FM + SAT, алюминий | Bticino | 2230 | 10 | ШТ | Под заказ Т2 | Сертифицировано | 2024-12-01 | 896 | 0.094 | 0.52452 | 94 | 62 | 90
HC4212 | Axolute Лицевая панель для розеток TV/FM + SAT, цвет алюминий | Axolute Лицевая панель для розеток TV/FM + SAT, алюминий | Bticino | 2230 | 10 | ШТ | Под заказ Т2 | Сертифицировано | 2024-12-01 | 592.22 | 0.098 | 0.52452 | 94 | 62 | 90
HC4258/11N | Axolute Розетка Rj 11, категория 3, К10, цвет алюминий | Axolute Розетка RJ11, категория 3, К10, алюминий | Bticino | 2230 | 1 | ШТ | На складе | Сертифицировано | 2024-12-01 | 2743.3 | 0.011 | 0.028566 | 23 | 46 | 27
HC4262C6 | Роз AxoluteRJ45UTP к6 110 алюм | Розетка Axolute RJ45 UTP к6 110 алюминий | Bticino | 2802 | 1 | ШТ | Под заказ Т2 | Сертифицировано | 2024-12-01 | 4303.55 | 0.025 | 0.028125 | 45 | 25 | 25
HC4262C6S | Роз AxoluteRJ45FTP к6 110 алюм | Розетка Axolute RJ45 FTP к6 110 алюминий | Bticino | 2802 | 1 | ШТ | Под заказ Т2 | Сертифицировано | 2024-12-01 | 5702.09 | 0.025 | 0.028125 | 45 | 25 | 25
HC4268SC | Axolute Двойной разъем для оптико-волоконной линии, кабельный разъем SC – дуплекс, цвет алюминий | Axolute Двойной Разъём для оптико-волоконной линии, кабельный Разъём SC – дуплекс, алюминий | Bticino | 2804 | 1 | ШТ | Под заказ Т2 | Не подлежит сертификации | 2020-12-31 | 6169.99 | 0.025 | 0.18792 | 58 | 54 | 60
HC4268ST | Axolute Двойной разъем для оптико-волоконной линии, кабельный разъем SТ – дуплекс, цвет алюминий | Axolute Двойной Разъём для оптико-волоконной линии, кабельный Разъём SТ – дуплекс, алюминий | Bticino | 2804 | 1 | ШТ | Под заказ Т2 | Не подлежит сертификации | 2020-12-31 | 5141.64 | 0.025 | 0.18792 | 58 | 54 | 60
HC4279C6 | axolute RJ 45 UTP кат6 | Розетка Axolute RJ45 UTP Cat. 6 | Bticino | 2802 | 10 | ШТ | На складе | Сертифицировано | 2024-12-01 | 3335.28 | 0.162 | 0.98235 | 185 | 118 | 45
HC4279C6A | Розетка axolute RJ45 STP кат6А | Розетка Axolute RJ45 STP Cat. 6А | Bticino | 2802 | 10 | ШТ | Под заказ Т2 | Сертифицировано | 2024-12-01 | 5164.45 | 0.218 | 2.0349 | 176 | 123 | 94
HC4279C6F | axolute RJ 45 FTP кат6 | Розетка Axolute RJ45 FTP Cat. 6, чёрный | Bticino | 2802 | 10 | ШТ | Под заказ Т2 | Сертифицировано | 2024-12-01 | 4688.1 | 0.124 | 0.98235 | 185 | 118 | 45
HC4279C6S | axolute RJ 45 STP кат6 черн | Розетка Axolute RJ45 STP Cat. 6, чёрный | Bticino | 2802 | 10 | ШТ | Под заказ Т2 | Сертифицировано | 2024-12-01 | 4544.74 | 0.386 | 2.0349 | 176 | 123 | 94
HC4280 | Axolute Аудио разъем Jack 3,5 мм, цвет алюминий | Axolute Аудио Разъём Jack 3,5 мм, алюминий | Bticino | 2840 | 1 | ШТ | Под заказ Т2 | Сертифицировано | 2024-12-01 | 4514.76 | 0.03 | 0.09396 | 58 | 27 | 60
HC4281 | Axolute Аудио разъем RCAx2 ("Тюльпан"), цвет алюминий | Axolute Аудио Разъём RCAx2 ("Тюльпан"), алюминий | Bticino | 2840 | 1 | ШТ | Под заказ Т2 | Сертифицировано | 2024-12-01 | 4765.57 | 0.03 | 0.09396 | 58 | 27 | 60
HC4284 | Axolute HDMI разъем, цвет алюминий | Axolute HDMI Разъём, алюминий | Bticino | 2840 | 1 | ШТ | На складе | Сертифицировано | 2025-02-02 | 7022.95 | 0.043 | 0.18792 | 58 | 54 | 60
HC4285 | Axolute USB разъем, цвет алюминий | Axolute USB Разъём, алюминий | Bticino | 2840 | 1 | ШТ | На складе | Сертифицировано | 2025-02-03 | 4514.76 | 0.03 | 0.09396 | 58 | 27 | 60
HC4285C1 | AXL Зарядка USB 1,1А 1м алю | Axolute. Розетка USB для зарядки мобильных устройств 1,1А 230/5В. 1 модуль. Цвет Алюминий | Bticino | 2230 | 1 | ШТ | На складе | Сертифицировано | 2021-02-12 | 5341.14 | 0.03 | 0.09396 | 58 | 27 | 60
HC4285C2 | Axl разьем д/зарядки 2хUSB ал | Axolute разъём для зарядки 2хUSB, алюминий | Bticino | 2230 | 1 | ШТ | На складе | Сертифицировано | 2021-02-12 | 5867.93 | 0.057 | 0.18792 | 58 | 54 | 60
HC4291 | Axolute Мини разъем двухполюсный для вспомогательных цепей, ? 3 мм, 16 А, 24 В, цвет алюминий | Axolute Мини Разъём двухполюсный для вспомогательных цепей, ? 3 мм, 16 А, 24 В, алюминий | Bticino | 2230 | 10 | ШТ | Под заказ Т2 | Сертифицировано | 2024-11-24 | 1887.01 | 0.222 | 0.98235 | 185 | 118 | 45
HC4294 | Axolute Разъем для подключения акустических систем (динамиков, домашнего кинотеатра и пр.), цвет алюминий | Axolute Разъём для подключения акустических систем (динамиков, домашнего кинотеатра и пр.), алюминий | Bticino | 2230 | 10 | ШТ | Под заказ Т2 | Не подлежит сертификации | 2021-12-31 | 3973.67 | 0.184 | 0.98235 | 185 | 118 | 45
HC4330/230 | Axolute моностабильное реле с NO/NC контактами 10 АХ, напряжение питания катушки 230 В, цвет алюминий | Axolute моностабильное реле с NO/NC контактами 10 АХ, напряжение питания катушки 230 В, алюминий | Bticino | 2230 | 1 | ШТ | На складе | Сертифицировано | 2021-02-12 | 9033.4 | 0.037 | 0.09396 | 58 | 27 | 60
HC4351/230 | Axolute Бронзовый колокольчик, 230 В~, 12 ВА, 80 дБ, цвет алюминий | Axolute Бронзовый колокольчик, 230 В~, 12 ВА, 80 дБ, алюминий | Bticino | 2230 | 10 | ШТ | Под заказ Т2 | Сертифицировано | 2021-02-12 | 5858.32 | 0.427 | 1.2006 | 185 | 118 | 55
HC4356/230 | Axolute Зуммер, 230 В~, 12 ВА, 80 дБ, цвет алюминий | Axolute Зуммер, 230 В~, 12 ВА, 80 дБ, алюминий | Bticino | 2230 | 10 | ШТ | Под заказ Т2 | Сертифицировано | 2021-02-12 | 4349.16 | 0.427 | 1.2006 | 185 | 118 | 55
HC4362 | AXL Светильник д/чтения 2м алю | Axolute. Точечный светильник для чтения LED. 230В 3,3 Вт 110Лм 2 модуля. Цвет Белый | Bticino | 2230 | 1 | ШТ | Под заказ Т1 | Сертифицировано | 2021-04-04 | 17115.74 | 0.14 | 0.9207 | 165 | 62 | 90
HC4391 | Axolute Прерыватель, 2 контакта, 10 А, 48 В (используется с замыкателем 2124N), цвет алюминий | Axolute Прерыватель, 2 контакта, 10 А, 48 В (используется с замыкателем 2124N), алюминий | Bticino | 2230 | 10 | ШТ | Под заказ Т2 | Сертифицировано | 2025-02-05 | 3662.92 | 0.256 | 0.98235 | 185 | 118 | 45
HC4402 | Axolute диммер для активной нагрузки 500Вт 230V a.c., с выключателем, цвет алюминий | Axolute Диммер для активной нагрузки 500Вт 230V a.c., с выключателем, алюминий | Bticino | 2230 | 1 | ШТ | Под заказ Т2 | Сертифицировано | 2023-03-29 | 11506.61 | 0.055 | 0.10003 | 57 | 27 | 65
HC4408 | AX ДИММЕР 600ВТ АЛЮМ | Axolute Диммер 600Вт, алюминий | Bticino | 2230 | 1 | ШТ | На складе | Сертифицировано | 2024-08-12 | 13231.52 | 0.079 | 0.18792 | 58 | 54 | 60
HC4410 | Ax Диммер 0-10В алюминий | Axolute Диммер 0-10В, алюминий | Bticino | 2230 | 1 | ШТ | Под заказ Т2 | Сертифицировано | 2023-06-07 | 21300.64 | 0.079 | 0.18792 | 58 | 54 | 60
HC4411 | Axolute Диммер Универсал Алюм | Axolute Диммер универсальный, алюминий | Bticino | 2230 | 1 | ШТ | На складе | Сертифицировано | 2023-06-07 | 23142.13 | 0.079 | 0.18792 | 58 | 54 | 60
HC4432 | Axolute Выключатель с пассивным ИК-датчиком движения – время выключения от 30 с до 10 мин., 2 модуля, цвет алюминий | Axolute Выключатель с пассивным ИК-датчиком движения – время выключения от 30 с до 10 мин., 2 модуля, алюминий | Bticino | 2356 | 1 | ШТ | На складе | Сертифицировано | 2024-12-18 | 26155.04 | 0.065 | 0.18792 | 58 | 54 | 60
HC4433 | Axolute Энергоэффективный датчик движения со встроенным датчиком освещенности,2,5 А 250В,ИК+УЗ,Алюминий | Axolute Энергоэффективный датчик движения со встроенным датчиком освещенности,2,5 А 250В,ИК+УЗ,Алюминий | Bticino | 2356 | 1 | ШТ | Под заказ Т2 | Сертифицировано | 2024-12-18 | 20764.49 | 0.055 | 0.18792 | 58 | 54 | 60
HC4434 | Axolute Энергоэффективный датчик движения со встроенным датчиком освещенности,2,5 А 250В,ИК,Алюминий | Axolute Энергоэффективный датчик движения со встроенным датчиком освещенности,2,5 А 250В,ИК,Алюминий | Bticino | 2356 | 1 | ШТ | Под заказ Т2 | Сертифицировано | 2024-12-18 | 19449.66 | 0.055 | 0.18792 | 58 | 54 | 60
HC4451 | Ax. Электронный программируемый термостат, 7 программ, выходной переключающий контакт 5 (3) А, 3 модуля, цвет алюминий | Axolute Электронный программируемый термостат, 7 программ, выходной переключающий контакт 5 (3) А, 3 модуля, алюминий | Bticino | 2230 | 1 | ШТ | На складе | Сертифицировано | 2023-08-28 | 26037.86 | 0.171 | 0.77088 | 110 | 96 | 73
HC4547 | Ax Карточный выключатель алюм | Axolute Карточный выключатель, алюминий | Bticino | 2230 | 1 | ШТ | Под заказ Т2 | Сертифицировано | 2024-12-18 | 3182.57 | 0.018 | 0.10003 | 57 | 27 | 65
HC4578 | Ax Шлюз SCS-Zigbee алюм | Axolute Шлюз SCS-Zigbee, алюминий | Bticino | 2343 | 1 | ШТ | Под заказ Т2 | Сертифицировано | 2022-03-20 | 19455.06 | 0.048 | 0.18792 | 58 | 54 | 60
HC4582 | Axolute Сенсорный светорегулятор, с мягким стартом и мягким стопом (функция снижения искрения), со встроенным предохранителем, 110-127-230В цвет алюминий | Axolute Сенсорный светорегулятор, с мягким стартом и мягким стопом (функция снижения искрения), со встроенным предохранителем, 110-127-230В алюминий | Bticino | 2230 | 1 | ШТ | Под заказ Т2 | Сертифицировано | 2023-03-21 | 13488.88 | 0.08 | 0.18792 | 58 | 54 | 60
HC4654 | Axolute ИК-приемник для дистанционного управления с помощью пультов ДУ арт. 4482/7 и 4482/16 – до 16 действий или сценариев с помощью блока сценариев арт. F420, цвет алюминий | Axolute ИК-приемник для дистанционного управления с помощью пультов ДУ арт. 4482/7 и 4482/16 – до 16 действий или сценариев с помощью блока сценариев арт. F420, алюминий | Bticino | 2342 | 1 | ШТ | Под заказ Т2 | Сертифицировано | 2022-10-30 | 18106.24 | 0.06 | 0.55577 | 108 | 62 | 83
HC4657M3 | Axolute Whice Устройство управления 3 модуля | Axolute Whice Устройство управления 3 модуля | Bticino | 2343 | 1 | ШТ | Под заказ Т2 | Сертифицировано | 2022-10-30 | 34977.36 | 0.321 | 2.8958 | 195 | 165 | 90
HC4657M3KNX | KNX AXL Пульт 6х whice | KNX Axolute. Сенсорная панель управления 6-канальная, стекло, Whice | Bticino | 2330 | 1 | ШТ | Под заказ Т1 | Сертифицировано | 2024-12-18 | 61996.56 | 0.321 | 2.8958 | 195 | 165 | 90
HC4657M4 | Axolute Whice Устройство управления 4 модуля | Axolute Whice Устройство управления 4 модуля | Bticino | 2343 | 1 | ШТ | Под заказ Т2 | Сертифицировано | 2022-10-30 | 46969.6 | 0.345 | 2.8958 | 195 | 165 | 90
HC4658 | Ax Датчик движения 2 техн алюм | Axolute Датчик движения 2 техн. Алюминий | Bticino | 2333 | 1 | ШТ | Под заказ Т2 | Сертифицировано | 2022-10-30 | 59389.06 | 0.055 | 0.18792 | 58 | 54 | 60
HC4658KNX | KNX AXL Датчик PIR с кн.алю | KNX Axolute. Датчик движения ИК настенный 180° 8м IP41, антрацит | Bticino | 2333 | 1 | ШТ | Под заказ Т1 | Сертифицировано | 2024-12-18 | 52539.47 | 0.055 | 0.18792 | 58 | 54 | 60
HC4659 | Ax Датчик движения алюм | Axolute Датчик движения, алюминий | Bticino | 2333 | 1 | ШТ | Под заказ Т2 | Сертифицировано | 2022-10-30 | 43202.87 | 0.06 | 0.18792 | 58 | 54 | 60
HC4672N | Axolute Активирующее устройство для системы энергоконтроля, 1 реле, 2 модуля, NC контакт для одиночной нагрузки, цвет алюминий | Axolute Активирующее устройство для системы энергоконтроля, 1 реле, 2 модуля, NC контакт для одиночной нагрузки, алюминий | Bticino | 2348 | 1 | ШТ | Под заказ Т2 | Сертифицировано | 2022-12-04 | 17224.8 | 0.07 | 0.18792 | 58 | 54 | 60
HC4680 | Axolute Сценарный выключатель может быть настроен на 4 независимых сценария, сохраненных в сценарном блоке арт. F420, цвет алюминий | Axolute Сценарный выключатель может быть настроен на 4 независимых сценария, сохраненных в сценарном блоке арт. F420, алюминий | Bticino | 2342 | 1 | ШТ | На складе | Сертифицировано | 2022-10-30 | 24010.78 | 0.052 | 0.55577 | 108 | 62 | 83
HC4680KNX | KNX AXL Сенсор 4к алю | KNX Axolute. Пульт 4-клавишный 4-канальный, антрацит | Bticino | 2330 | 1 | ШТ | Под заказ Т1 | Сертифицировано | 2024-12-18 | 20315.27 | 0.036 | 0.18792 | 58 | 54 | 60
HC4692 | Axolute Датчик регулирования комнатной температуры систем отопления и охлаждения в диапазоне от 3-40 °С – два модуля, с ручкой для установки температуры (± 3 °С) и выбора режима работы, цвет алюминий | Axolute Датчик регулирования комнатной температуры систем отопления и охлаждения в диапазоне от 3-40 °С – два модуля, с ручкой для установки температуры (± 3 °С) и выбора режима работы, алюминий | Bticino | 2345 | 1 | ШТ | Под заказ Т2 | Сертифицировано | 2024-03-31 | 17291.65 | 0.052 | 0.18792 | 58 | 54 | 60
HC4692FAN | Ах.темп датчик светл Fan-coil | Ахolute темп датчик светл Fan-coil | Bticino | 2345 | 1 | ШТ | Под заказ Т2 | Сертифицировано | 2024-03-31 | 21011.09 | 0.052 | 0.18792 | 58 | 54 | 60
HC4693 | Axolute Датчик регулирования комнатной температуры систем отопления и охлаждения в диапазоне от 3-40 °С – два модуля, цвет алюминий | Axolute Датчик регулирования комнатной температуры систем отопления и охлаждения в диапазоне от 3-40 °С – два модуля, алюминий | Bticino | 2345 | 1 | ШТ | Под заказ Т2 | Сертифицировано | 2024-03-31 | 15548.48 | 0.052 | 0.18792 | 58 | 54 | 60
HC4695 | Контрол температ 4 зоны | Контроль температуры 4 зоны | Bticino | 2345 | 1 | ШТ | Под заказ Т2 | Сертифицировано | 2024-03-31 | 52739.69 | 0.191 | 2.8958 | 195 | 165 | 90
HC4911 | Axolute Клавиши без символа – 1 модуль, цвет алюминий | Axolute Клавиши без символа – 1 модуль, алюминий | Bticino | 2343 | 10 | ШТ | На складе | Сертифицировано | 2024-12-18 | 722.15 | 0.038 | 0.18792 | 58 | 54 | 60
HC4911/2 | Axolute Клавиши без символа – 2 модуля, цвет алюминий | Axolute Клавиши без символа – 2 модуля, алюминий | Bticino | 2343 | 10 | ШТ | На складе | Сертифицировано | 2024-12-18 | 689.38 | 0.105 | 0.52452 | 94 | 62 | 90
HC4911/2AF | Axolute Клавиши с символами для системы автоматизации для 2 функций - 2 модуля, ON-OFF-GEN, цвет алюминий | Axolute Клавиши с символами для системы автоматизации для 2 функций - 2 модуля, ON-OFF-GEN, алюминий | Bticino | 2343 | 10 | ШТ | Под заказ Т2 | Сертифицировано | 2024-12-18 | 629.42 | 0.066 | 0.52452 | 94 | 62 | 90
HC4911/2AG | Axolute Клавиши с символами для системы автоматизации для 2 функций - 2 модуля, ON-OFF, цвет алюминий | Axolute Клавиши с символами для системы автоматизации для 2 функций - 2 модуля, ON-OFF, алюминий | Bticino | 2343 | 10 | ШТ | Под заказ Т2 | Сертифицировано | 2024-12-18 | 659.35 | 0.066 | 0.52452 | 94 | 62 | 90
HC4911/2AH | Axolute Клавиши с символами для системы автоматизации для 2 функций - 2 модуля, ВВЕРХ-ВНИЗ, цвет алюминий | Axolute Клавиши с символами для системы автоматизации для 2 функций - 2 модуля, ВВЕРХ-ВНИЗ, алюминий | Bticino | 2343 | 10 | ШТ | Под заказ Т2 | Сертифицировано | 2024-12-18 | 722.15 | 0.066 | 0.52452 | 94 | 62 | 90
HC4911/2AI | Axolute Клавиши с символами для системы автоматизации для 2 функций - 2 модуля, регулировка ON-OFF, цвет алюминий | Axolute Клавиши с символами для системы автоматизации для 2 функций - 2 модуля, регулировка ON-OFF, алюминий | Bticino | 2343 | 10 | ШТ | Под заказ Т2 | Сертифицировано | 2024-12-18 | 659.35 | 0.066 | 0.52452 | 94 | 62 | 90
HC4911/2BA | Axolute Клавиши с символами для системы автоматизации для 2 функций - 2 модуля, лампочка, цвет алюминий | Axolute Клавиши с символами для системы автоматизации для 2 функций - 2 модуля, лампочка, алюминий | Bticino | 2343 | 10 | ШТ | Под заказ Т2 | Сертифицировано | 2024-12-18 | 689.38 | 0.066 | 0.52452 | 94 | 62 | 90
HC4911/2BC | Axolute Клавиши с символами для системы автоматизации для 2 функций - 2 модуля, вентилятор, цвет алюминий | Axolute Клавиши с символами для системы автоматизации для 2 функций - 2 модуля, вентилятор, алюминий | Bticino | 2343 | 10 | ШТ | Под заказ Т2 | Сертифицировано | 2024-12-03 | 629.42 | 0.066 | 0.52452 | 94 | 62 | 90
HC4911AD | Axolute Клавиша диммер 1м алюм | Axolute. Клавиша для диммера 1М Алюминий | Bticino | 2343 | 10 | ШТ | Под заказ Т1 | Сертифицировано | 2024-12-18 | 672.59 | 0.038 | 0.18792 | 58 | 54 | 60
HC4911AF | Axolute Клавиши с символами для системы автоматизации для 2 функций - 1 модуль, ON-OFF-GEN, цвет алюминий | Axolute Клавиши с символами для системы автоматизации для 2 функций - 1 модуль, ON-OFF-GEN, алюминий | Bticino | 2343 | 10 | ШТ | Под заказ Т2 | Сертифицировано | 2024-12-18 | 629.42 | 0.038 | 0.18792 | 58 | 54 | 60
HC4911AG | Axolute Клавиши с символами для системы автоматизации для 2 функций - 1 модуль, ON-OFF, цвет алюминий | Axolute Клавиши с символами для системы автоматизации для 2 функций - 1 модуль, ON-OFF, алюминий | Bticino | 2343 | 10 | ШТ | Под заказ Т2 | Сертифицировано | 2024-12-18 | 689.38 | 0.038 | 0.18792 | 58 | 54 | 60
HC4911AH | Axolute Клавиши с символами для системы автоматизации для 2 функций - 1 модуль, ВВЕРХ-ВНИЗ, цвет алюминий | Axolute Клавиши с символами для системы автоматизации для 2 функций - 1 модуль, ВВЕРХ-ВНИЗ, алюминий | Bticino | 2343 | 10 | ШТ | Под заказ Т2 | Сертифицировано | 2024-12-18 | 722.15 | 0.038 | 0.18792 | 58 | 54 | 60
HC4911AI | Axolute Клавиши с символами для системы автоматизации для 2 функций - 1 модуль, регулировка ON-OFF, цвет алюминий | Axolute Клавиши с символами для системы автоматизации для 2 функций - 1 модуль, регулировка ON-OFF, алюминий | Bticino | 2343 | 10 | ШТ | Под заказ Т2 | Сертифицировано | 2024-12-18 | 722.15 | 0.038 | 0.18792 | 58 | 54 | 60
HC4911BA | Axolute Клавиши с символами для системы автоматизации для 2 функций - 1 модуль, лампочка, цвет алюминий | Axolute Клавиши с символами для системы автоматизации для 2 функций - 1 модуль, лампочка, алюминий | Bticino | 2343 | 10 | ШТ | Под заказ Т2 | Сертифицировано | 2024-12-18 | 689.38 | 0.038 | 0.18792 | 58 | 54 | 60
HC4911BC | Axolute Клавиши с символами для системы автоматизации для 2 функций - 1 модуль, вентилятор, цвет алюминий | Axolute Клавиши с символами для системы автоматизации для 2 функций - 1 модуль, вентилятор, алюминий | Bticino | 2343 | 10 | ШТ | Под заказ Т2 | Сертифицировано | 2024-12-18 | 689.38 | 0.038 | 0.18792 | 58 | 54 | 60
HC4911BE | Axolute Клавиши с символами для системы автоматизации для 2 функций - 2 модуля, скрипичный ключ, цвет алюминий | Axolute Клавиши с символами для системы автоматизации для 2 функций - 2 модуля, скрипичный ключ, алюминий | Bticino | 2343 | 10 | ШТ | Под заказ Т2 | Сертифицировано | 2024-12-18 | 659.35 | 0.038 | 0.18792 | 58 | 54 | 60
HC4915 | Axolute Клавиши без символов - 1 функция, 1 модуль, цвет алюминий | Axolute Клавиши без символов - 1 функция, 1 модуль, алюминий | Bticino | 2343 | 10 | ШТ | На складе | Сертифицировано | 2024-12-18 | 616.57 | 0.038 | 0.18792 | 58 | 54 | 60
HC4915/2 | Axolute Клавиши без символов - 1 функция, 2 модуля, цвет алюминий | Axolute Клавиши без символов - 1 функция, 2 модуля, алюминий | Bticino | 2343 | 10 | ШТ | Под заказ Т2 | Сертифицировано | 2024-12-18 | 683.83 | 0.106 | 0.52452 | 94 | 62 | 90
HC4915/2AA | Axolute Клавиши с символами для системы автоматизации для 1 функции - 2 модуля, OFF, цвет алюминий | Axolute Клавиши с символами для системы автоматизации для 1 функции - 2 модуля, OFF, алюминий | Bticino | 2343 | 10 | ШТ | Под заказ Т2 | Сертифицировано | 2024-12-18 | 714.9 | 0.086 | 0.52452 | 94 | 62 | 90
HC4915/2AB | Axolute Клавиши с символами для системы автоматизации для 1 функции - 2 модуля, ON, цвет алюминий | Axolute Клавиши с символами для системы автоматизации для 1 функции - 2 модуля, ON, алюминий | Bticino | 2343 | 10 | ШТ | Под заказ Т2 | Сертифицировано | 2024-12-03 | 623.02 | 0.086 | 0.52452 | 94 | 62 | 90
HC4915/2AC | Axolute Клавиши с символами для системы автоматизации для 1 функции - 2 модуля, GEN, цвет алюминий | Axolute Клавиши с символами для системы автоматизации для 1 функции - 2 модуля, GEN, алюминий | Bticino | 2343 | 10 | ШТ | Под заказ Т2 | Сертифицировано | 2024-12-03 | 561.76 | 0.086 | 0.52452 | 94 | 62 | 90
HC4915/2AD | Axolute Клавиши с символами для системы автоматизации для 1 функции - 2 модуля, Светорегулятор, цвет алюминий | Axolute Клавиши с символами для системы автоматизации для 1 функции - 2 модуля, Светорегулятор, алюминий | Bticino | 2343 | 10 | ШТ | Под заказ Т2 | Сертифицировано | 2024-12-03 | 623.02 | 0.086 | 0.52452 | 94 | 62 | 90
HC4915/2BA | Axolute Клавиши с символами для системы автоматизации для 1 функции - 2 модуля, Лампочка, цвет алюминий | Axolute Клавиши с символами для системы автоматизации для 1 функции - 2 модуля, Лампочка, алюминий | Bticino | 2343 | 10 | ШТ | Под заказ Т2 | Сертифицировано | 2024-12-03 | 561.76 | 0.086 | 0.52452 | 94 | 62 | 90
HC4915/2BB | Axolute Клавиши с символами для системы автоматизации для 1 функции - 2 модуля, Колокольчик, цвет алюминий | Axolute Клавиши с символами для системы автоматизации для 1 функции - 2 модуля, Колокольчик, алюминий | Bticino | 2343 | 10 | ШТ | Под заказ Т2 | Сертифицировано | 2024-12-03 | 588.55 | 0.086 | 0.52452 | 94 | 62 | 90
HC4915/2BC | Axolute Клавиши с символами для системы автоматизации для 1 функции - 2 модуля, Вентилятор, цвет алюминий | Axolute Клавиши с символами для системы автоматизации для 1 функции - 2 модуля, Вентилятор, алюминий | Bticino | 2343 | 10 | ШТ | Под заказ Т2 | Сертифицировано | 2024-12-18 | 652.74 | 0.086 | 0.52452 | 94 | 62 | 90
HC4915AA | Axolute Клавиши с символами для системы автоматизации для 1 функции - 1 модуль, OFF, цвет алюминий | Axolute Клавиши с символами для системы автоматизации для 1 функции - 1 модуль, OFF, алюминий | Bticino | 2343 | 10 | ШТ | Под заказ Т2 | Сертифицировано | 2024-12-18 | 623.02 | 0.038 | 0.18792 | 58 | 54 | 60
HC4915AB | Axolute Клавиши с символами для системы автоматизации для 1 функции - 1 модуль, ON, цвет алюминий | Axolute Клавиши с символами для системы автоматизации для 1 функции - 1 модуль, ON, алюминий | Bticino | 2343 | 10 | ШТ | Под заказ Т2 | Сертифицировано | 2024-12-18 | 623.02 | 0.038 | 0.18792 | 58 | 54 | 60
HC4915AC | Axolute Клавиши с символами для системы автоматизации для 1 функции - 1 модуль, GEN, цвет алюминий | Axolute Клавиши с символами для системы автоматизации для 1 функции - 1 модуль, GEN, алюминий | Bticino | 2343 | 10 | ШТ | Под заказ Т2 | Сертифицировано | 2024-12-03 | 623.02 | 0.038 | 0.18792 | 58 | 54 | 60
HC4915AD | Axolute Клавиши с символами для системы автоматизации для 1 функции - 1 модуль, Светорегулятор, цвет алюминий | Axolute Клавиши с символами для системы автоматизации для 1 функции - 1 модуль, Светорегулятор, алюминий | Bticino | 2343 | 10 | ШТ | Под заказ Т2 | Сертифицировано | 2024-12-18 | 652.68 | 0.038 | 0.18792 | 58 | 54 | 60
HC4915AE | Ax Клавиша Стоп алюм | Axolute Клавиша Стоп, алюминий | Bticino | 2343 | 10 | ШТ | Под заказ Т2 | Сертифицировано | 2024-12-18 | 631.58 | 0.038 | 0.18792 | 58 | 54 | 60
HC4915BA | Axolute Клавиши с символами для системы автоматизации для 1 функции - 1 модуль, Лампа, цвет алюминий | Axolute Клавиши с символами для системы автоматизации для 1 функции - 1 модуль, Лампа, алюминий | Bticino | 2343 | 10 | ШТ | Под заказ Т2 | Сертифицировано | 2024-12-18 | 644.62 | 0.038 | 0.18792 | 58 | 54 | 60
HC4915BB | Axolute Клавиши с символами для системы автоматизации для 1 функции - 1 модуль, Колокольчик, цвет алюминий | Axolute Клавиши с символами для системы автоматизации для 1 функции - 1 модуль, Колокольчик, алюминий | Bticino | 2343 | 10 | ШТ | Под заказ Т2 | Сертифицировано | 2024-12-03 | 652.74 | 0.038 | 0.18792 | 58 | 54 | 60
HC4915BC | Axolute Клавиши с символами для системы автоматизации для 1 функции - 1 модуль, Вентилятор, цвет алюминий | Axolute Клавиши с символами для системы автоматизации для 1 функции - 1 модуль, Вентилятор, алюминий | Bticino | 2343 | 10 | ШТ | Под заказ Т2 | Сертифицировано | 2024-12-18 | 683.83 | 0.038 | 0.18792 | 58 | 54 | 60
HC4915BD | Axolute Клавиши с символами для системы автоматизации для 1 функции - 1 модуль, Ключ, цвет алюминий | Axolute Клавиши с символами для системы автоматизации для 1 функции - 1 модуль, Ключ, алюминий | Bticino | 2343 | 10 | ШТ | Под заказ Т2 | Сертифицировано | 2024-12-18 | 683.83 | 0.038 | 0.18792 | 58 | 54 | 60
HC4915BL | Ax Клавиша свет кроват 1м алюм | Axolute Клавиша Свет кровать 1м, алюминий | Bticino | 2343 | 10 | ШТ | Под заказ Т2 | Сертифицировано | 2024-12-18 | 1128.94 | 0.031 | 0.18792 | 58 | 54 | 60
HC4915DD | Ax Клавиша Не беспок 1м алюм | Axolute Клавиша Не беспокоить 1м, алюминий | Bticino | 2355 | 10 | ШТ | Под заказ Т2 | Сертифицировано | 2024-12-03 | 1284.86 | 0.031 | 0.18792 | 58 | 54 | 60
HC4915M2BL | Ax Клавиша свет кроват 2м алюм | Axolute Клавиша Свет кровать. 2м, алюминий | Bticino | 2343 | 10 | ШТ | Под заказ Т2 | Сертифицировано | 2024-12-03 | 1374.59 | 0.082 | 0.52452 | 94 | 62 | 90
HC4915MR | Ax Клавиша Уберит комн 1м алюм | Axolute Клавиша Уберите комнату 1м, алюминий | Bticino | 2355 | 10 | ШТ | Под заказ Т2 | Сертифицировано | 2024-12-03 | 1284.86 | 0.031 | 0.18792 | 58 | 54 | 60
HC4921/2LA | Axolute Клавиши с подсвечиваемыми символами для выключателей в дизайне AXIAL - 2 модуля, Лампа, цвет алюминий | Axolute Клавиши с подсвечиваемыми символами для выключателей в дизайне AXIAL - 2 модуля, Лампа, алюминий | Bticino | 2230 | 10 | ШТ | Под заказ Т2 | Сертифицировано | 2024-12-03 | 803.93 | 0.1 | 0.52452 | 94 | 62 | 90
HC4921/2LB | Axolute Клавиши с подсвечиваемыми символами для выключателей в дизайне AXIAL - 2 модуля, Подсветка лестницы, цвет алюминий | Axolute Клавиши с подсвечиваемыми символами для выключателей в дизайне AXIAL - 2 модуля, Подсветка лестницы, алюминий | Bticino | 2230 | 10 | ШТ | Под заказ Т2 | Сертифицировано | 2024-12-03 | 841.16 | 0.1 | 0.52452 | 94 | 62 | 90
HC4921/2LD | Axolute Клавиши с подсвечиваемыми символами для выключателей в дизайне AXIAL - 2 модуля, звонок, цвет алюминий | Axolute Клавиши с подсвечиваемыми символами для выключателей в дизайне AXIAL - 2 модуля, звонок, алюминий | Bticino | 2230 | 10 | ШТ | Под заказ Т2 | Сертифицировано | 2024-12-03 | 833.99 | 0.1 | 0.52452 | 94 | 62 | 90
HC4921/2LE | Axolute Клавиши с подсвечиваемыми символами для выключателей в дизайне AXIAL - 2 модуля, вентилятор, цвет алюминий | Axolute Клавиши с подсвечиваемыми символами для выключателей в дизайне AXIAL - 2 модуля, вентилятор, алюминий | Bticino | 2230 | 10 | ШТ | Под заказ Т2 | Сертифицировано | 2024-12-03 | 810.86 | 0.1 | 0.52452 | 94 | 62 | 90
HC4921/2LF | Axolute Клавиши с подсвечиваемыми символами для выключателей в дизайне AXIAL - 2 модуля, ключ, цвет алюминий | Axolute Клавиши с подсвечиваемыми символами для выключателей в дизайне AXIAL - 2 модуля, ключ, алюминий | Bticino | 2230 | 10 | ШТ | Под заказ Т2 | Сертифицировано | 2024-12-03 | 841.16 | 0.1 | 0.52452 | 94 | 62 | 90
HC4921/2LM | Axolute Клавиши с подсвечиваемыми символами для выключателей в дизайне AXIAL - 2 модуля, ON, цвет алюминий | Axolute Клавиши с подсвечиваемыми символами для выключателей в дизайне AXIAL - 2 модуля, ON, алюминий | Bticino | 2230 | 10 | ШТ | Под заказ Т2 | Сертифицировано | 2024-12-03 | 841.16 | 0.1 | 0.52452 | 94 | 62 | 90
HC4921/2LN | Axolute Клавиши с подсвечиваемыми символами для выключателей в дизайне AXIAL - 2 модуля, OFF, цвет алюминий | Axolute Клавиши с подсвечиваемыми символами для выключателей в дизайне AXIAL - 2 модуля, OFF, алюминий | Bticino | 2230 | 10 | ШТ | Под заказ Т2 | Сертифицировано | 2024-12-03 | 833.99 | 0.1 | 0.52452 | 94 | 62 | 90
HC4921BL | Ax Клавиша свет кроват 1м алюм | Axolute Клавиша Свет кровать 1м, алюминий | Bticino | 2230 | 10 | ШТ | Под заказ Т2 | Сертифицировано | 2024-12-03 | 906.91 | 0.03 | 0.09396 | 58 | 27 | 60
HC4921DD | Ax Клавиша Не беспок 1м алюм | Axolute Клавиша Не беспокоить 1м, алюминий | Bticino | 2230 | 10 | ШТ | Под заказ Т2 | Сертифицировано | 2024-12-03 | 791.52 | 0.03 | 0.09396 | 58 | 27 | 60
HC4921LA | Axolute Клавиши с подсвечиваемыми символами для выключателей в дизайне AXIAL - 1 модуль, Лампа, цвет алюминий | Axolute Клавиши с подсвечиваемыми символами для выключателей в дизайне AXIAL - 1 модуль, Лампа, алюминий | Bticino | 2230 | 10 | ШТ | Под заказ Т2 | Сертифицировано | 2024-12-18 | 681.9 | 0.03 | 0.09396 | 58 | 27 | 60
HC4921LB | Axolute Клавиши с подсвечиваемыми символами для выключателей в дизайне AXIAL - 1 модуль, подсветка лестницы, цвет алюминий | Axolute Клавиши с подсвечиваемыми символами для выключателей в дизайне AXIAL - 1 модуль, подсветка лестницы, алюминий | Bticino | 2230 | 10 | ШТ | Под заказ Т2 | Сертифицировано | 2024-12-03 | 719.44 | 0.03 | 0.09396 | 58 | 27 | 60
HC4921LC | Axolute Клавиши с подсвечиваемыми символами для выключателей в дизайне AXIAL - 1 модуль, настольный свет, цвет алюминий | Axolute Клавиши с подсвечиваемыми символами для выключателей в дизайне AXIAL - 1 модуль, настольный свет, алюминий | Bticino | 2230 | 10 | ШТ | Под заказ Т2 | Сертифицировано | 2024-12-03 | 719.44 | 0.03 | 0.09396 | 58 | 27 | 60
HC4921LD | Axolute Клавиши с подсвечиваемыми символами для выключателей в дизайне AXIAL - 1 модуль, звонок, цвет алюминий | Axolute Клавиши с подсвечиваемыми символами для выключателей в дизайне AXIAL - 1 модуль, звонок, алюминий | Bticino | 2230 | 10 | ШТ | Под заказ Т2 | Сертифицировано | 2024-12-03 | 681.9 | 0.03 | 0.09396 | 58 | 27 | 60
HC4921LE | Axolute Клавиши с подсвечиваемыми символами для выключателей в дизайне AXIAL - 1 модуль, вентилятор, цвет алюминий | Axolute Клавиши с подсвечиваемыми символами для выключателей в дизайне AXIAL - 1 модуль, вентилятор, алюминий | Bticino | 2230 | 10 | ШТ | Под заказ Т2 | Сертифицировано | 2024-12-03 | 681.9 | 0.03 | 0.09396 | 58 | 27 | 60
HC4921LF | Axolute Клавиши с подсвечиваемыми символами для выключателей в дизайне AXIAL - 1 модуль, ключ, цвет алюминий | Axolute Клавиши с подсвечиваемыми символами для выключателей в дизайне AXIAL - 1 модуль, ключ, алюминий | Bticino | 2230 | 10 | ШТ | Под заказ Т2 | Сертифицировано | 2024-12-03 | 719.44 | 0.03 | 0.09396 | 58 | 27 | 60
HC4921LG | Axolute Клавиши с подсвечиваемыми символами для выключателей в дизайне AXIAL - 1 модуль, музыка, цвет алюминий | Axolute Клавиши с подсвечиваемыми символами для выключателей в дизайне AXIAL - 1 модуль, музыка, алюминий | Bticino | 2230 | 10 | ШТ | Под заказ Т2 | Сертифицировано | 2024-12-03 | 719.44 | 0.03 | 0.09396 | 58 | 27 | 60
HC4921LH | Axolute Клавиши с подсвечиваемыми символами для выключателей в дизайне AXIAL - 1 модуль, телефон, цвет алюминий | Axolute Клавиши с подсвечиваемыми символами для выключателей в дизайне AXIAL - 1 модуль, телефон, алюминий | Bticino | 2230 | 10 | ШТ | Под заказ Т2 | Сертифицировано | 2024-12-03 | 699.28 | 0.03 | 0.09396 | 58 | 27 | 60
HC4921LL | Axolute Клавиши с подсвечиваемыми символами для выключателей в дизайне AXIAL - 1 модуль, сигнализация, цвет алюминий | Axolute Клавиши с подсвечиваемыми символами для выключателей в дизайне AXIAL - 1 модуль, сигнализация, алюминий | Bticino | 2230 | 10 | ШТ | Под заказ Т2 | Сертифицировано | 2024-12-03 | 719.44 | 0.03 | 0.09396 | 58 | 27 | 60
HC4921LN | Axolute Клавиши с подсвечиваемыми символами для выключателей в дизайне AXIAL - 1 модуль, OFF, цвет алюминий | Axolute Клавиши с подсвечиваемыми символами для выключателей в дизайне AXIAL - 1 модуль, OFF, алюминий | Bticino | 2230 | 10 | ШТ | Под заказ Т2 | Сертифицировано | 2024-12-03 | 719.44 | 0.03 | 0.09396 | 58 | 27 | 60
HC4921LP | Axolute Клавиши с подсвечиваемыми символами для выключателей в дизайне AXIAL - 1 модуль, Посыльный, цвет алюминий | Axolute Клавиши с подсвечиваемыми символами для выключателей в дизайне AXIAL - 1 модуль, Посыльный, алюминий | Bticino | 2230 | 10 | ШТ | Под заказ Т2 | Сертифицировано | 2024-12-03 | 717.2 | 0.03 | 0.09396 | 58 | 27 | 60
HC4921LQ | Axolute Клавиши с подсвечиваемыми символами для выключателей в дизайне AXIAL - 1 модуль, Медсестра, цвет алюминий | Axolute Клавиши с подсвечиваемыми символами для выключателей в дизайне AXIAL - 1 модуль, Медсестра, алюминий | Bticino | 2230 | 10 | ШТ | Под заказ Т2 | Сертифицировано | 2024-12-03 | 693.29 | 0.03 | 0.09396 | 58 | 27 | 60
HC4921LR | Axolute Клавиши с подсвечиваемыми символами для выключателей в дизайне AXIAL - 1 модуль, Сервис, цвет алюминий | Axolute Клавиши с подсвечиваемыми символами для выключателей в дизайне AXIAL - 1 модуль, Сервис, алюминий | Bticino | 2230 | 10 | ШТ | Под заказ Т2 | Сертифицировано | 2024-12-03 | 717.2 | 0.03 | 0.09396 | 58 | 27 | 60
HC4921M2BL | Ax Клавиша свет кроват 2м алюм | Axolute Клавиша Свет кровать 2м, алюминий | Bticino | 2230 | 10 | ШТ | Под заказ Т2 | Сертифицировано | 2024-12-03 | 1062.67 | 0.1 | 0.52452 | 94 | 62 | 90
HC4921MR | Ax Клавиша Уберит комн 1м алюм | Axolute Клавиша Уберите комнату 1м, алюминий | Bticino | 2230 | 10 | ШТ | Под заказ Т2 | Сертифицировано | 2024-12-03 | 791.52 | 0.03 | 0.09396 | 58 | 27 | 60
HC4949 | Axolute Заглушка ? модуля, цвет алюминий | Axolute Заглушка 0.5 модуля, алюминий | Bticino | 2230 | 10 | ШТ | На складе | Не подлежит сертификации | 2020-12-31 | 221.11 | 0.042 | 0.18792 | 58 | 54 | 60
HC4950 | Axolute Заглушка 1 модуль, цвет алюминий | Axolute Заглушка 1 модуль, алюминий | Bticino | 2230 | 10 | ШТ | На складе | Не подлежит сертификации | 2020-12-31 | 289.36 | 0.057 | 0.253 | 230 | 50 | 22
HC4951 | Axolute Заглушка 2 модуля, цвет алюминий | Axolute Заглушка 2 модуля, алюминий | Bticino | 2230 | 10 | ШТ | На складе | Не подлежит сертификации | 2020-12-31 | 491.63 | 0.185 | 1.6335 | 275 | 108 | 55
HC4953 | Axolute Заглушка с выходным отверстием ? 9 мм, цвет алюминий | Axolute Заглушка с выходным отверстием 9 мм, алюминий | Bticino | 2230 | 1 | ШТ | На складе | Не подлежит сертификации | 2020-12-31 | 630.38 | 0.006 | 0.024334 | 46 | 23 | 23
HC4954 | Axolute Заглушка с выходным отверстием 9 мм, с 2 коннекторами для организации распайки, цвет алюминий | Axolute Заглушка с выходным отверстием мм, с 2 коннекторами для организации распайки, алюминий | Bticino | 2230 | 10 | ШТ | На складе | Не подлежит сертификации | 2020-12-31 | 3259.45 | 0.186 | 1.6335 | 275 | 108 | 55
HC4955/20 | Axolute Вывод кабеля 20A с нерасплавляющейся лицевой панелью, цвет алюминий | Axolute Вывод кабеля 20A с нерасплавляющейся лицевой панелью, алюминий | Bticino | 2230 | 1 | ШТ | Под заказ Т2 | Сертифицировано | 2024-11-17 | 4235.59
HC4955/45 | Axolute Вывод кабеля 45A с нерасплавляющейся лицевой панелью, цвет алюминий | Axolute Вывод кабеля 45A с нерасплавляющейся лицевой панелью, алюминий | Bticino | 2230 | 1 | ШТ | На складе | Сертифицировано | 2024-11-17 | 4839.64
HD4001AN | AXL Вкл акс авт 10А 1м бел | Axolute. Выключатель аксиальный одноклавишный 10А 250В. Автоматические клеммы. 1 модуль. Цвет Белый | Bticino | 2230 | 10 | ШТ | На складе | Сертифицировано | 2022-07-18 | 1450.04 | 0.252 | 0.98235 | 185 | 118 | 45
HD4001M2AN | AXL Вкл акс авт 10А 2м бел | Axolute. Выключатель аксиальный одноклавишный 10А 250В. Автоматические клеммы. 2 модуля. Цвет Белый | Bticino | 2230 | 10 | ШТ | На складе | Сертифицировано | 2022-07-18 | 2247.6 | 0.275 | 1.6335 | 275 | 108 | 55
HD4001M2N | AXL Выкл акс 10А 2м бел | Axolute. Выключатель аксиальный одноклавишный 10А 250В. Винтовые клеммы. 2 модуля. Цвет Белый | Bticino | 2230 | 10 | ШТ | На складе | Сертифицировано | 2022-08-03 | 1485.68 | 0.275 | 1.6335 | 275 | 108 | 55
HD4001N | AXL Выкл акс 10А 1м бел | Axolute. Выключатель аксиальный одноклавишный 10А 250В. Винтовые клеммы. 1 модуль. Цвет Белый | Bticino | 2230 | 10 | ШТ | На складе | Сертифицировано | 2022-08-03 | 1450.04 | 0.252 | 0.98235 | 185 | 118 | 45
HD4002 | Axolute Выключатель 2Р 20 АХ 250 В~ цвет белый | Axolute Выключатель 2Р 20 Axolute 250 В~, цвет белый | Bticino | 2230 | 10 | ШТ | Под заказ Т2 | Сертифицировано | 2023-06-26 | 2631.95 | 0.287 | 1.2006 | 185 | 118 | 55
HD4003AN | AXL Пркл акс авт 10А 1м бел | Axolute. Переключатель аксиальный одноклавишный 10А 250В. Автоматические клеммы. 1 модуль. Цвет Белый | Bticino | 2230 | 10 | ШТ | На складе | Сертифицировано | 2022-07-18 | 1745.17 | 0.252 | 0.98235 | 185 | 118 | 45
HD4003ES | AXL Выкл эн-сберегающий 2м бел | AXOLUTE. Переключатель энергосберегающий со встроенным датчиком движения 150 Вт. Цвет Белый | Bticino | 2230 | 1 | ШТ | Под заказ Т2 | Сертифицировано | 2021-02-12 | 7429.36 | 0.063 | 0.18792 | 58 | 54 | 60
HD4003M2AN | AXL Пркл акс авт 10А 2м бел | Axolute. Переключатель аксиальный одноклавишный 10А 250В. Автоматические клеммы. 2 модуля. Цвет Белый | Bticino | 2230 | 10 | ШТ | На складе | Сертифицировано | 2022-07-18 | 2657.62 | 0.275 | 1.6335 | 275 | 108 | 55
HD4003M2N | AXL Перекл акс 10А 2м бел | Axolute. Переключатель аксиальный одноклавишный 10А 250В. Винтовые клеммы. 2 модуля. Цвет Белый | Bticino | 2230 | 10 | ШТ | На складе | Сертифицировано | 2022-08-03 | 1762.3 | 0.275 | 1.6335 | 275 | 108 | 55
HD4003N | AXL Перекл акс 10А 1м бел | Axolute. Переключатель аксиальный одноклавишный 10А 250В. Винтовые клеммы. 1 модуль. Цвет Белый | Bticino | 2230 | 10 | ШТ | На складе | Сертифицировано | 2022-08-03 | 1745.17 | 0.252 | 0.98235 | 185 | 118 | 45
HD4004 | Axolute Переключатель промежуточный 1Р 16 А 250 В~ 1 модуль, винтовые клеммы, дизайн AXIAL, цвет белый | Axolute Переключатель промежуточный 1Р 16 А 250 В~ 1 модуль, винтовые клеммы, дизайн AXIAL, цвет белый | Bticino | 2230 | 10 | ШТ | На складе | Сертифицировано | 2023-06-26 | 2839.16 | 0.282 | 1.2006 | 185 | 118 | 55
HD4004M2 | Axolute Переключатель промежуточный 1Р 16 А 250 В~ 2 модуля, винтовые клеммы, дизайн AXIAL, цвет белый | Axolute Переключатель промежуточный 1Р 16 А 250 В~ 2 модуля, винтовые клеммы, дизайн AXIAL, цвет белый | Bticino | 2230 | 10 | ШТ | На складе | Сертифицировано | 2023-06-26 | 2894.7 | 0.315 | 1.6335 | 275 | 108 | 55
HD4005AN | AXL Кнп акс авт 10А 1м бел | Axolute. Кнопка аксиальная одноклавишная 10А 250В. Автоматические клеммы. 1 модуль. Цвет Белый | Bticino | 2230 | 10 | ШТ | На складе | Сертифицировано | 2022-07-18 | 1778.52 | 0.252 | 0.98235 | 185 | 118 | 45
HD4005M2AN | AXL Кнп акс авт 10А 2м бел | Axolute. Кнопка аксиальная одноклавишная 10А 250В. Автоматические клеммы. 2 модуля. Цвет Белый | Bticino | 2230 | 10 | ШТ | Под заказ Т2 | Сертифицировано | 2022-07-18 | 2052.14 | 0.275 | 1.6335 | 275 | 108 | 55
HD4005M2N | AXL Кнопка акс 10А 2м бел | Axolute. Кнопка аксиальная одноклавишный 10А 250В. Винтовые клеммы. 2 модуля. Цвет Белый | Bticino | 2230 | 10 | ШТ | Под заказ Т2 | Сертифицировано | 2022-08-03 | 1682.39 | 0.275 | 1.6335 | 275 | 108 | 55
HD4005N | AXL Кнопка акс 10А 1м бел | Axolute. Кнопка аксиальная одноклавишный 10А 250В. Винтовые клеммы. 1 модуль. Цвет Белый | Bticino | 2230 | 10 | ШТ | На складе | Сертифицировано | 2022-08-03 | 1423.54 | 0.252 | 0.98235 | 185 | 118 | 45
HD4011 | Ах выкл 32 А 1 мод белый | Ахolute Выключатель 32 А 1 мод белый | Bticino | 2230 | 10 | ШТ | Под заказ Т2 | Сертифицировано | 2023-06-26 | 4874.77 | 0.431 | 1.2006 | 185 | 118 | 55
HD4011S | Ах. выкл с неон. рамкой белый | Axolute Выключатель с неон. рамкой белый | Bticino | 2230 | 1 | ШТ | Под заказ Т2 | Сертифицировано | 2023-06-26 | 9742.45 | 0.09 | 0.3876 | 95 | 85 | 48
HD4011SW | Ах.выкл.неон.рамк марк. белый | Axolute Выключатель с неон.рамк марк. белый | Bticino | 2230 | 1 | ШТ | Под заказ Т2 | Сертифицировано | 2023-06-26 | 9845.51 | 0.09 | 0.3876 | 95 | 85 | 48
HD4012 | Axolute Выключатель 2Р 16 А 250 В~ с ключом, цвет белый | Axolute Выключатель 2Р 16 А 250 В~ с ключом, цвет белый | Bticino | 2230 | 1 | ШТ | Под заказ Т2 | Сертифицировано | 2023-06-26 | 12548.38 | 0.051 | 0.09396 | 58 | 27 | 60
HD4016 | Axolute 4-позиционный поворотный переключатель для управления кондиционерами, вентиляторами и т.п. – 3 А, 250 В~, цвет белый | Axolute 4-позиционный поворотный переключатель для управления кондиционерами, вентиляторами и т.п. – 3 А, 250 В~, цвет белый | Bticino | 2230 | 1 | ШТ | Под заказ Т2 | Сертифицировано | 2024-02-12 | 18703.75 | 0.054 | 0.18792 | 58 | 54 | 60
HD4019 | Ах.вык.45А с неон.рамк белый | Axolute Вык.45А с неон.рамк белый | Bticino | 2230 | 5 | ШТ | Под заказ Т2 | Сертифицировано | 2023-06-26 | 6104.26 | 0.672 | 4.5174 | 270 | 117 | 143
HD4022 | Axolute Переключатель на два направления 2Р 16 А 250 В~ с ключом, цвет белый | Axolute Переключатель на два направления 2Р 16 А 250 В~ с ключом, цвет белый | Bticino | 2230 | 1 | ШТ | Под заказ Т2 | Сертифицировано | 2023-06-26 | 16038.55 | 0.051 | 0.09396 | 58 | 27 | 60
HD4027 | Axolute 2-х кнопочный переключатель 16А 1Р 1-0-2, цвет белый | Axolute 2-х кнопочный переключатель 16А 1Р 1-0-2, цвет белый | Bticino | 2230 | 10 | ШТ | Под заказ Т2 | Сертифицировано | 2023-06-26 | 3757.07 | 0.192 | 1.2006 | 185 | 118 | 55
HD4027M2 | Axolute 2-х кнопочный переключатель 16 А, 1Р 1-0-2 – 2 модуля, цвет белый | Axolute 2-х кнопочный переключатель 16 А, 1Р 1-0-2 – 2 модуля, цвет белый | Bticino | 2230 | 5 | ШТ | Под заказ Т2 | Сертифицировано | 2023-06-26 | 5246.04 | 0.152 | 1.2006 | 185 | 118 | 55
HD4028H | Axolute Двойная кнопка для отелей, "Не беспокоить/Пожалуйста, уберите комнату", цвет белый | Axolute Двойная кнопка для отелей, "Не беспокоить/Пожалуйста, уберите комнату", цвет белый | Bticino | 2230 | 10 | ШТ | Под заказ Т2 | Сертифицировано | 2023-06-26 | 3867.56 | 0.192 | 1.2006 | 185 | 118 | 55
HD4033 | Axolute Кнопка со шнуром 1Р (NO) 10 А 250 В~, цвет белый | Axolute Кнопка со шнуром 1Р (NO) 10 А 250 В~, цвет белый | Bticino | 2230 | 1 | ШТ | Под заказ Т2 | Сертифицировано | 2023-06-26 | 2985.05 | 0.026 | 0.09396 | 58 | 27 | 60
HD4036M2 | Axolute Кнопка двойная 1Р (NO) + 1Р (NO) 10 А 250 В~ – 2 модуля, цвет белый | Axolute Кнопка двойная 1Р (NO) + 1Р (NO) 10 А 250 В~ – 2 модуля, цвет белый | Bticino | 2230 | 5 | ШТ | Под заказ Т2 | Сертифицировано | 2021-02-12 | 4435.25 | 0.152 | 1.2006 | 185 | 118 | 55
HD4037M2 | Axolute Кнопка двойная с блокировкой 1Р (NO) + 1Р (NO) 10 А 250 В~ – 2 модуля, цвет белый | Axolute Кнопка двойная с блокировкой 1Р (NO) + 1Р (NO) 10 А 250 В~ – 2 модуля, цвет белый | Bticino | 2230 | 5 | ШТ | Под заказ Т2 | Сертифицировано | 2021-02-12 | 5483.16 | 0.152 | 1.2006 | 185 | 118 | 55
HD4038LA12 | Axolute Кнопка AXIAL с рассеивателем и символом, 1Р, голубой с символом "лампа", 12 В~, 10 А, цвет белый | Axolute Кнопка AXIAL с рассеивателем и символом, 1Р, голубой с символом "лампа", 12 В~, 10 А, цвет белый | Bticino | 2230 | 1 | ШТ | Под заказ Т2 | Сертифицировано | 2024-12-03 | 3381.5 | 0.02 | 0.09396 | 58 | 27 | 60
HD4038LA230 | Axolute Кнопка AXIAL с рассеивателем и символом, 1Р, голубой с символом "лампа", 230 и 127 В~,10 А, цвет белый | Axolute Кнопка AXIAL с рассеивателем и символом, 1Р, голубой с символом "лампа", 230 и 127 В~,10 А, цвет белый | Bticino | 2230 | 1 | ШТ | Под заказ Т2 | Сертифицировано | 2023-06-26 | 3381.5 | 0.02 | 0.09396 | 58 | 27 | 60
HD4038LA24 | Axolute Кнопка AXIAL с рассеивателем и символом, 1Р, голубой с символом "лампа", 24 В~, 10 А, цвет белый | Axolute Кнопка AXIAL с рассеивателем и символом, 1Р, голубой с символом "лампа", 24 В~, 10 А, цвет белый | Bticino | 2230 | 1 | ШТ | Под заказ Т2 | Сертифицировано | 2024-12-03 | 3381.5 | 0.02 | 0.09396 | 58 | 27 | 60
HD4044 | Axolute Кнопка 2Р (NO) 10 А 250 В~ – с независимыми контактами, цвет белый | Axolute Кнопка 2Р (NO) 10 А 250 В~ – с независимыми контактами, цвет белый | Bticino | 2230 | 10 | ШТ | Под заказ Т2 | Сертифицировано | 2023-06-26 | 2086.55 | 0.192 | 1.2006 | 185 | 118 | 55
HD4045 | Ах. элек. кнопка 1мод белый | Axolute Элек. кнопка 1 мод. белый | Bticino | 2230 | 10 | ШТ | Под заказ Т2 | Сертифицировано | 2021-02-12 | 3352.63 | 0.292 | 1.2006 | 185 | 118 | 55
HD4051 | Axolute Выключатель 1Р 16 А 250 В~ цвет белый | Axolute Выключатель 1Р 16 А 250 В~ цвет белый | Bticino | 2230 | 10 | ШТ | На складе | Сертифицировано | 2023-06-26 | 1450.04 | 0.256 | 0.98235 | 185 | 118 | 45
HD4051A | Axolute Выключатель традиционный,16А, 1 модуль, авт.клеммы,цвет белый | Axolute Выключатель традиционный,16А, 1 модуль, авт.клеммы,цвет белый | Bticino | 2230 | 10 | ШТ | Под заказ Т2 | Сертифицировано | 2023-06-26 | 1450.04 | 0.262 | 0.98235 | 185 | 118 | 45
HD4051A20 | Axolute Выключатель 1Р 20 А 250 В~ цвет белый | Axolute Выключатель 1Р 20 А 250 В~ цвет белый | Bticino | 2230 | 10 | ШТ | Под заказ Т2 | Сертифицировано | 2023-06-26 | 2122 | 0.26 | 1.2006 | 185 | 118 | 55
HD4051M2 | Axolute традиционный выключатель 1Р 16 А 250 В~ – 2 модуля, цвет белый | Axolute традиционный выключатель 1Р 16 А 250 В~ – 2 модуля, цвет белый | Bticino | 2230 | 10 | ШТ | На складе | Сертифицировано | 2023-06-26 | 1450.04 | 0.28 | 1.6335 | 275 | 108 | 55
HD4051M2A | Axolute Выключатель традиционный,16А, 2 модуля, авт.клеммы,цвет белый | Axolute Выключатель традиционный,16А, 2 модуля, авт.клеммы,цвет белый | Bticino | 2230 | 10 | ШТ | Под заказ Т2 | Сертифицировано | 2023-06-26 | 1450.04 | 0.305 | 1.6335 | 275 | 108 | 55
HD4053 | Axolute Переключатель на 2 направления 1Р 16 А 250 В~ цвет белый | Axolute Переключатель на 2 направления 1Р 16 А 250 В~ цвет белый | Bticino | 2230 | 10 | ШТ | На складе | Сертифицировано | 2023-06-26 | 1745.18 | 0.256 | 0.98235 | 185 | 118 | 45
HD4053A | Axolute Переключатель традиционный,16А, 1 модуль, авт.клеммы,цвет белый | Axolute Переключатель традиционный,16А, 1 модуль, авт.клеммы,цвет белый | Bticino | 2230 | 10 | ШТ | На складе | Сертифицировано | 2023-06-26 | 1745.17 | 0.262 | 0.98235 | 185 | 118 | 45
HD4053A20 | Axolute Переключатель на 2 направления 1Р 20 А 250 В~ цвет алюминий | Axolute Переключатель на 2 направления 1Р 20 А 250 В~ алюминий | Bticino | 2230 | 10 | ШТ | Под заказ Т2 | Сертифицировано | 2023-06-26 | 2419.81 | 0.29 | 1.2006 | 185 | 118 | 55
HD4053M2 | Axolute Переключатель на 2 направления 1Р 16 А 250 В~ – 2 модуля, цвет белый | Axolute Переключатель на 2 направления 1Р 16 А 250 В~ – 2 модуля, цвет белый | Bticino | 2230 | 10 | ШТ | На складе | Сертифицировано | 2023-06-26 | 1745.18 | 0.28 | 1.6335 | 275 | 108 | 55
HD4053M2A | Axolute Переключатель традиционный,16А, 2 модуля, авт.клеммы,цвет белый | Axolute Переключатель традиционный,16А, 2 модуля, авт.клеммы,цвет белый | Bticino | 2230 | 10 | ШТ | Под заказ Т2 | Сертифицировано | 2023-06-26 | 1745.17 | 0.305 | 1.6335 | 275 | 108 | 55
HD4054 | Axolute Переключатель промежуточный 1Р 16 А 250 В~ цвет белый | Axolute Переключатель промежуточный 1Р 16 А 250 В~ цвет белый | Bticino | 2230 | 10 | ШТ | На складе | Сертифицировано | 2023-06-26 | 2839.16 | 0.287 | 1.2006 | 185 | 118 | 55
HD4054M2 | Axolute Переключатель промежуточный 1Р 16 А 250 В~ – 2 модуля, цвет белый | Axolute Переключатель промежуточный 1Р 16 А 250 В~ – 2 модуля, цвет белый | Bticino | 2230 | 10 | ШТ | На складе | Сертифицировано | 2023-06-26 | 2839.16 | 0.31 | 1.6335 | 275 | 108 | 55
HD4055 | Axolute Кнопка 1Р (NO) 16 А 250 В~ цвет белый | Axolute Кнопка 1Р (NO) 16 А 250 В~ цвет белый | Bticino | 2230 | 10 | ШТ | Под заказ Т2 | Сертифицировано | 2023-06-26 | 1437.08 | 0.256 | 0.98235 | 185 | 118 | 45
HD4055A | Axolute Кнопка ,10А, 1 модуль, авт.клеммы,цвет белый | Axolute Кнопка ,10А, 1 модуль, авт.клеммы,цвет белый | Bticino | 2230 | 10 | ШТ | Под заказ Т1 | Сертифицировано | 2023-06-26 | 1437.08 | 0.262 | 0.98235 | 185 | 118 | 45
HD4055B | Axolute Кнопка 10А с символом "лампа", цвет белый | Axolute Кнопка 10А с символом "лампа", цвет белый | Bticino | 2230 | 10 | ШТ | Под заказ Т2 | Сертифицировано | 2023-06-26 | 2635.57 | 0.256 | 1.2006 | 185 | 118 | 55
HD4055M2 | Axolute Кнопка 1Р (NO) 16 А 250 В~ – 2 модуля, цвет белый | Axolute Кнопка 1Р (NO) 16 А 250 В~ – 2 модуля, цвет белый | Bticino | 2230 | 10 | ШТ | Под заказ Т2 | Сертифицировано | 2023-06-26 | 1471.97 | 0.28 | 1.6335 | 275 | 108 | 55
HD4055M2A | Axolute Кнопка ,10А, 2 модуля, авт.клеммы,цвет белый | Axolute Кнопка ,10А, 2 модуля, авт.клеммы,цвет белый | Bticino | 2230 | 10 | ШТ | Под заказ Т2 | Сертифицировано | 2023-06-26 | 1471.97 | 0.305 | 1.6335 | 275 | 108 | 55
HD4113 | Axolute Розетка 2К+З, 10 А 250 В~ , с заземляющими контактами, ? 4 мм, цвет белый | Axolute Розетка 2К+З, 10 А 250 В~ , с заземляющими контактами, 4 мм, цвет белый | Bticino | 2230 | 10 | ШТ | Под заказ Т2 | Сертифицировано | 2023-09-04 | 437.9 | 0.311 | 0.98235 | 185 | 118 | 45
HD4125 | Axolute Розетка 2К, 16 А с защитными шторками Евро – Американский стандарт, цвет белый | Axolute Розетка 2К, 16 А с защитными шторками Евро – Американский стандарт, цвет белый | Bticino | 2230 | 10 | ШТ | Под заказ Т2 | Сертифицировано | 2023-09-04 | 1604.59 | 0.301 | 0.98235 | 185 | 118 | 45
HD4139 | LL Розетка "мультистандарт",5/6/10/13А 127В/250В, 2 модуля, белая | Livinglight Розетка "мультистандарт",5/6/10/13А 127В/250В, 2 модуля, белая | Bticino | 2230 | 1 | ШТ | Под заказ Т2 | Сертифицировано | 2024-11-24 | 2599.31
HD4140 | Axolute Розетка 2К+З, 10/16 А с центральным и боковыми заземляющими контактами Schuko, с защитными шторками, цвет белый, немецкий стандарт | Axolute Розетка 2К+З, 10/16 А с центральным и боковыми заземляющими контактами Schuko, с защитными шторками, цвет белый, немецкий стандарт | Bticino | 2230 | 10 | ШТ | Под заказ Т2 | Сертифицировано | 2023-09-04 | 2805.53 | 0.43 | 1.8172 | 280 | 118 | 55
HD4140/16F | AXL Роз.2К+З ит/н flat 2м бел | AXOLUTE. Розетка 2К+З 16А 250В, немецкого/итальянского стандартов,с плоской лицевой панелью. Цвет Белый | Bticino | 2230 | 10 | ШТ | На складе | Сертифицировано | 2022-07-02 | 2419.22 | 0.417 | 1.6335 | 275 | 108 | 55
HD4140A16 | Axolute Розетка 2К+З, 10 и16 А с защищенными контактами, цвет белый, немецкий стандарт | Axolute Розетка 2К+З, 10 и16 А с защищенными контактами, цвет белый, немецкий стандарт | Bticino | 2230 | 10 | ШТ | Под заказ Т2 | Сертифицировано | 2023-09-04 | 2632.33 | 0.43 | 1.8172 | 280 | 118 | 55
HD4141 | Axolute Розетка 2К+З, 10/16 А 250 В с боковыми заземляющими контактами Schuko, с экранированными контактами, цвет белый, немецкий стандарт | Axolute Розетка 2К+З, 10/16 А 250 В с боковыми заземляющими контактами Schuko, с экранированными контактами, цвет белый, немецкий стандарт | Bticino | 2230 | 10 | ШТ | На складе | Сертифицировано | 2023-09-04 | 1860.95 | 0.43 | 1.8172 | 280 | 118 | 55
HD4141PW | Axolute Розетка 2К+З с крышкой, 10/16 А 250 В с боковыми заземляющими контактами Schuko, с экранированными контактами, клеммы с автоматическим зажимом, цвет белый, немецкий стандарт | Axolute Розетка 2К+З с крышкой, 10/16 А 250 В с боковыми заземляющими контактами Schuko, с экранированными контактами, клеммы с автоматическим зажимом, цвет белый, немецкий стандарт | Bticino | 2230 | 5 | ШТ | На складе | Сертифицировано | 2023-09-04 | 4663.91 | 0.257 | 1.2006 | 185 | 118 | 55
HD4141W | Axolute Розетка 2К+З, 10/16 А 250 В с боковыми заземляющими контактами Schuko, с экранированными контактами, клеммы с автоматическим зажимом, цвет белый, немецкий стандарт | Axolute Розетка 2К+З, 10/16 А 250 В с боковыми заземляющими контактами Schuko, с экранированными контактами, клеммы с автоматическим зажимом, цвет белый, немецкий стандарт | Bticino | 2230 | 10 | ШТ | На складе | Сертифицировано | 2023-09-04 | 1554.64 | 0.445 | 1.6335 | 275 | 108 | 55
HD4142 | Axolute Розетка 2К+З, 10/16 А 250 В с экранированными контактами, цвет белый, французский стандарт | Axolute Розетка 2К+З, 10/16 А 250 В с экранированными контактами, цвет белый, французский стандарт | Bticino | 2230 | 10 | ШТ | Под заказ Т2 | Сертифицировано | 2023-09-04 | 1362.55 | 0.445 | 1.6335 | 275 | 108 | 55
HD4177 | Axolute Розетка для бритв с изолированным трансформатором, цвет белый | Axolute Розетка для бритв с изолированным трансформатором, цвет белый | Bticino | 2230 | 1 | ШТ | Под заказ Т2 | Сертифицировано | 2023-11-14 | 22863.54 | 0.4 | 0.55577 | 108 | 62 | 83
HD4180 | Axolute Розетка 2К+З, 10/16 А 250 В~ с экранированными контактами, цвет белый | Axolute Розетка 2К+З, 10/16 А 250 В~ с экранированными контактами, цвет белый | Bticino | 2230 | 10 | ШТ | На складе | Сертифицировано | 2023-09-04 | 1418.59 | 0.31 | 0.98235 | 185 | 118 | 45
HD4204 | Axolute Лицевая панель для розеток TV + FM, цвет белый | Axolute Лицевая панель для розеток TV + FM, цвет белый | Bticino | 2230 | 10 | ШТ | Под заказ Т2 | Сертифицировано | 2024-11-24 | 583.54 | 0.093 | 0.52452 | 94 | 62 | 90
HD4207 | Axolute Лицевая панель для розеток TV + FM + SAT, цвет белый | Axolute Лицевая панель для розеток TV + FM + SAT, цвет белый | Bticino | 2230 | 10 | ШТ | Под заказ Т2 | Сертифицировано | 2024-11-24 | 896 | 0.093 | 0.52452 | 94 | 62 | 90
HD4212 | Axolute Лицевая панель для розеток TV/FM + SAT, цвет белый | Axolute Лицевая панель для розеток TV/FM + SAT, цвет белый | Bticino | 2230 | 10 | ШТ | Под заказ Т2 | Сертифицировано | 2024-11-24 | 592.22 | 0.093 | 0.52452 | 94 | 62 | 90
HD4258C11N | Axolute Розетка Rj 11, категория 3, К10, цвет белый | Axolute Розетка RJ11, категория 3, К10, цвет белый | Bticino | 2230 | 1 | ШТ | На складе | Сертифицировано | 2024-12-01 | 2743.3 | 0.011 | 0.028566 | 23 | 46 | 27
HD4262C6 | Axolute Разъем Rj 45, 6 UTP, 110 IDC, цвет белый | Axolute Разъём RJ45, 6 UTP, 110 IDC, цвет белый | Bticino | 2802 | 1 | ШТ | Под заказ Т2 | Сертифицировано | 2024-12-01 | 4424.33 | 0.014 | 0.028566 | 23 | 46 | 27
HD4262C6S | Axolute Разъем Rj 45, 6 FTP, 110 IDC, цвет белый | Роз Axolute Разъём RJ45, 6 FTP, 110 IDC, цвет белый | Bticino | 2802 | 1 | ШТ | Под заказ Т2 | Сертифицировано | 2024-12-01 | 5805.23 | 0.014 | 0.028566 | 23 | 46 | 27
HD4268SC | Axolute Двойной разъем для оптико-волоконной линии, кабельный разъем SC – дуплекс, цвет белый | Axolute Двойной Разъём для оптико-волоконной линии, кабельный Разъём SC – дуплекс, цвет белый | Bticino | 2804 | 1 | ШТ | Под заказ Т2 | Сертифицировано | 2024-12-01 | 6169.99 | 0.025 | 0.18792 | 58 | 54 | 60
HD4268ST | Axolute Двойной разъем для оптико-волоконной линии, кабельный разъем SТ – дуплекс, цвет белый | Axolute Двойной Разъём для оптико-волоконной линии, кабельный Разъём SТ – дуплекс, цвет белый | Bticino | 2804 | 1 | ШТ | Под заказ Т2 | Сертифицировано | 2024-12-01 | 5141.64 | 0.025 | 0.18792 | 58 | 54 | 60
HD4279C6 | axolute RJ 45 UTP кат6 цвет белый | Роз Axolute RJ45 UTP Cat. 6 цвет белый | Bticino | 2802 | 10 | ШТ | На складе | Сертифицировано | 2024-12-01 | 3335.28 | 0.162 | 0.98235 | 185 | 118 | 45
HD4279C6A | Axolute RJ 45 STP категория 6А белый | Роз Axolute RJ45 STP категория 6А белый | Bticino | 2802 | 10 | ШТ | Под заказ Т2 | Сертифицировано | 2024-12-01 | 5170.82 | 0.18 | 2.0349 | 176 | 123 | 94
HD4279C6F | axolute RJ 45 FTP кат6 цвет белый | Роз Axolute RJ45 FTP Cat. 6 цвет белый | Bticino | 2802 | 10 | ШТ | Под заказ Т2 | Сертифицировано | 2024-12-01 | 4688.1 | 0.169 | 0.98235 | 185 | 118 | 45
HD4279C6S | axolute RJ 45 STP кат6 цвет белый | Роз Axolute RJ45 STP Cat. 6 цвет белый | Bticino | 2802 | 10 | ШТ | Под заказ Т2 | Сертифицировано | 2024-12-01 | 4544.74 | 0.19 | 2.0349 | 176 | 123 | 94
HD4280 | Axolute Аудио разъем Jack 3,5 мм, цвет белый | Axolute Аудио Разъём Jack 3,5 мм, цвет белый | Bticino | 2840 | 1 | ШТ | Под заказ Т2 | Сертифицировано | 2024-12-01 | 4514.76 | 0.03 | 0.09396 | 58 | 27 | 60
HD4281 | Axolute Аудио разъем RCAx2 ("Тюльпан"), цвет белый | Axolute Аудио Разъём RCAx2 ("Тюльпан"), цвет белый | Bticino | 2840 | 1 | ШТ | Под заказ Т2 | Сертифицировано | 2024-12-01 | 4765.57 | 0.03 | 0.09396 | 58 | 27 | 60
HD4284 | Axolute HDMI разъем, цвет белый | Axolute HDMI Разъём, цвет белый | Bticino | 2840 | 1 | ШТ | Под заказ Т2 | Сертифицировано | 2025-02-02 | 7022.95 | 0.043 | 0.18792 | 58 | 54 | 60
HD4285 | Axolute USB разъем, цвет белый | Axolute USB Разъём, цвет белый | Bticino | 2840 | 1 | ШТ | Под заказ Т2 | Сертифицировано | 2025-02-03 | 4514.76 | 0.03 | 0.09396 | 58 | 27 | 60
HD4285C1 | AXL Зарядка USB 1,1А 1м бел | Axolute. Розетка USB для зарядки мобильных устройств 1,1А 230/5В. 1 модуль. Цвет Белый | Bticino | 2230 | 1 | ШТ | На складе | Сертифицировано | 2021-02-12 | 5301.46 | 0.03 | 0.09396 | 58 | 27 | 60
HD4285C2 | Axl разьем д/зарядки 2хUSB бел | Axolute разъём для зарядки 2хUSB бел | Bticino | 2230 | 1 | ШТ | На складе | Сертифицировано | 2021-02-12 | 5824.33 | 0.057 | 0.18792 | 58 | 54 | 60
HD4291 | Axolute Мини разъем двухполюсный для вспомогательных цепей, ? 3 мм, 16 А, 24 В, цвет белый | Axolute Мини Разъём двухполюсный для вспомогательных цепей, ? 3 мм, 16 А, 24 В, цвет белый | Bticino | 2230 | 10 | ШТ | Под заказ Т2 | Сертифицировано | 2024-11-24 | 1887.01 | 0.222 | 0.98235 | 185 | 118 | 45
HD4294 | Axolute Разъем для подключения акустических систем (динамиков, домашнего кинотеатра и пр.), цвет белый | Axolute Разъём для подключения акустических систем (динамиков, домашнего кинотеатра и пр.), цвет белый | Bticino | 2230 | 10 | ШТ | Под заказ Т2 | Сертифицировано | 2024-12-01 | 3973.67 | 0.184 | 0.98235 | 185 | 118 | 45
HD4330V230 | Axolute моностабильное реле с NO/NC контактами 10 АХ, напряжение питания катушки 230 В, цвет белый | Axolute моностабильное реле с NO/NC контактами 10 АХ, напряжение питания катушки 230 В, цвет белый | Bticino | 2230 | 1 | ШТ | Под заказ Т2 | Сертифицировано | 2021-02-12 | 9033.4 | 0.037 | 0.09396 | 58 | 27 | 60
HD4351V230 | Axolute Бронзовый колокольчик, 230 В~, 12 ВА, 80 дБ, цвет белый | Axolute Бронзовый колокольчик, 230 В~, 12 ВА, 80 дБ, цвет белый | Bticino | 2230 | 10 | ШТ | Под заказ Т2 | Сертифицировано | 2021-02-12 | 5858.32 | 0.427 | 1.2006 | 185 | 118 | 55
HD4356V230 | Axolute Зуммер, 230 В~, 12 ВА, 80 дБ, цвет белый | Axolute Зуммер, 230 В~, 12 ВА, 80 дБ, цвет белый | Bticino | 2230 | 10 | ШТ | Под заказ Т2 | Сертифицировано | 2021-02-12 | 4349.16 | 0.427 | 1.2006 | 185 | 118 | 55
HD4362 | AXL Светильник д/чтения 2м бел | Axolute. Точечный светильник для чтения LED. 230В 3,3 Вт 110Лм 2 модуля. Цвет Антрацит | Bticino | 2230 | 1 | ШТ | Под заказ Т1 | Сертифицировано | 2021-04-04 | 18078.1 | 0.14 | 0.9207 | 165 | 62 | 90
HD4391 | Axolute Прерыватель, 2 контакта, 10 А, 48 В (используется с замыкателем 2124N), цвет белый | Axolute Прерыватель, 2 контакта, 10 А, 48 В (используется с замыкателем 2124N), цвет белый | Bticino | 2230 | 10 | ШТ | Под заказ Т2 | Сертифицировано | 2025-02-05 | 3662.92 | 0.255 | 0.98235 | 185 | 118 | 45
HD4402 | Axolute диммер для активной нагрузки 500Вт 230V a.c., с выключателем, цвет белый | Axolute диммер для активной нагрузки 500Вт 230V a.c., с выключателем, цвет белый | Bticino | 2230 | 1 | ШТ | Под заказ Т2 | Сертифицировано | 2023-03-29 | 11506.61 | 0.055 | 0.10003 | 57 | 27 | 65
HD4408 | AX ДИММЕР 600ВТ БЕЛЫЙ | Axolute Диммер 600Вт, белый | Bticino | 2230 | 1 | ШТ | На складе | Сертифицировано | 2024-08-12 | 13231.52 | 0.079 | 0.18792 | 58 | 54 | 60
HD4410 | Ax Диммер 0-10В бел | Axolute Диммер 0-10В, белый | Bticino | 2230 | 1 | ШТ | Под заказ Т2 | Сертифицировано | 2023-06-07 | 21300.64 | 0.079 | 0.18792 | 58 | 54 | 60
HD4411 | Axolute Димер универсал белый | Axolute Диммер универсальный, белый | Bticino | 2230 | 1 | ШТ | На складе | Сертифицировано | 2023-06-07 | 23048.54 | 0.079 | 0.18792 | 58 | 54 | 60
HD4432 | Axolute Выключатель с пассивным ИК-датчиком движения – время выключения от 30 с до 10 мин., 2 модуля, цвет белый | Axolute Выключатель с пассивным ИК-датчиком движения – время выключения от 30 с до 10 мин., 2 модуля, цвет белый | Bticino | 2356 | 1 | ШТ | На складе | Сертифицировано | 2024-12-18 | 26155.04 | 0.065 | 0.18792 | 58 | 54 | 60
HD4433 | Axolute Энергоэффективный датчик движения со встроенным датчиком освещенности,2,5 А 250В,ИК+УЗ,Белый | Axolute Энергоэффективный датчик движения со встроенным датчиком освещенности,2,5 А 250В,ИК+УЗ,Белый | Bticino | 2356 | 1 | ШТ | Под заказ Т2 | Сертифицировано | 2024-12-18 | 20764.49 | 0.055 | 0.18792 | 58 | 54 | 60
HD4434 | Axolute Энергоэффективный датчик движения со встроенным датчиком освещенности,2,5 А 250В,ИК,Белый | Axolute Энергоэффективный датчик движения со встроенным датчиком освещенности,2,5 А 250В,ИК,Белый | Bticino | 2356 | 1 | ШТ | Под заказ Т2 | Сертифицировано | 2024-12-18 | 19449.66 | 0.065 | 0.18792 | 58 | 54 | 60
HD4451 | Ax. Электронный программируемый термостат, 7 программ, выходной переключающий контакт 5 (3) А, 3 модуля, цвет белый | Axolute Электронный программируемый термостат, 7 программ, выходной переключающий контакт 5 (3) А, 3 модуля, цвет белый | Bticino | 2230 | 1 | ШТ | На складе | Сертифицировано | 2023-08-28 | 26037.86 | 0.171 | 0.77088 | 110 | 96 | 73
HD4547 | Ax Карточный выключатель белый | Axolute Карточный выключатель белый | Bticino | 2230 | 1 | ШТ | Под заказ Т2 | Сертифицировано | 2024-12-18 | 3143.87 | 0.018 | 0.10003 | 57 | 27 | 65
HD4578 | Ax Шлюз SCS-Zigbee белый | Axolute Шлюз SCS-Zigbee белый | Bticino | 2343 | 1 | ШТ | Под заказ Т2 | Сертифицировано | 2022-03-20 | 19455.06 | 0.048 | 0.18792 | 58 | 54 | 60
HD4582 | Axolute Сенсорный светорегулятор, с мягким стартом и мягким стопом (функция снижения искрения), со встроенным предохранителем, 110-127-230В цвет белый | Axolute Сенсорный светорегулятор, с мягким стартом и мягким стопом (функция снижения искрения), со встроенным предохранителем, 110-127-230В цвет белый | Bticino | 2230 | 1 | ШТ | Под заказ Т2 | Сертифицировано | 2023-03-21 | 13488.88 | 0.08 | 0.18792 | 58 | 54 | 60
HD4654 | Axolute ИК-приемник для дистанционного управления с помощью пультов ДУ арт. 4482/7 и 4482/16 – до 16 действий или сценариев с помощью блока сценариев арт. F420, цвет белый | Axolute ИК-приемник для дистанционного управления с помощью пультов ДУ арт. 4482/7 и 4482/16 – до 16 действий или сценариев с помощью блока сценариев арт. F420, цвет белый | Bticino | 2342 | 1 | ШТ | Под заказ Т2 | Сертифицировано | 2022-10-30 | 17767.81 | 0.06 | 0.55577 | 108 | 62 | 83
HD4657M3 | Axolute White Устройство управления сенсорное 3 модуля, цвет белый | Axolute Устройство управления сенсорное 3 модуля, цвет White | Bticino | 2343 | 1 | ШТ | Под заказ Т2 | Сертифицировано | 2022-10-30 | 34323.59 | 0.321 | 2.8958 | 195 | 165 | 90
HD4657M3KNX | KNX AXL Пульт 6х бел | KNX Axolute. Сенсорная панель управления 6-канальная, стекло, Nighter | Bticino | 2330 | 1 | ШТ | Под заказ Т1 | Сертифицировано | 2024-12-18 | 61996.56 | 0.321 | 2.8958 | 195 | 165 | 90
HD4657M4 | Axolute White Устройство управления сенсорное 4 модуля, цвет белый | Axolute Устройство управления сенсорное 4 модуля, цвет White | Bticino | 2343 | 1 | ШТ | Под заказ Т2 | Сертифицировано | 2022-10-30 | 46091.65 | 0.345 | 2.8958 | 195 | 165 | 90
HD4658 | Ax Датчик движения 2 техн бел | Axolute Датчик движения 2 техн.белый | Bticino | 2333 | 1 | ШТ | Под заказ Т2 | Сертифицировано | 2022-10-30 | 59389.06 | 0.055 | 0.18792 | 58 | 54 | 60
HD4658KNX | KNX AXL Датчик PIR с кн.бел | KNX Axolute. Датчик движения ИК настенный 180° 8м IP41, белый | Bticino | 2333 | 1 | ШТ | Под заказ Т1 | Сертифицировано | 2024-12-18 | 50788.15 | 0.055 | 0.18792 | 58 | 54 | 60
HD4659 | Ax Датчик движения бел | Axolute Датчик движения белый | Bticino | 2333 | 1 | ШТ | Под заказ Т2 | Сертифицировано | 2022-10-30 | 43202.87 | 0.06 | 0.18792 | 58 | 54 | 60
HD4672N | Axolute Активирующее устройство для системы энергоконтроля, 1 реле, 2 модуля, NC контакт для одиночной нагрузки, цвет белый | Axolute Активирующее устройство для системы энергоконтроля, 1 реле, 2 модуля, NC контакт для одиночной нагрузки, цвет белый | Bticino | 2348 | 1 | ШТ | Под заказ Т2 | Сертифицировано | 2022-12-04 | 17224.8 | 0.07 | 0.18792 | 58 | 54 | 60
HD4680 | Axolute Сценарный выключатель может быть настроен на 4 независимых сценария, сохраненных в сценарном блоке арт. F420, цвет белый | Axolute Сценарный выключатель может быть настроен на 4 независимых сценария, сохраненных в сценарном блоке арт. F420, цвет белый | Bticino | 2342 | 1 | ШТ | Под заказ Т2 | Сертифицировано | 2022-10-30 | 24010.78 | 0.052 | 0.55577 | 108 | 62 | 83
HD4680KNX | KNX AXL Сенсор 4к бел | KNX Axolute. Пульт 4-клавишный 4-канальный, белый | Bticino | 2330 | 1 | ШТ | Под заказ Т2 | Сертифицировано | 2024-12-18 | 19614.73 | 0.036 | 0.18792 | 58 | 54 | 60
HD4692 | Axolute Датчик регулирования комнатной температуры систем отопления и охлаждения в диапазоне от 3-40 °С – два модуля, с ручкой для установки температуры (± 3 °С) и выбора режима работы, цвет белый | Axolute Датчик регулирования комнатной температуры систем отопления и охлаждения в диапазоне от 3-40 °С – два модуля, с ручкой для установки температуры (± 3 °С) и выбора режима работы, цвет белый | Bticino | 2345 | 1 | ШТ | Под заказ Т2 | Сертифицировано | 2024-03-31 | 17291.65 | 0.052 | 0.18792 | 58 | 54 | 60
HD4692FAN | Ах.темп датчик белый Fan-coil | Axolute Температурный датчик белый Fan-coil | Bticino | 2345 | 1 | ШТ | Под заказ Т2 | Сертифицировано | 2024-03-31 | 20056.02 | 0.052 | 0.18792 | 58 | 54 | 60
HD4693 | Axolute Датчик регулирования комнатной температуры систем отопления и охлаждения в диапазоне от 3-40 °С – два модуля, цвет белый | Axolute Датчик регулирования комнатной температуры систем отопления и охлаждения в диапазоне от 3-40 °С – два модуля, цвет белый | Bticino | 2345 | 1 | ШТ | Под заказ Т2 | Сертифицировано | 2024-03-31 | 15257.86 | 0.052 | 0.18792 | 58 | 54 | 60
HD4695 | Контрол температ 4 зоны белый | Контроль температуры 4 зоны белый | Bticino | 2345 | 1 | ШТ | Под заказ Т2 | Сертифицировано | 2024-03-31 | 51753.91 | 0.191 | 2.8958 | 195 | 165 | 90
HD4911 | Axolute Клавиши без символа – 1 модуль, цвет белый | Axolute Клавиши без символа – 1 модуль, цвет белый | Bticino | 2343 | 10 | ШТ | Под заказ Т2 | Сертифицировано | 2024-12-18 | 659.35 | 0.038 | 0.18792 | 58 | 54 | 60
HD4911AD | Axolute Клавиша диммер 1м бел | Axolute. Клавиша для диммера 1М Белая | Bticino | 2343 | 10 | ШТ | Под заказ Т2 | Сертифицировано | 2024-12-18 | 614.09 | 0.038 | 0.18792 | 58 | 54 | 60
HD4911AF | Axolute Клавиши с символами для системы автоматизации для 2 функций - 1 модуль, ON-OFF-GEN, цвет белый | Axolute Клавиши с символами для системы автоматизации для 2 функций - 1 модуль, ON-OFF-GEN, цвет белый | Bticino | 2343 | 10 | ШТ | Под заказ Т2 | Сертифицировано | 2024-12-18 | 629.42 | 0.038 | 0.18792 | 58 | 54 | 60
HD4911AG | Axolute Клавиши с символами для системы автоматизации для 2 функций - 1 модуль, ON-OFF, цвет белый | Axolute Клавиши с символами для системы автоматизации для 2 функций - 1 модуль, ON-OFF, цвет белый | Bticino | 2343 | 10 | ШТ | Под заказ Т2 | Сертифицировано | 2024-12-18 | 629.42 | 0.038 | 0.18792 | 58 | 54 | 60
HD4911AH | Axolute Клавиши с символами для системы автоматизации для 2 функций - 1 модуль, ВВЕРХ-ВНИЗ, цвет белый | Axolute Клавиши с символами для системы автоматизации для 2 функций - 1 модуль, ВВЕРХ-ВНИЗ, цвет белый | Bticino | 2343 | 10 | ШТ | Под заказ Т2 | Сертифицировано | 2024-12-18 | 659.35 | 0.038 | 0.18792 | 58 | 54 | 60
HD4911AI | Axolute Клавиши с символами для системы автоматизации для 2 функций - 1 модуль, регулировка ON-OFF, цвет белый | Axolute Клавиши с символами для системы автоматизации для 2 функций - 1 модуль, регулировка ON-OFF, цвет белый | Bticino | 2343 | 10 | ШТ | Под заказ Т2 | Сертифицировано | 2024-12-18 | 659.35 | 0.038 | 0.18792 | 58 | 54 | 60
HD4911BA | Axolute Клавиши с символами для системы автоматизации для 2 функций - 1 модуль, лампочка, цвет белый | Axolute Клавиши с символами для системы автоматизации для 2 функций - 1 модуль, лампочка, цвет белый | Bticino | 2343 | 10 | ШТ | Под заказ Т2 | Сертифицировано | 2024-12-18 | 629.42 | 0.038 | 0.18792 | 58 | 54 | 60
HD4911BC | Axolute Клавиши с символами для системы автоматизации для 2 функций - 1 модуль, вентилятор, цвет белый | Axolute Клавиши с символами для системы автоматизации для 2 функций - 1 модуль, вентилятор, цвет белый | Bticino | 2343 | 10 | ШТ | Под заказ Т2 | Сертифицировано | 2024-12-18 | 629.42 | 0.038 | 0.18792 | 58 | 54 | 60
HD4911BE | Axolute Клавиши с символами для системы автоматизации для 2 функций - 2 модуля, скрипичный ключ, цвет белый | Axolute Клавиши с символами для системы автоматизации для 2 функций - 2 модуля, скрипичный ключ, цвет белый | Bticino | 2343 | 10 | ШТ | Под заказ Т2 | Сертифицировано | 2024-12-18 | 659.35 | 0.038 | 0.18792 | 58 | 54 | 60
HD4911M2 | Axolute Клавиши без символа – 2 модуля, цвет белый | Axolute Клавиши без символа – 2 модуля, цвет белый | Bticino | 2343 | 10 | ШТ | Под заказ Т2 | Сертифицировано | 2024-12-18 | 629.42 | 0.105 | 0.52452 | 94 | 62 | 90
HD4911M2AF | Axolute Клавиши с символами для системы автоматизации для 2 функций - 2 модуля, ON-OFF-GEN, цвет белый | Axolute Клавиши с символами для системы автоматизации для 2 функций - 2 модуля, ON-OFF-GEN, цвет белый | Bticino | 2343 | 10 | ШТ | Под заказ Т2 | Сертифицировано | 2024-12-18 | 629.42 | 0.105 | 0.52452 | 94 | 62 | 90
HD4911M2AG | Axolute Клавиши с символами для системы автоматизации для 2 функций - 2 модуля, ON-OFF, цвет белый | Axolute Клавиши с символами для системы автоматизации для 2 функций - 2 модуля, ON-OFF, цвет белый | Bticino | 2343 | 10 | ШТ | Под заказ Т2 | Сертифицировано | 2024-12-18 | 659.35 | 0.105 | 0.52452 | 94 | 62 | 90
HD4911M2AH | Axolute Клавиши с символами для системы автоматизации для 2 функций - 2 модуля, ВВЕРХ-ВНИЗ, цвет белый | Axolute Клавиши с символами для системы автоматизации для 2 функций - 2 модуля, ВВЕРХ-ВНИЗ, цвет белый | Bticino | 2343 | 10 | ШТ | Под заказ Т2 | Сертифицировано | 2024-12-18 | 659.35 | 0.105 | 0.52452 | 94 | 62 | 90
HD4911M2AI | Axolute Клавиши с символами для системы автоматизации для 2 функций - 2 модуля, регулировка ON-OFF, цвет белый | Axolute Клавиши с символами для системы автоматизации для 2 функций - 2 модуля, регулировка ON-OFF, цвет белый | Bticino | 2343 | 10 | ШТ | Под заказ Т2 | Сертифицировано | 2024-12-18 | 659.35 | 0.105 | 0.52452 | 94 | 62 | 90
HD4911M2BA | Axolute Клавиши с символами для системы автоматизации для 2 функций - 2 модуля, лампочка, цвет белый | Axolute Клавиши с символами для системы автоматизации для 2 функций - 2 модуля, лампочка, цвет белый | Bticino | 2343 | 10 | ШТ | Под заказ Т2 | Сертифицировано | 2024-12-18 | 629.42 | 0.105 | 0.52452 | 94 | 62 | 90
HD4911M2BC | Axolute Клавиши с символами для системы автоматизации для 2 функций - 2 модуля, вентилятор, цвет белый | Axolute Клавиши с символами для системы автоматизации для 2 функций - 2 модуля, вентилятор, цвет белый | Bticino | 2343 | 10 | ШТ | Под заказ Т2 | Сертифицировано | 2024-12-18 | 629.42 | 0.105 | 0.52452 | 94 | 62 | 90
HD4915 | Axolute Клавиши без символов - 1 функция, 1 модуль, цвет белый | Axolute Клавиши без символов - 1 функция, 1 модуль, цвет белый | Bticino | 2343 | 10 | ШТ | На складе | Сертифицировано | 2024-12-18 | 588.55 | 0.038 | 0.18792 | 58 | 54 | 60
HD4915AA | Axolute Клавиши с символами для системы автоматизации для 1 функции - 1 модуль, OFF, цвет белый | Axolute Клавиши с символами для системы автоматизации для 1 функции - 1 модуль, OFF, цвет белый | Bticino | 2343 | 10 | ШТ | Под заказ Т2 | Сертифицировано | 2024-12-18 | 623.02 | 0.038 | 0.18792 | 58 | 54 | 60
HD4915AB | Axolute Клавиши с символами для системы автоматизации для 1 функции - 1 модуль, ON, цвет белый | Axolute Клавиши с символами для системы автоматизации для 1 функции - 1 модуль, ON, цвет белый | Bticino | 2343 | 10 | ШТ | Под заказ Т2 | Сертифицировано | 2024-12-03 | 623.02 | 0.038 | 0.18792 | 58 | 54 | 60
HD4915AC | Axolute Клавиши с символами для системы автоматизации для 1 функции - 1 модуль, GEN, цвет белый | Axolute Клавиши с символами для системы автоматизации для 1 функции - 1 модуль, GEN, цвет белый | Bticino | 2343 | 10 | ШТ | Под заказ Т2 | Сертифицировано | 2024-12-18 | 623.02 | 0.038 | 0.18792 | 58 | 54 | 60
HD4915AD | Axolute Клавиши с символами для системы автоматизации для 1 функции - 1 модуль, Светорегулятор, цвет белый | Axolute Клавиши с символами для системы автоматизации для 1 функции - 1 модуль, Светорегулятор, цвет белый | Bticino | 2343 | 10 | ШТ | Под заказ Т2 | Сертифицировано | 2024-12-18 | 623.02 | 0.038 | 0.18792 | 58 | 54 | 60
HD4915AE | Ax Клавиша Стоп белый | Axolute Клавиша Стоп белый | Bticino | 2343 | 10 | ШТ | Под заказ Т2 | Сертифицировано | 2024-12-03 | 631.58 | 0.038 | 0.18792 | 58 | 54 | 60
HD4915BA | Axolute Клавиши с символами для системы автоматизации для 1 функции - 1 модуль, Лампа, цвет белый | Axolute Клавиши с символами для системы автоматизации для 1 функции - 1 модуль, Лампа, цвет белый | Bticino | 2343 | 10 | ШТ | Под заказ Т2 | Сертифицировано | 2024-12-18 | 588.55 | 0.038 | 0.18792 | 58 | 54 | 60
HD4915BB | Axolute Клавиши с символами для системы автоматизации для 1 функции - 1 модуль, Колокольчик, цвет белый | Axolute Клавиши с символами для системы автоматизации для 1 функции - 1 модуль, Колокольчик, цвет белый | Bticino | 2343 | 10 | ШТ | Под заказ Т2 | Сертифицировано | 2024-12-03 | 652.74 | 0.038 | 0.18792 | 58 | 54 | 60
HD4915BC | Axolute Клавиши с символами для системы автоматизации для 1 функции - 1 модуль, Вентилятор, цвет белый | Axolute Клавиши с символами для системы автоматизации для 1 функции - 1 модуль, Вентилятор, цвет белый | Bticino | 2343 | 10 | ШТ | Под заказ Т2 | Сертифицировано | 2024-12-18 | 652.74 | 0.038 | 0.18792 | 58 | 54 | 60
HD4915BD | Axolute Клавиши с символами для системы автоматизации для 1 функции - 1 модуль, Ключ, цвет белый | Axolute Клавиши с символами для системы автоматизации для 1 функции - 1 модуль, Ключ, цвет белый | Bticino | 2343 | 10 | ШТ | Под заказ Т2 | Сертифицировано | 2024-12-03 | 652.74 | 0.038 | 0.18792 | 58 | 54 | 60
HD4915BL | Ax Клавиша свет кроват 1м бел | Axolute Клавиша Свет кровать 1м белый | Bticino | 2343 | 10 | ШТ | Под заказ Т2 | Сертифицировано | 2024-12-03 | 1088.81 | 0.031 | 0.18792 | 58 | 54 | 60
HD4915DD | Ax Клавиша Не беспок 1м белый | Axolute Клавиша Не беспокоить 1м белый | Bticino | 2355 | 10 | ШТ | Под заказ Т2 | Сертифицировано | 2024-12-03 | 1239.2 | 0.031 | 0.18792 | 58 | 54 | 60
HD4915M2 | Axolute Клавиши без символов - 1 функция, 2 модуля, цвет белый | Axolute Клавиши без символов - 1 функция, 2 модуля, цвет белый | Bticino | 2343 | 10 | ШТ | Под заказ Т2 | Сертифицировано | 2024-12-18 | 652.74 | 0.105 | 0.52452 | 94 | 62 | 90
HD4915M2AA | Axolute Клавиши с символами для системы автоматизации для 1 функции - 2 модуля, OFF, цвет белый | Axolute Клавиши с символами для системы автоматизации для 1 функции - 2 модуля, OFF, цвет белый | Bticino | 2343 | 10 | ШТ | Под заказ Т2 | Сертифицировано | 2024-12-18 | 652.74 | 0.105 | 0.52452 | 94 | 62 | 90
HD4915M2AB | Axolute Клавиши с символами для системы автоматизации для 1 функции - 2 модуля, ON, цвет белый | Axolute Клавиши с символами для системы автоматизации для 1 функции - 2 модуля, ON, цвет белый | Bticino | 2343 | 10 | ШТ | Под заказ Т2 | Сертифицировано | 2024-12-03 | 623.02 | 0.105 | 0.52452 | 94 | 62 | 90
HD4915M2AC | Axolute Клавиши с символами для системы автоматизации для 1 функции - 2 модуля, GEN, цвет белый | Axolute Клавиши с символами для системы автоматизации для 1 функции - 2 модуля, GEN, цвет белый | Bticino | 2343 | 10 | ШТ | Под заказ Т2 | Сертифицировано | 2024-12-03 | 561.76 | 0.105 | 0.52452 | 94 | 62 | 90
HD4915M2AD | Axolute Клавиши с символами для системы автоматизации для 1 функции - 2 модуля, Светорегулятор, цвет белый | Axolute Клавиши с символами для системы автоматизации для 1 функции - 2 модуля, Светорегулятор, цвет белый | Bticino | 2343 | 10 | ШТ | Под заказ Т2 | Сертифицировано | 2024-12-18 | 623.02 | 0.105 | 0.52452 | 94 | 62 | 90
HD4915M2BA | Axolute Клавиши с символами для системы автоматизации для 1 функции - 2 модуля, Лампочка, цвет белый | Axolute Клавиши с символами для системы автоматизации для 1 функции - 2 модуля, Лампочка, цвет белый | Bticino | 2343 | 10 | ШТ | Под заказ Т2 | Сертифицировано | 2024-12-03 | 561.76 | 0.105 | 0.52452 | 94 | 62 | 90
HD4915M2BB | Axolute Клавиши с символами для системы автоматизации для 1 функции - 2 модуля, Колокольчик, цвет белый | Axolute Клавиши с символами для системы автоматизации для 1 функции - 2 модуля, Колокольчик, цвет белый | Bticino | 2343 | 10 | ШТ | Под заказ Т2 | Сертифицировано | 2024-12-03 | 588.55 | 0.105 | 0.52452 | 94 | 62 | 90
HD4915M2BC | Axolute Клавиши с символами для системы автоматизации для 1 функции - 2 модуля, Вентилятор, цвет белый | Axolute Клавиши с символами для системы автоматизации для 1 функции - 2 модуля, Вентилятор, цвет белый | Bticino | 2343 | 10 | ШТ | Под заказ Т2 | Сертифицировано | 2024-12-18 | 652.74 | 0.105 | 0.52452 | 94 | 62 | 90
HD4915M2BL | Ax Клавиша свет кроват 2м бел | Axolute Клавиша Свет кровать 2м белый | Bticino | 2343 | 10 | ШТ | Под заказ Т2 | Сертифицировано | 2024-12-03 | 1281.37 | 0.082 | 0.52452 | 94 | 62 | 90
HD4915MR | Ax Клавиша Уберит комн 1м бел | Axolute Клавиша Уберите комнату 1м белый | Bticino | 2355 | 10 | ШТ | Под заказ Т2 | Сертифицировано | 2024-12-03 | 1239.2 | 0.031 | 0.18792 | 58 | 54 | 60
HD4921BL | Ax Клавиша свет кроват 1м бел | Axolute Клавиша Свет кровать 1м белый | Bticino | 2230 | 10 | ШТ | Под заказ Т2 | Сертифицировано | 2024-12-03 | 893.32 | 0.03 | 0.09396 | 58 | 27 | 60
HD4921DD | Ax Клавиша Не беспок 1м белый | Axolute Клавиша Не беспокоить 1м белый | Bticino | 2230 | 10 | ШТ | Под заказ Т2 | Сертифицировано | 2024-12-03 | 893.32 | 0.03 | 0.09396 | 58 | 27 | 60
HD4921LA | Axolute Клавиши с подсвечиваемыми символами для выключателей в дизайне AXIAL - 1 модуль, Лампа, цвет белый | Axolute Клавиши с подсвечиваемыми символами для выключателей в дизайне AXIAL - 1 модуль, Лампа, цвет белый | Bticino | 2230 | 10 | ШТ | Под заказ Т2 | Сертифицировано | 2024-12-18 | 681.9 | 0.03 | 0.09396 | 58 | 27 | 60
HD4921LB | Axolute Клавиши с подсвечиваемыми символами для выключателей в дизайне AXIAL - 1 модуль, подсветка лестницы, цвет белый | Axolute Клавиши с подсвечиваемыми символами для выключателей в дизайне AXIAL - 1 модуль, подсветка лестницы, цвет белый | Bticino | 2230 | 10 | ШТ | Под заказ Т2 | Сертифицировано | 2024-12-18 | 719.44 | 0.03 | 0.09396 | 58 | 27 | 60
HD4921LC | Axolute Клавиши с подсвечиваемыми символами для выключателей в дизайне AXIAL - 1 модуль, настольный свет, цвет белый | Axolute Клавиши с подсвечиваемыми символами для выключателей в дизайне AXIAL - 1 модуль, настольный свет, цвет белый | Bticino | 2230 | 10 | ШТ | Под заказ Т2 | Сертифицировано | 2024-12-18 | 719.44 | 0.03 | 0.09396 | 58 | 27 | 60
HD4921LD | Axolute Клавиши с подсвечиваемыми символами для выключателей в дизайне AXIAL - 1 модуль, звонок, цвет белый | Axolute Клавиши с подсвечиваемыми символами для выключателей в дизайне AXIAL - 1 модуль, звонок, цвет белый | Bticino | 2230 | 10 | ШТ | Под заказ Т2 | Сертифицировано | 2024-12-18 | 681.9 | 0.03 | 0.09396 | 58 | 27 | 60
HD4921LE | Axolute Клавиши с подсвечиваемыми символами для выключателей в дизайне AXIAL - 1 модуль, вентилятор, цвет белый | Axolute Клавиши с подсвечиваемыми символами для выключателей в дизайне AXIAL - 1 модуль, вентилятор, цвет белый | Bticino | 2230 | 10 | ШТ | Под заказ Т2 | Сертифицировано | 2024-12-18 | 681.9 | 0.03 | 0.09396 | 58 | 27 | 60
HD4921LF | Axolute Клавиши с подсвечиваемыми символами для выключателей в дизайне AXIAL - 1 модуль, ключ, цвет белый | Axolute Клавиши с подсвечиваемыми символами для выключателей в дизайне AXIAL - 1 модуль, ключ, цвет белый | Bticino | 2230 | 10 | ШТ | Под заказ Т2 | Сертифицировано | 2024-12-18 | 719.44 | 0.03 | 0.09396 | 58 | 27 | 60
HD4921LG | Axolute Клавиши с подсвечиваемыми символами для выключателей в дизайне AXIAL - 1 модуль, музыка, цвет белый | Axolute Клавиши с подсвечиваемыми символами для выключателей в дизайне AXIAL - 1 модуль, музыка, цвет белый | Bticino | 2230 | 10 | ШТ | Под заказ Т2 | Сертифицировано | 2024-12-03 | 719.44 | 0.03 | 0.09396 | 58 | 27 | 60
HD4921LH | Axolute Клавиши с подсвечиваемыми символами для выключателей в дизайне AXIAL - 1 модуль, телефон, цвет белый | Axolute Клавиши с подсвечиваемыми символами для выключателей в дизайне AXIAL - 1 модуль, телефон, цвет белый | Bticino | 2230 | 10 | ШТ | Под заказ Т2 | Сертифицировано | 2024-12-03 | 699.28 | 0.03 | 0.09396 | 58 | 27 | 60
HD4921LL | Axolute Клавиши с подсвечиваемыми символами для выключателей в дизайне AXIAL - 1 модуль, сигнализация, цвет белый | Axolute Клавиши с подсвечиваемыми символами для выключателей в дизайне AXIAL - 1 модуль, сигнализация, цвет белый | Bticino | 2230 | 10 | ШТ | Под заказ Т2 | Сертифицировано | 2024-12-03 | 719.44 | 0.03 | 0.09396 | 58 | 27 | 60
HD4921LM | Axolute Клавиши с подсвечиваемыми символами для выключателей в дизайне AXIAL - 1 модуль, ON, цвет белый | Axolute Клавиши с подсвечиваемыми символами для выключателей в дизайне AXIAL - 1 модуль, ON, цвет белый | Bticino | 2230 | 10 | ШТ | Под заказ Т2 | Сертифицировано | 2024-12-03 | 719.44 | 0.03 | 0.09396 | 58 | 27 | 60
HD4921LN | Axolute Клавиши с подсвечиваемыми символами для выключателей в дизайне AXIAL - 1 модуль, OFF, цвет белый | Axolute Клавиши с подсвечиваемыми символами для выключателей в дизайне AXIAL - 1 модуль, OFF, цвет белый | Bticino | 2230 | 10 | ШТ | Под заказ Т2 | Сертифицировано | 2024-12-03 | 719.44 | 0.03 | 0.09396 | 58 | 27 | 60
HD4921LP | Axolute Клавиши с подсвечиваемыми символами для выключателей в дизайне AXIAL - 1 модуль, Посыльный, цвет белый | Axolute Клавиши с подсвечиваемыми символами для выключателей в дизайне AXIAL - 1 модуль, Посыльный, цвет белый | Bticino | 2230 | 10 | ШТ | Под заказ Т2 | Сертифицировано | 2024-12-03 | 717.2 | 0.03 | 0.09396 | 58 | 27 | 60
HD4921LQ | Axolute Клавиши с подсвечиваемыми символами для выключателей в дизайне AXIAL - 1 модуль, Медсестра, цвет белый | Axolute Клавиши с подсвечиваемыми символами для выключателей в дизайне AXIAL - 1 модуль, Медсестра, цвет белый | Bticino | 2230 | 10 | ШТ | Под заказ Т2 | Сертифицировано | 2024-12-03 | 693.29 | 0.03 | 0.09396 | 58 | 27 | 60
HD4921LR | Axolute Клавиши с подсвечиваемыми символами для выключателей в дизайне AXIAL - 1 модуль, Сервис, цвет белый | Axolute Клавиши с подсвечиваемыми символами для выключателей в дизайне AXIAL - 1 модуль, Сервис, цвет белый | Bticino | 2230 | 10 | ШТ | Под заказ Т2 | Сертифицировано | 2024-12-03 | 717.2 | 0.03 | 0.09396 | 58 | 27 | 60
HD4921M2BL | Ax Клавиша свет кроват 2м бел | Axolute Клавиша Свет кровать 2м белый | Bticino | 2230 | 10 | ШТ | Под заказ Т2 | Сертифицировано | 2024-12-03 | 1019.62 | 0.1 | 0.52452 | 94 | 62 | 90
HD4921M2LA | Axolute Клавиши с подсвечиваемыми символами для выключателей в дизайне AXIAL - 2 модуля, Лампа, цвет белый | Axolute Клавиши с подсвечиваемыми символами для выключателей в дизайне AXIAL - 2 модуля, Лампа, цвет белый | Bticino | 2230 | 10 | ШТ | Под заказ Т2 | Сертифицировано | 2024-12-18 | 803.93 | 0.1 | 0.52452 | 94 | 62 | 90
HD4921M2LB | Axolute Клавиши с подсвечиваемыми символами для выключателей в дизайне AXIAL - 2 модуля, Подсветка лестницы, цвет белый | Axolute Клавиши с подсвечиваемыми символами для выключателей в дизайне AXIAL - 2 модуля, Подсветка лестницы, цвет белый | Bticino | 2230 | 10 | ШТ | Под заказ Т2 | Сертифицировано | 2024-12-18 | 841.16 | 0.1 | 0.52452 | 94 | 62 | 90
HD4921M2LD | Axolute Клавиши с подсвечиваемыми символами для выключателей в дизайне AXIAL - 2 модуля, звонок, цвет белый | Axolute Клавиши с подсвечиваемыми символами для выключателей в дизайне AXIAL - 2 модуля, звонок, цвет белый | Bticino | 2230 | 10 | ШТ | Под заказ Т2 | Сертифицировано | 2024-12-18 | 833.99 | 0.1 | 0.52452 | 94 | 62 | 90
HD4921M2LE | Axolute Клавиши с подсвечиваемыми символами для выключателей в дизайне AXIAL - 2 модуля, вентилятор, цвет белый | Axolute Клавиши с подсвечиваемыми символами для выключателей в дизайне AXIAL - 2 модуля, вентилятор, цвет белый | Bticino | 2230 | 10 | ШТ | Под заказ Т2 | Сертифицировано | 2024-12-18 | 810.86 | 0.1 | 0.52452 | 94 | 62 | 90
HD4921M2LF | Axolute Клавиши с подсвечиваемыми символами для выключателей в дизайне AXIAL - 2 модуля, ключ, цвет белый | Axolute Клавиши с подсвечиваемыми символами для выключателей в дизайне AXIAL - 2 модуля, ключ, цвет белый | Bticino | 2230 | 10 | ШТ | Под заказ Т2 | Сертифицировано | 2024-12-18 | 841.16 | 0.1 | 0.52452 | 94 | 62 | 90
HD4921M2LM | Axolute Клавиши с подсвечиваемыми символами для выключателей в дизайне AXIAL - 2 модуля, ON, цвет белый | Axolute Клавиши с подсвечиваемыми символами для выключателей в дизайне AXIAL - 2 модуля, ON, цвет белый | Bticino | 2230 | 10 | ШТ | Под заказ Т2 | Сертифицировано | 2024-12-03 | 841.16 | 0.1 | 0.52452 | 94 | 62 | 90
HD4921M2LN | Axolute Клавиши с подсвечиваемыми символами для выключателей в дизайне AXIAL - 2 модуля, OFF, цвет белый | Axolute Клавиши с подсвечиваемыми символами для выключателей в дизайне AXIAL - 2 модуля, OFF, цвет белый | Bticino | 2230 | 10 | ШТ | Под заказ Т2 | Сертифицировано | 2024-12-18 | 833.99 | 0.1 | 0.52452 | 94 | 62 | 90
HD4921MR | Ax Клавиша Уберит комн 1м бел | Axolute Клавиша Уберите комнату 1м белый | Bticino | 2230 | 10 | ШТ | Под заказ Т2 | Сертифицировано | 2024-12-03 | 873.13 | 0.03 | 0.09396 | 58 | 27 | 60
HD4949 | Axolute Заглушка 1/2 модуля, цвет белый | Axolute Заглушка 1/2 модуля, цвет белый | Bticino | 2230 | 10 | ШТ | На складе | Не подлежит сертификации | 2020-12-31 | 221.11 | 0.042 | 0.18792 | 58 | 54 | 60
HD4950 | Axolute Заглушка 1 модуль, цвет белый | Axolute Заглушка 1 модуль, цвет белый | Bticino | 2230 | 10 | ШТ | На складе | Не подлежит сертификации | 2020-12-31 | 289.36 | 0.057 | 0.253 | 230 | 50 | 22
HD4951 | Axolute Заглушка 2 модуля, цвет белый | Axolute Заглушка 2 модуля, цвет белый | Bticino | 2230 | 10 | ШТ | На складе | Не подлежит сертификации | 2020-12-31 | 491.63 | 0.185 | 1.6335 | 275 | 108 | 55
HD4953 | Axolute Заглушка с выходным отверстием 9 мм, цвет белый | Axolute Заглушка с выходным отверстием мм, цвет белый | Bticino | 2230 | 1 | ШТ | На складе | Не подлежит сертификации | 2020-12-31 | 630.38 | 0.006 | 0.041262 | 23 | 46 | 39
HD4954 | Axolute Заглушка с выходным отверстием 9 мм, с 2 коннекторами для организации распайки, цвет белый | Axolute Заглушка с выходным отверстием мм, с 2 коннекторами для организации распайки, цвет белый | Bticino | 2230 | 10 | ШТ | На складе | Не подлежит сертификации | 2020-12-31 | 3259.45 | 0.185 | 1.6335 | 275 | 108 | 55
HD4955A20 | Axolute Вывод кабеля с нерасплавляющейся лицевой панелью, 20А, цвет белый | Axolute Вывод кабеля с нерасплавляющейся лицевой панелью, 20А, цвет белый | Bticino | 2230 | 1 | ШТ | Под заказ Т2 | Сертифицировано | 2024-11-17 | 4235.59 | 0.072 | 0.28928 | 95 | 87 | 35
HD4955A45 | Axolute Вывод кабеля с нерасплавляющейся лицевой панелью, 45А, цвет белый | Axolute Вывод кабеля с нерасплавляющейся лицевой панелью, 45А, цвет белый | Bticino | 2230 | 1 | ШТ | Под заказ Т2 | Сертифицировано | 2024-11-17 | 4839.64 | 0.151 | 0.38845 | 95 | 87 | 47
HS4001AN | AXL Вкл акс авт 10А 1м ант | Axolute. Выключатель аксиальный одноклавишный 10А 250В. Автоматические клеммы. 1 модуль. Цвет Антрацит | Bticino | 2230 | 10 | ШТ | На складе | Сертифицировано | 2022-07-18 | 1450.04 | 0.252 | 0.98235 | 185 | 118 | 45
HS4001M2AN | AXL Вкл акс авт 10А 2м ант | Axolute. Выключатель аксиальный одноклавишный 10А 250В. Автоматические клеммы. 2 модуля. Цвет Антрацит | Bticino | 2230 | 10 | ШТ | На складе | Сертифицировано | 2022-07-18 | 2247.59 | 0.275 | 1.6335 | 275 | 108 | 55
HS4001M2N | AXL Выкл акс 10А 2м антр | Axolute. Выключатель аксиальный одноклавишный 10А 250В. Винтовые клеммы. 2 модуля. Цвет Антрацит | Bticino | 2230 | 10 | ШТ | На складе | Сертифицировано | 2022-08-03 | 2247.59 | 0.275 | 1.6335 | 275 | 108 | 55
HS4001N | AXL Выкл акс 10А 1м антр | Axolute. Выключатель аксиальный одноклавишный 10А 250В. Винтовые клеммы. 1 модуль. Цвет Антрацит | Bticino | 2230 | 10 | ШТ | На складе | Сертифицировано | 2022-08-03 | 1450.04 | 0.252 | 0.98235 | 185 | 118 | 45
HS4002 | Axolute Выключатель 2Р 20 АХ 250 В~ цвет антрацит | Axolute Выключатель 2Р 20 Axolute 250 В~ цвет антрацит | Bticino | 2230 | 10 | ШТ | Под заказ Т2 | Сертифицировано | 2023-06-26 | 2513.39 | 0.287 | 1.2006 | 185 | 118 | 55
HS4003AN | AXL Пркл акс ав 10А 1м ант | Axolute. Переключатель аксиальный одноклавишный 10А 250В. Автоматические клеммы. 1 модуль. Цвет Антрацит | Bticino | 2230 | 10 | ШТ | На складе | Сертифицировано | 2022-07-18 | 1745.17 | 0.252 | 0.98235 | 185 | 118 | 45
HS4003ES | AXL Выкл эн-сберегающий 2м ант | AXOLUTE. Переключатель энергосберегающий со встроенным датчиком движения 150 Вт. Цвет Антрацит | Bticino | 2230 | 1 | ШТ | Под заказ Т1 | Сертифицировано | 2021-02-12 | 7429.36 | 0.063 | 0.18792 | 58 | 54 | 60
HS4003M2AN | AXL Пркл акс ав 10А 2м ант | Axolute. Переключатель аксиальный одноклавишный 10А 250В. Автоматические клеммы. 2 модуля. Цвет Антрацит | Bticino | 2230 | 10 | ШТ | На складе | Сертифицировано | 2022-07-18 | 2657.62 | 0.275 | 1.6335 | 275 | 108 | 55
HS4003M2N | AXL Перекл акс 10А 2м антр | Axolute. Переключатель аксиальный одноклавишный 10А 250В. Винтовые клеммы. 2 модуля. Цвет Антрацит | Bticino | 2230 | 10 | ШТ | На складе | Сертифицировано | 2022-08-03 | 2657.62 | 0.275 | 1.6335 | 275 | 108 | 55
HS4003N | AXL Перекл акс 10А 1м антр | Axolute. Переключатель аксиальный одноклавишный 10А 250В. Винтовые клеммы. 1 модуль. Цвет Антрацит | Bticino | 2230 | 10 | ШТ | На складе | Сертифицировано | 2022-08-03 | 1745.17 | 0.252 | 0.98235 | 185 | 118 | 45
HS4004 | Axolute Переключатель промежуточный 1Р 16 А 250 В~ 1 модуль, винтовые клеммы, дизайн AXIAL, цвет антрацит | Axolute Переключатель промежуточный 1Р 16 А 250 В~ 1 модуль, винтовые клеммы, дизайн AXIAL, цвет антрацит | Bticino | 2230 | 10 | ШТ | На складе | Сертифицировано | 2023-06-26 | 2839.16 | 0.282 | 1.2006 | 185 | 118 | 55
HS4004/2 | Axolute Переключатель промежуточный 1Р 16 А 250 В~ 2 модуля, винтовые клеммы, дизайн AXIAL, цвет антрацит | Axolute Переключатель промежуточный 1Р 16 А 250 В~ 2 модуля, винтовые клеммы, дизайн AXIAL, цвет антрацит | Bticino | 2230 | 10 | ШТ | На складе | Сертифицировано | 2023-06-26 | 2894.7 | 0.315 | 1.6335 | 275 | 108 | 55
HS4005AN | AXL Кнп акс авт 10А 1м ант | Axolute. Кнопка аксиальная одноклавишная 10А 250В. Автоматические клеммы. 1 модуль. Цвет Антрацит | Bticino | 2230 | 10 | ШТ | На складе | Сертифицировано | 2022-07-18 | 1778.52 | 0.252 | 0.98235 | 185 | 118 | 45
HS4005M2AN | AXL Кнп акс авт 10А 2м ант | Axolute. Кнопка аксиальная одноклавишная 10А 250В. Автоматические клеммы. 2 модуля. Цвет Антрацит | Bticino | 2230 | 10 | ШТ | На складе | Сертифицировано | 2022-07-18 | 2052.14 | 0.275 | 1.6335 | 275 | 108 | 55
HS4005M2N | AXL Кнопка акс 10А 2м антр | Axolute. Кнопка аксиальная одноклавишный 10А 250В. Винтовые клеммы. 2 модуля. Цвет Антрацит | Bticino | 2230 | 10 | ШТ | На складе | Сертифицировано | 2022-08-03 | 2052.14 | 0.275 | 1.6335 | 275 | 108 | 55
HS4005N | AXL Кнопка акс 10А 1м антр | Axolute. Кнопка аксиальная одноклавишный 10А 250В. Винтовые клеммы. 1 модуль. Цвет Антрацит | Bticino | 2230 | 10 | ШТ | На складе | Сертифицировано | 2022-08-03 | 1437.08 | 0.252 | 0.98235 | 185 | 118 | 45
HS4011 | Ах выкл 32 А 1 мод антрацит | Axolute Выключатель 32 А 1 мод антрацит | Bticino | 2230 | 5 | ШТ | Под заказ Т2 | Сертифицировано | 2023-06-26 | 4573.94
HS4011S | Ах. выкл с неон. рамкой темн | Axolute Выключатель с неон. рамкой тёмный | Bticino | 2230 | 5 | ШТ | Под заказ Т2 | Сертифицировано | 2023-06-26 | 9455.94 | 0.53 | 2.55 | 200 | 150 | 85
HS4011SW | Ах.выкл.неон.рамк марк. темн | Axolute Выключатель с неон. рамкой марк. тёмный | Bticino | 2230 | 5 | ШТ | Под заказ Т2 | Сертифицировано | 2023-06-26 | 9845.05 | 0.53 | 2.55 | 200 | 150 | 85
HS4012 | Axolute Выключатель 2Р 16 А 250 В~ с ключом, цвет антрацит | Axolute Выключатель 2Р 16 А 250 В~ с ключом, цвет антрацит | Bticino | 2230 | 1 | ШТ | Под заказ Т2 | Сертифицировано | 2023-06-26 | 11983.13 | 0.051 | 0.09396 | 58 | 27 | 60
HS4016 | Axolute 4-позиционный поворотный переключатель для управления кондиционерами, вентиляторами и т.п. – 3 А? 250 В~, цвет антрацит | Axolute 4-позиционный поворотный переключатель для управления кондиционерами, вентиляторами и т.п. – 3 А? 250 В~, цвет антрацит | Bticino | 2230 | 1 | ШТ | Под заказ Т2 | Сертифицировано | 2024-02-12 | 18703.75 | 0.054 | 0.18792 | 58 | 54 | 60
HS4019 | Ах.вык.45А с неон.рамк темн | Axolute Выключатель 45А с неон.рамк тёмн. | Bticino | 2230 | 5 | ШТ | Под заказ Т2 | Сертифицировано | 2023-06-26 | 6076.14 | 0.672 | 4.5174 | 270 | 117 | 143
HS4022 | Axolute Переключатель на два направления 2Р 16 А 250 В~ с ключом, цвет антрацит | Axolute Переключатель на два направления 2Р 16 А 250 В~ с ключом, цвет антрацит | Bticino | 2230 | 1 | ШТ | Под заказ Т2 | Сертифицировано | 2023-06-26 | 16038.55 | 0.051 | 0.09396 | 58 | 27 | 60
HS4027 | Axolute 2-х кнопочный переключатель 16А 1Р 1-0-2, цвет антрацит | Axolute 2-х кнопочный переключатель 16А 1Р 1-0-2, цвет антрацит | Bticino | 2230 | 10 | ШТ | Под заказ Т2 | Сертифицировано | 2023-06-26 | 3757.07 | 0.192 | 1.2006 | 185 | 118 | 55
HS4027/2 | Axolute 2-х кнопочный переключатель 16 А, 1Р 1-0-2 – 2 модуля, цвет антрацит | Axolute 2-х кнопочный переключатель 16 А, 1Р 1-0-2 – 2 модуля, цвет антрацит | Bticino | 2230 | 5 | ШТ | Под заказ Т2 | Сертифицировано | 2023-06-26 | 5246.04 | 0.152 | 1.2006 | 185 | 118 | 55
HS4028H | Axolute Двойная кнопка для отелей, "Не беспокоить/Пожалуйста, уберите комнату", цвет антрацит | Axolute Двойная кнопка для отелей, "Не беспокоить/Пожалуйста, уберите комнату", цвет антрацит | Bticino | 2230 | 10 | ШТ | Под заказ Т2 | Сертифицировано | 2023-06-26 | 3867.56 | 0.192 | 1.2006 | 185 | 118 | 55
HS4033 | Axolute Кнопка со шнуром 1Р (NO) 10 А 250 В~, цвет антрацит | Axolute Кнопка со шнуром 1Р (NO) 10 А 250 В~, цвет антрацит | Bticino | 2230 | 1 | ШТ | Под заказ Т2 | Сертифицировано | 2023-06-26 | 2985.05 | 0.026 | 0.09396 | 58 | 27 | 60
HS4036/2 | Axolute Кнопка двойная 1Р (NO) + 1Р (NO) 10 А 250 В~ – 2 модуля, цвет антрацит | Axolute Кнопка двойная 1Р (NO) + 1Р (NO) 10 А 250 В~ – 2 модуля, цвет антрацит | Bticino | 2230 | 5 | ШТ | Под заказ Т2 | Сертифицировано | 2021-02-12 | 4435.25 | 0.152 | 1.2006 | 185 | 118 | 55
HS4037 | Axolute Кнопка двойная с блокировкой 1Р (NO) + 1Р (NO) 10 А 250 В~, цвет антрацит | Axolute Кнопка двойная с блокировкой 1Р (NO) + 1Р (NO) 10 А 250 В~, цвет антрацит | Bticino | 2230 | 10 | ШТ | Под заказ Т2 | Сертифицировано | 2021-02-12 | 4467.76 | 0.192 | 1.2006 | 185 | 118 | 55
HS4037/2 | Axolute Кнопка двойная с блокировкой 1Р (NO) + 1Р (NO) 10 А 250 В~ – 2 модуля, цвет антрацит | Axolute Кнопка двойная с блокировкой 1Р (NO) + 1Р (NO) 10 А 250 В~ – 2 модуля, цвет антрацит | Bticino | 2230 | 5 | ШТ | Под заказ Т2 | Сертифицировано | 2021-02-12 | 5483.16 | 0.152 | 1.2006 | 185 | 118 | 55
HS4038LA/12 | Axolute Кнопка AXIAL с рассеивателем и символом, 1Р, голубой с символом "лампа", 12 В~, 10 А, цвет антрацит | Axolute Кнопка AXIAL с рассеивателем и символом, 1Р, голубой с символом "лампа", 12 В~, 10 А, цвет антрацит | Bticino | 2230 | 1 | ШТ | Под заказ Т2 | Сертифицировано | 2024-12-03 | 3381.5 | 0.02 | 0.09396 | 58 | 27 | 60
HS4038LA/230 | Axolute Кнопка AXIAL с рассеивателем и символом, 1Р, голубой с символом "лампа", 230 и 127 В~,10 А, цвет антрацит | Axolute Кнопка AXIAL с рассеивателем и символом, 1Р, голубой с символом "лампа", 230 и 127 В~,10 А, цвет антрацит | Bticino | 2230 | 1 | ШТ | Под заказ Т2 | Сертифицировано | 2023-06-26 | 3430.99 | 0.02 | 0.09396 | 58 | 27 | 60
HS4038LA/24 | Axolute Кнопка AXIAL с рассеивателем и символом, 1Р, голубой с символом "лампа", 24 В~, 10 А, цвет антрацит | Axolute Кнопка AXIAL с рассеивателем и символом, 1Р, голубой с символом "лампа", 24 В~, 10 А, цвет антрацит | Bticino | 2230 | 1 | ШТ | Под заказ Т2 | Сертифицировано | 2024-12-03 | 3381.5 | 0.02 | 0.09396 | 58 | 27 | 60
HS4044 | Axolute Кнопка 2Р (NO) 10 А 250 В~ – с независимыми контактами, цвет алюминий | Axolute Кнопка 2Р (NO) 10 А 250 В~ – с независимыми контактами, алюминий | Bticino | 2230 | 10 | ШТ | Под заказ Т2 | Сертифицировано | 2023-06-26 | 2086.55 | 0.192 | 1.2006 | 185 | 118 | 55
HS4045 | Ах. элек. кнопка 1мод темн | Axolute Элек. Кнопка 1 мод тёмн. | Bticino | 2230 | 10 | ШТ | Под заказ Т2 | Сертифицировано | 2021-02-12 | 3350.27 | 0.292 | 1.2006 | 185 | 118 | 55
HS4051 | Axolute Выключатель 1Р 16 А 250 В~ цвет антрацит | Axolute Выключатель 1Р 16 А 250 В~ цвет антрацит | Bticino | 2230 | 10 | ШТ | На складе | Сертифицировано | 2023-06-26 | 1450.04 | 0.256 | 0.98235 | 185 | 118 | 45
HS4051/2 | Axolute Выключатель 1Р 16 А 250 В~ – 2 модуля, цвет антрацит | Axolute Выключатель 1Р 16 А 250 В~ – 2 модуля, цвет антрацит | Bticino | 2230 | 10 | ШТ | На складе | Сертифицировано | 2023-06-26 | 1463.86 | 0.28 | 1.6335 | 275 | 108 | 55
HS4051/20 | Axolute Выключатель 1Р 20 А 250 В~ цвет антрацит | Axolute Выключатель 1Р 20 А 250 В~ цвет антрацит | Bticino | 2230 | 10 | ШТ | Под заказ Т2 | Сертифицировано | 2023-06-26 | 2122 | 0.26 | 1.2006 | 185 | 118 | 55
HS4051A | Axolute Выключатель традиционный,16А, 1 модуль, авт.клеммы,цвет антрацит | Axolute Выключатель традиционный,16А, 1 модуль, авт.клеммы,цвет антрацит | Bticino | 2230 | 10 | ШТ | Под заказ Т2 | Сертифицировано | 2023-06-26 | 1450.04 | 0.262 | 0.98235 | 185 | 118 | 45
HS4051M2A | Axolute Выключатель традиционный,16А, 2 модуля, авт.клеммы,цвет антрацит | Axolute Выключатель традиционный,16А, 2 модуля, авт.клеммы,цвет антрацит | Bticino | 2230 | 10 | ШТ | Под заказ Т2 | Сертифицировано | 2023-06-26 | 1450.04 | 0.305 | 1.6335 | 275 | 108 | 55
HS4053 | Axolute Переключатель на 2 направления 1Р 16 А 250 В~ цвет антрацит | Axolute Переключатель на 2 направления 1Р 16 А 250 В~ цвет антрацит | Bticino | 2230 | 10 | ШТ | На складе | Сертифицировано | 2023-06-26 | 1745.18 | 0.256 | 0.98235 | 185 | 118 | 45
HS4053/2 | Axolute Переключатель на 2 направления 1Р 16 А 250 В~ – 2 модуля, цвет антрацит | Axolute Переключатель на 2 направления 1Р 16 А 250 В~ – 2 модуля, цвет антрацит | Bticino | 2230 | 10 | ШТ | На складе | Сертифицировано | 2023-06-26 | 1745.18 | 0.28 | 1.6335 | 275 | 108 | 55
HS4053/20 | Axolute Переключатель на 2 направления 1Р 20 А 250 В~ цвет антрацит | Axolute Переключатель на 2 направления 1Р 20 А 250 В~ цвет антрацит | Bticino | 2230 | 10 | ШТ | Под заказ Т2 | Сертифицировано | 2023-06-26 | 2419.81 | 0.29 | 1.2006 | 185 | 118 | 55
HS4053A | Axolute Переключатель традиционный,16А, 1 модуль, авт.клеммы,цвет антрацит | Axolute Переключатель традиционный,16А, 1 модуль, авт.клеммы,цвет антрацит | Bticino | 2230 | 10 | ШТ | Под заказ Т2 | Сертифицировано | 2023-06-26 | 1745.17 | 0.262 | 0.98235 | 185 | 118 | 45
HS4053M2A | Axolute Переключатель традиционный,16А, 2 модуля, авт.клеммы,цвет антрацит | Axolute Переключатель традиционный,16А, 2 модуля, авт.клеммы,цвет антрацит | Bticino | 2230 | 10 | ШТ | Под заказ Т2 | Сертифицировано | 2023-06-26 | 1745.17 | 0.305 | 1.6335 | 275 | 108 | 55
HS4054 | Axolute Переключатель промежуточный 1Р 16 А 250 В~ цвет антрацит | Axolute Переключатель промежуточный 1Р 16 А 250 В~ цвет антрацит | Bticino | 2230 | 10 | ШТ | На складе | Сертифицировано | 2023-06-26 | 2839.16 | 0.287 | 1.2006 | 185 | 118 | 55
HS4054/2 | Axolute Переключатель промежуточный 1Р 16 А 250 В~ – 2 модуля, цвет антрацит | Axolute Переключатель промежуточный 1Р 16 А 250 В~ – 2 модуля, цвет антрацит | Bticino | 2230 | 10 | ШТ | На складе | Сертифицировано | 2023-06-26 | 2839.16 | 0.31 | 1.6335 | 275 | 108 | 55
HS4055 | Axolute Кнопка 1Р (NO) 16 А 250 В~ цвет антрацит | Axolute Кнопка 1Р (NO) 16 А 250 В~ цвет антрацит | Bticino | 2230 | 10 | ШТ | Под заказ Т2 | Сертифицировано | 2023-06-26 | 1437.08 | 0.256 | 0.98235 | 185 | 118 | 45
HS4055/2 | Axolute Кнопка 1Р (NO) 16 А 250 В~ – 2 модуля, цвет антрацит | Axolute Кнопка 1Р (NO) 16 А 250 В~ – 2 модуля, цвет антрацит | Bticino | 2230 | 10 | ШТ | Под заказ Т2 | Сертифицировано | 2023-06-26 | 1471.97 | 0.28 | 1.6335 | 275 | 108 | 55
HS4055A | Axolute Кнопка,10А, 1 модуль, авт.клеммы,цвет антрацит | Axolute Кнопка,10А, 1 модуль, авт.клеммы,цвет антрацит | Bticino | 2230 | 10 | ШТ | На складе | Сертифицировано | 2023-06-26 | 1437.08 | 0.262 | 0.98235 | 185 | 118 | 45
HS4055B | Axolute Кнопка 1Р (NO) 10 АX 250 В~ с символом «звонок», цвет антрацит | Axolute Кнопка 1Р (NO) 10 АX 250 В~ с символом «звонок», цвет антрацит | Bticino | 2230 | 10 | ШТ | Под заказ Т2 | Сертифицировано | 2023-06-26 | 2635.57 | 0.256 | 1.2006 | 185 | 118 | 55
HS4055M2A | Axolute Кнопка,10А, 2 модуля, авт.клеммы,цвет антрацит | Axolute Кнопка,10А, 2 модуля, авт.клеммы,цвет антрацит | Bticino | 2230 | 10 | ШТ | Под заказ Т2 | Сертифицировано | 2023-06-26 | 1471.97 | 0.305 | 1.6335 | 275 | 108 | 55
HS4113 | Axolute Розетка 2К+З, 10 А 250 В~ с заземляющими контактами, ? 4 мм, цвет антрацит | Axolute Розетка 2К+З, 10 А 250 В~ с заземляющими контактами, ? 4 мм, цвет антрацит | Bticino | 2230 | 10 | ШТ | Под заказ Т2 | Сертифицировано | 2023-09-04 | 437.9 | 0.311 | 0.98235 | 185 | 118 | 45
HS4125 | Axolute Розетка 2К, 16 А с защитными шторками Евро – Американский стандарт, цвет антрацит | Axolute Розетка 2К, 16 А с защитными шторками Евро – Американский стандарт, цвет антрацит | Bticino | 2230 | 10 | ШТ | Под заказ Т2 | Сертифицировано | 2023-09-04 | 1604.59 | 0.301 | 0.98235 | 185 | 118 | 45
HS4126 | Axolute Розетка 2К+З евро-амер | Axolute Розетка 2к+З Евро-Амер | Bticino | 2230 | 10 | ШТ | Под заказ Т2 | Сертифицировано | 2023-09-04 | 1816.82 | 0.46 | 1.6335 | 275 | 108 | 55
HS4139 | LL Розетка "мультистандарт",5/6/10/13А 127В/250В, 2 модуля, антрацит | Livinglight Розетка "мультистандарт",5/6/10/13А 127В/250В, 2 модуля, антрацит | Bticino | 2230 | 1 | ШТ | Под заказ Т2 | Сертифицировано | 2024-11-24 | 2599.31
HS4140 | Axolute Розетка 2К+З, 10/16 А с центральным и боковыми заземляющими контактами Schuko, с защитными шторками, цвет антрацит, немецкий стандарт | Axolute Розетка 2К+З, 10/16 А с центральным и боковыми заземляющими контактами Schuko, с защитными шторками, цвет антрацит, немецкий стандарт | Bticino | 2230 | 10 | ШТ | Под заказ Т2 | Сертифицировано | 2023-09-04 | 2805.53 | 0.43 | 1.8172 | 280 | 118 | 55
HS4140/16 | Axolute Розетка 2К+З, 10 и16 А с защищенными контактами, цвет антрацит, немецкий стандарт | Axolute Розетка 2К+З, 10 и16 А с защищенными контактами, цвет антрацит, немецкий стандарт | Bticino | 2230 | 10 | ШТ | Под заказ Т2 | Сертифицировано | 2023-09-04 | 2632.33 | 0.43 | 1.8172 | 280 | 118 | 55
HS4140/16F | AXL Роз.2К+З ит/н flat 2м ант | AXOLUTE. Розетка 2К+З 16А 250В, немецкого/итальянского стандартов,с плоской лицевой панелью. Цвет Антрацит | Bticino | 2230 | 10 | ШТ | На складе | Сертифицировано | 2022-07-02 | 2419.22 | 0.417 | 1.6335 | 275 | 108 | 55
HS4141 | Axolute Розетка 2К+З, 10/16 А 250 В с боковыми заземляющими контактами Schuko, с экранированными контактами, цвет антрацит, немецкий стандарт | Axolute Розетка 2К+З, 10/16 А 250 В с боковыми заземляющими контактами Schuko, с экранированными контактами, цвет антрацит, немецкий стандарт | Bticino | 2230 | 10 | ШТ | На складе | Сертифицировано | 2023-09-04 | 1860.95 | 0.43 | 1.8172 | 280 | 118 | 55
HS4141PW | Axolute Розетка 2К+З с крышкой, 10/16 А 250 В с боковыми заземляющими контактами Schuko, с экранированными контактами, клеммы с автоматическим зажимом, цвет антрацит, немецкий стандарт | Axolute Розетка 2К+З с крышкой, 10/16 А 250 В с боковыми заземляющими контактами Schuko, с экранированными контактами, клеммы с автоматическим зажимом, цвет антрацит, немецкий стандарт | Bticino | 2230 | 5 | ШТ | На складе | Сертифицировано | 2023-09-04 | 4663.92 | 0.257 | 1.2006 | 185 | 118 | 55
HS4141W | Axolute Розетка 2К+З, 10/16 А с центральным и боковыми заземляющими контактами Schuko, с защитными шторками, автоматические клеммы, цвет антрацит, немецкий стандарт | Axolute Розетка 2К+З, 10/16 А с центральным и боковыми заземляющими контактами Schuko, с защитными шторками, автоматические клеммы, цвет антрацит, немецкий стандарт | Bticino | 2230 | 10 | ШТ | На складе | Сертифицировано | 2023-09-04 | 1554.64 | 0.446 | 1.6335 | 275 | 108 | 55
HS4142 | Axolute Розетка 2К+З, 10/16 А 250 В с экранированными контактами, цвет антрацит, французский стандарт | Axolute Розетка 2К+З, 10/16 А 250 В с экранированными контактами, цвет антрацит, французский стандарт | Bticino | 2230 | 10 | ШТ | Под заказ Т2 | Сертифицировано | 2023-09-04 | 1504.63 | 0.445 | 1.6335 | 275 | 108 | 55
HS4177 | Axolute 230 В~, 50/60 Гц, выход 115/230 В~, 20 ВА, 3 модуля, цвет алюминий | Axolute 230 В~, 50/60 Гц, выход 115/230 В~, 20 ВА, 3 модуля, алюминий | Bticino | 2230 | 1 | ШТ | Под заказ Т2 | Сертифицировано | 2023-11-13 | 22863.54 | 0.4 | 0.55577 | 108 | 62 | 83
HS4180 | Axolute Розетка 2К+З, 10/16 А 250 В~ с экранированными контактами, цвет антрацит | Axolute Розетка 2К+З, 10/16 А 250 В~ с экранированными контактами, цвет антрацит | Bticino | 2230 | 10 | ШТ | Под заказ Т2 | Сертифицировано | 2023-09-04 | 1418.59 | 0.31 | 0.98235 | 185 | 118 | 45
HS4204 | Axolute Лицевая панель для розеток TV + FM, цвет антрацит | Axolute Лицевая панель для розеток TV + FM, цвет антрацит | Bticino | 2230 | 10 | ШТ | Под заказ Т2 | Сертифицировано | 2024-12-01 | 865.25 | 0.098 | 0.52452 | 94 | 62 | 90
HS4207 | Axolute Лицевая панель для розеток TV + FM + SAT, цвет антрацит | Axolute Лицевая панель для розеток TV + FM + SAT, цвет антрацит | Bticino | 2230 | 10 | ШТ | Под заказ Т2 | Сертифицировано | 2024-12-01 | 854.38 | 0.094 | 0.52452 | 94 | 62 | 90
HS4212 | Axolute Лицевая панель для розеток TV/FM + SAT, цвет антрацит | Axolute Лицевая панель для розеток TV/FM + SAT, цвет антрацит | Bticino | 2230 | 10 | ШТ | Под заказ Т2 | Сертифицировано | 2024-12-01 | 865.25 | 0.098 | 0.52452 | 94 | 62 | 90
HS4258/11N | Axolute Розетка Rj 11, категория 3, К10, цвет антрацит | Axolute Розетка RJ11, Cat. 3, К10, цвет антрацит | Bticino | 2230 | 1 | ШТ | На складе | Сертифицировано | 2024-12-01 | 2743.3 | 0.011 | 0.028566 | 23 | 46 | 27
HS4262C6 | Роз AxoluteRJ45UTP к6 110 антр | Роз Axolute RJ45 UTP Cat. 6 110 антрацит | Bticino | 2802 | 1 | ШТ | Под заказ Т2 | Сертифицировано | 2024-12-01 | 4231.13 | 0.025 | 0.028125 | 45 | 25 | 25
HS4262C6S | Роз AxoluteRJ45FTP к6 110 антр | Роз Axolute RJ45 FTP Cat. 6 110 антрацит | Bticino | 2802 | 1 | ШТ | Под заказ Т2 | Сертифицировано | 2024-12-01 | 5983.88 | 0.025 | 0.028125 | 45 | 25 | 25
HS4268SC | Axolute Двойной разъем для оптико-волоконной линии, кабельный разъем SC – дуплекс, цвет антрацит | Axolute Двойной Разъём для оптико-волоконной линии, кабельный Разъём SC – дуплекс, цвет антрацит | Bticino | 2804 | 1 | ШТ | Под заказ Т2 | Не подлежит сертификации | 2020-12-31 | 6169.99 | 0.025 | 0.18792 | 58 | 54 | 60
HS4268ST | AxoluteДвойной разъем для оптико-волоконной линии, кабельный разъем SC – дуплекс, цвет антрацит | AxoluteДвойной Разъём для оптико-волоконной линии, кабельный Разъём SC – дуплекс, цвет антрацит | Bticino | 2804 | 1 | ШТ | Под заказ Т2 | Не подлежит сертификации | 2020-12-31 | 5141.64 | 0.025 | 0.18792 | 58 | 54 | 60
HS4279C6 | axolute RJ 45 UTP кат6 | Роз Axolute RJ45 UTP Cat. 6 | Bticino | 2802 | 10 | ШТ | На складе | Сертифицировано | 2024-12-01 | 3335.28 | 0.358 | 0.98235 | 185 | 118 | 45
HS4279C6A | Розетка axolute RJ45 STP кат6A | Розетка Axolute RJ45 STP Cat. 6A | Bticino | 2802 | 10 | ШТ | Под заказ Т2 | Сертифицировано | 2024-12-01 | 5164.45 | 0.218 | 2.0349 | 176 | 123 | 94
HS4279C6F | Розетка axolute RJ45 FTP кат6 | Розетка Axolute RJ45 FTP Cat. 6 | Bticino | 2802 | 10 | ШТ | Под заказ Т2 | Сертифицировано | 2024-12-01 | 4934.84 | 0.358 | 0.98235 | 185 | 118 | 45
HS4279C6S | axolute RJ 45 STP кат6 сер | Роз Axolute RJ45 STP Cat. 6 серый | Bticino | 2802 | 10 | ШТ | Под заказ Т2 | Сертифицировано | 2024-12-01 | 4544.74 | 0.19 | 2.0349 | 176 | 123 | 94
HS4280 | Axolute Аудио разъем Jack 3,5 мм, цвет антрацит | Axolute Аудио разъём Jack 3,5 мм, цвет антрацит | Bticino | 2840 | 1 | ШТ | Под заказ Т2 | Сертифицировано | 2024-12-01 | 4514.76 | 0.03 | 0.09396 | 58 | 27 | 60
HS4281 | Axolute Аудио разъем RCAx2 ("Тюльпан"), цвет антрацит | Axolute Аудио разъём RCAx2 ("Тюльпан"), цвет антрацит | Bticino | 2840 | 1 | ШТ | Под заказ Т2 | Сертифицировано | 2024-12-01 | 4765.57 | 0.03 | 0.09396 | 58 | 27 | 60
HS4284 | Axolute HDMI разъем, цвет антрацит | Axolute HDMI разъём, цвет антрацит | Bticino | 2840 | 1 | ШТ | Под заказ Т2 | Сертифицировано | 2025-02-02 | 7022.95 | 0.043 | 0.18792 | 58 | 54 | 60
HS4285 | Axolute USB разъем, цвет антрацит | Axolute USB разъём, цвет антрацит | Bticino | 2840 | 1 | ШТ | На складе | Сертифицировано | 2025-02-03 | 4514.76 | 0.03 | 0.09396 | 58 | 27 | 60
HS4285C1 | AXL Зарядка USB 1,1А 1м ант | Axolute. Розетка USB для зарядки мобильных устройств 1,1А 230/5В. 1 модуль. Цвет Антрацит | Bticino | 2230 | 1 | ШТ | На складе | Сертифицировано | 2021-02-12 | 5329.22 | 0.03 | 0.09396 | 58 | 27 | 60
HS4285C2 | Axl разъем д/зарядки 2хUSB ант | Axolute Разъём д/зарядки 2хUSB антрацит | Bticino | 2230 | 1 | ШТ | На складе | Сертифицировано | 2021-02-12 | 5854.85 | 0.057 | 0.18792 | 58 | 54 | 60
HS4291 | Axolute Мини разъем двухполюсный для вспомогательных цепей, ? 3 мм, 16 А, 24 В (SELV), цвет антрацит | Axolute Мини Разъём двухполюсный для вспомогательных цепей, 3 мм, 16 А, 24 В (SELV), цвет антрацит | Bticino | 2230 | 10 | ШТ | Под заказ Т2 | Сертифицировано | 2024-11-24 | 1780.36 | 0.222 | 0.98235 | 185 | 118 | 45
HS4294 | Axolute Разъем для подключения акустических систем (динамиков, домашнего кинотеатра и пр.), цвет антрацит | Axolute Разъём для подключения акустических систем (динамиков, домашнего кинотеатра и пр.), цвет антрацит | Bticino | 2230 | 10 | ШТ | На складе | Не подлежит сертификации | 2021-12-31 | 3973.67 | 0.184 | 0.98235 | 185 | 118 | 45
HS4330/230 | Axolute моностабильное реле с NO/NC контактами 10 АХ, напряжение питания катушки 230 В, цвет антрацит | Axolute моностабильное реле с NO/NC контактами 10 АХ, напряжение питания катушки 230 В, цвет антрацит | Bticino | 2230 | 1 | ШТ | Под заказ Т2 | Сертифицировано | 2021-02-12 | 9033.4 | 0.037 | 0.09396 | 58 | 27 | 60
HS4351/230 | Axolute Бронзовый колокольчик, 230 В~, 12 ВА, 80 дБ, цвет антрацит | Axolute Бронзовый колокольчик, 230 В~, 12 ВА, 80 дБ, цвет антрацит | Bticino | 2230 | 10 | ШТ | Под заказ Т2 | Сертифицировано | 2021-02-12 | 5594.42 | 0.427 | 1.2006 | 185 | 118 | 55
HS4356/230 | Axolute Зуммер, 230 В~, 12 ВА, 80 дБ, цвет антрацит | Axolute Зуммер, 230 В~, 12 ВА, 80 дБ, цвет антрацит | Bticino | 2230 | 10 | ШТ | Под заказ Т2 | Сертифицировано | 2021-02-12 | 4554.31 | 0.427 | 1.2006 | 185 | 118 | 55
HS4362 | AXL Светильник д/чтения 2м ант | Axolute. Точечный светильник для чтения LED. 230В 3,3 Вт 110Лм 2 модуля. Цвет Алюминий | Bticino | 2230 | 1 | ШТ | Под заказ Т2 | Сертифицировано | 2021-04-04 | 18078.1 | 0.14 | 0.9207 | 165 | 62 | 90
HS4391 | Axolute Прерыватель, 2 контакта, 10 А, 48 В (используется с замыкателем 2124N), цвет антрацит | Axolute Прерыватель, 2 контакта, 10 А, 48 В (используется с замыкателем 2124N), цвет антрацит | Bticino | 2230 | 10 | ШТ | Под заказ Т2 | Сертифицировано | 2025-02-05 | 3662.92 | 0.255 | 0.98235 | 185 | 118 | 45
HS4402 | Axolute диммер для активной нагрузки 500Вт 230V a.c., с выключателем, цвет антрацит | Axolute диммер для активной нагрузки 500Вт 230V a.c., с выключателем, цвет антрацит | Bticino | 2230 | 1 | ШТ | Под заказ Т2 | Сертифицировано | 2023-03-29 | 12038.05 | 0.055 | 0.10003 | 57 | 27 | 65
HS4408 | AX ДИММЕР 600ВТ АНТРАЦИТ | Axolute Диммер 600Вт антрацит | Bticino | 2230 | 1 | ШТ | На складе | Сертифицировано | 2024-08-12 | 13231.52 | 0.079 | 0.18792 | 58 | 54 | 60
HS4410 | Ax Диммер 0-10В антрац | Axolute Диммер 0-10В антрацит | Bticino | 2230 | 1 | ШТ | Под заказ Т2 | Сертифицировано | 2023-06-07 | 21300.64 | 0.079 | 0.18792 | 58 | 54 | 60
HS4411 | Axolute Димер универсал антр | Axolute Диммер универсальный антрацит | Bticino | 2230 | 1 | ШТ | На складе | Сертифицировано | 2023-06-07 | 23142.13 | 0.079 | 0.18792 | 58 | 54 | 60
HS4432 | Axolute Выключатель с пассивным ИК-датчиком движения – время выключения от 30 с до 10 мин., 2 модуля, цвет антрацит | Axolute Выключатель с пассивным ИК-датчиком движения – время выключения от 30 с до 10 мин., 2 модуля, цвет антрацит | Bticino | 2356 | 1 | ШТ | На складе | Сертифицировано | 2024-12-18 | 26155.04 | 0.065 | 0.18792 | 58 | 54 | 60
HS4433 | Axolute Энергоэффективный датчик движения со встроенным датчиком освещенности,2,5 А 250В,ИК+УЗ,Антрацит | Axolute Энергоэффективный датчик движения со встроенным датчиком освещенности,2,5 А 250В,ИК+УЗ,Антрацит | Bticino | 2356 | 1 | ШТ | Под заказ Т2 | Сертифицировано | 2024-12-18 | 20764.49 | 0.055 | 0.18792 | 58 | 54 | 60
HS4434 | Axolute Энергоэффективный датчик движения со встроенным датчиком освещенности,2,5 А 250В,ИК,Антрацит | Axolute Энергоэффективный датчик движения со встроенным датчиком освещенности,2,5 А 250В,ИК,Антрацит | Bticino | 2356 | 1 | ШТ | Под заказ Т2 | Сертифицировано | 2024-12-18 | 19449.66 | 0.055 | 0.18792 | 58 | 54 | 60
HS4451 | Ax. Электронный программируемый термостат, 7 программ, выходной переключающий контакт 5 (3) А, 3 модуля, цвет антрацит | Ax. Электронный программируемый термостат, 7 программ, выходной переключающий контакт 5 (3) А, 3 модуля, цвет антрацит | Bticino | 2230 | 1 | ШТ | На складе | Сертифицировано | 2023-08-28 | 26037.86 | 0.171 | 0.77088 | 110 | 96 | 73
HS4547 | Ax Карточный выключатель антр | Axolute Карточный выключатель антрацит | Bticino | 2230 | 1 | ШТ | Под заказ Т2 | Не подлежит сертификации | 2020-12-31 | 3182.56 | 0.018 | 0.10003 | 57 | 27 | 65
HS4578 | Ax Шлюз SCS-Zigbee антрац | Axolute Шлюз SCS-Zigbee антрацит | Bticino | 2343 | 1 | ШТ | Под заказ Т2 | Сертифицировано | 2022-03-20 | 19455.06 | 0.048 | 0.18792 | 58 | 54 | 60
HS4582 | Axolute Сенсорный светорегулятор, с мягким стартом и мягким стопом (функция снижения искрения), со встроенным предохранителем, 110-127-230В цвет антрацит | Axolute Сенсорный светорегулятор, с мягким стартом и мягким стопом (функция снижения искрения), со встроенным предохранителем, 110-127-230В цвет антрацит | Bticino | 2230 | 1 | ШТ | Под заказ Т2 | Сертифицировано | 2023-03-21 | 13488.88 | 0.08 | 0.18792 | 58 | 54 | 60
HS4654 | Axolute ИК-приемник для дистанционного управления с помощью пультов ДУ арт. 4482/7 и 4482/16 – до 16 действий или сценариев с помощью блока сценариев арт. F420, цвет антрацит | Axolute ИК-приемник для дистанционного управления с помощью пультов ДУ Кат. № 4482/7 и 4482/16 – до 16 действий или сценариев с помощью блока сценариев арт. F420, цвет антрацит | Bticino | 2342 | 1 | ШТ | Под заказ Т2 | Сертифицировано | 2022-10-30 | 18106.24 | 0.06 | 0.55577 | 108 | 62 | 83
HS4657M3 | Axolute Nighter Устройство управления 3 модуля | Axolute Nlighter Устройство управления 3 модуля | Bticino | 2343 | 1 | ШТ | Под заказ Т2 | Сертифицировано | 2022-10-30 | 35958.04 | 0.321 | 2.8958 | 195 | 165 | 90
HS4657M3KNX | KNX AXL Пульт 6х nighter | KNX Axolute. Сенсорная панель управления 6-канальная, прозрачное стекло | Bticino | 2330 | 1 | ШТ | На складе | Сертифицировано | 2024-12-18 | 61996.56 | 0.321 | 2.8958 | 195 | 165 | 90
HS4657M4 | Axolute Nighter Устройство управления 4 модуля | Axolute Nlighter Устройство управления 4 модуля | Bticino | 2343 | 1 | ШТ | Под заказ Т2 | Сертифицировано | 2022-10-30 | 48286.5 | 0.345 | 2.8958 | 195 | 165 | 90
HS4658 | Ax Датчик движения 2 техн антр | Axolute Датчик движения 2 техн.антрацит | Bticino | 2333 | 1 | ШТ | Под заказ Т2 | Сертифицировано | 2022-10-30 | 59389.06 | 0.055 | 0.18792 | 58 | 54 | 60
HS4658KNX | KNX AXL Датчик PIR с кн.антр | KNX Axolute. Датчик движения ИК настенный 180° 8м IP41, алюминий | Bticino | 2333 | 1 | ШТ | Под заказ Т1 | Сертифицировано | 2024-12-18 | 52539.47 | 0.055 | 0.18792 | 58 | 54 | 60
HS4659 | Ax Датчик движения антр | Axolute Датчик движения антрацит | Bticino | 2333 | 1 | ШТ | Под заказ Т2 | Сертифицировано | 2022-10-30 | 43202.87 | 0.06 | 0.18792 | 58 | 54 | 60
HS4672N | Axolute Активирующее устройство для системы энергоконтроля, 1 реле, 2 модуля, NC контакт для одиночной нагрузки, цвет антрацит | Axolute Активирующее устройство для системы энергоконтроля, 1 реле, 2 модуля, NC контакт для одиночной нагрузки, цвет антрацит | Bticino | 2348 | 1 | ШТ | Под заказ Т2 | Сертифицировано | 2022-12-04 | 17224.8 | 0.07 | 0.18792 | 58 | 54 | 60
HS4680 | Axolute Сценарный выключатель может быть настроен на 4 независимых сценария, сохраненных в сценарном блоке арт. F420, цвет антрацит | Axolute Сценарный выключатель может быть настроен на 4 независимых сценария, сохраненных в сценарном блоке арт. F420, цвет антрацит | Bticino | 2342 | 1 | ШТ | Под заказ Т2 | Сертифицировано | 2022-10-30 | 24468.13 | 0.052 | 0.55577 | 108 | 62 | 83
HS4680KNX | KNX AXL Сенсор 4к антр | KNX Axolute. Пульт 4-клавишный 4-канальный, алюминий | Bticino | 2330 | 1 | ШТ | Под заказ Т1 | Сертифицировано | 2024-12-18 | 20315.27 | 0.036 | 0.18792 | 58 | 54 | 60
HS4692 | Axolute Датчик регулирования комнатной температуры систем отопления и охлаждения в диапазоне от 3-40 °С – два модуля, с ручкой для установки температуры (± 3 °С) и выбора режима работы, цвет антрацит | Axolute Датчик регулирования комнатной температуры систем отопления и охлаждения в диапазоне от 3-40 °С – два модуля, с ручкой для установки температуры (± 3 °С) и выбора режима работы, цвет антрацит | Bticino | 2345 | 1 | ШТ | Под заказ Т2 | Сертифицировано | 2024-03-31 | 18115.06 | 0.052 | 0.18792 | 58 | 54 | 60
HS4692FAN | Ах.темп датчик темн Fan-coil | Ахolute Температурный датчик тёмн Fan-coil | Bticino | 2345 | 1 | ШТ | Под заказ Т2 | Сертифицировано | 2024-03-31 | 20915.05 | 0.052 | 0.18792 | 58 | 54 | 60
HS4693 | Axolute Датчик регулирования комнатной температуры систем отопления и охлаждения в диапазоне от 3-40 °С – два модуля, цвет антрацит | Axolute Датчик регулирования комнатной температуры систем отопления и охлаждения в диапазоне от 3-40 °С – два модуля, цвет антрацит | Bticino | 2345 | 1 | ШТ | Под заказ Т2 | Сертифицировано | 2024-03-31 | 15984.43 | 0.052 | 0.18792 | 58 | 54 | 60
HS4695 | Контрол температ 4 зоны | Контроль температуры 4 зоны | Bticino | 2345 | 1 | ШТ | Под заказ Т2 | Сертифицировано | 2024-03-31 | 54218.38 | 0.191 | 2.8958 | 195 | 165 | 90
HS4911 | Axolute Клавиши без символа – 1 модуль, цвет антрацит | Axolute Клавиши без символа – 1 модуль, цвет антрацит | Bticino | 2343 | 10 | ШТ | На складе | Сертифицировано | 2024-12-18 | 689.38 | 0.038 | 0.18792 | 58 | 54 | 60
HS4911/2 | Axolute Клавиши без символа – 2 модуля, цвет антрацит | Axolute Клавиши без символа – 2 модуля, цвет антрацит | Bticino | 2343 | 10 | ШТ | Под заказ Т2 | Сертифицировано | 2024-12-18 | 722.15 | 0.106 | 0.52452 | 94 | 62 | 90
HS4911/2AF | Axolute Клавиши с символами для системы автоматизации для 2 функций - 2 модуля, ON-OFF-GEN, цвет антрацит | Axolute Клавиши с символами для системы автоматизации для 2 функций - 2 модуля, ON-OFF-GEN, цвет антрацит | Bticino | 2343 | 10 | ШТ | Под заказ Т2 | Сертифицировано | 2024-12-18 | 689.38 | 0.066 | 0.52452 | 94 | 62 | 90
HS4911/2AG | Axolute Клавиши с символами для системы автоматизации для 2 функций - 2 модуля, ON-OFF, цвет антрацит | Axolute Клавиши с символами для системы автоматизации для 2 функций - 2 модуля, ON-OFF, цвет антрацит | Bticino | 2343 | 10 | ШТ | Под заказ Т2 | Сертифицировано | 2024-12-18 | 689.38 | 0.066 | 0.52452 | 94 | 62 | 90
HS4911/2AH | Axolute Клавиши с символами для системы автоматизации для 2 функций - 2 модуля, ВВЕРХ-ВНИЗ, цвет антрацит | Axolute Клавиши с символами для системы автоматизации для 2 функций - 2 модуля, ВВЕРХ-ВНИЗ, цвет антрацит | Bticino | 2343 | 10 | ШТ | Под заказ Т2 | Сертифицировано | 2024-12-18 | 722.15 | 0.066 | 0.52452 | 94 | 62 | 90
HS4911/2AI | Axolute Клавиши с символами для системы автоматизации для 2 функций - 2 модуля, регулировка ON-OFF, цвет антрацит | Axolute Клавиши с символами для системы автоматизации для 2 функций - 2 модуля, регулировка ON-OFF, цвет антрацит | Bticino | 2343 | 10 | ШТ | Под заказ Т2 | Сертифицировано | 2024-12-18 | 629.42 | 0.066 | 0.52452 | 94 | 62 | 90
HS4911/2BA | Axolute Клавиши с символами для системы автоматизации для 2 функций - 2 модуля, лампочка, цвет антрацит | Axolute Клавиши с символами для системы автоматизации для 2 функций - 2 модуля, лампочка, цвет антрацит | Bticino | 2343 | 10 | ШТ | Под заказ Т2 | Сертифицировано | 2024-12-18 | 629.42 | 0.066 | 0.52452 | 94 | 62 | 90
HS4911/2BC | Axolute Клавиши с символами для системы автоматизации для 2 функций - 2 модуля, вентилятор, цвет антрацит | Axolute Клавиши с символами для системы автоматизации для 2 функций - 2 модуля, вентилятор, цвет антрацит | Bticino | 2343 | 10 | ШТ | Под заказ Т2 | Сертифицировано | 2024-12-03 | 629.42 | 0.066 | 0.52452 | 94 | 62 | 90
HS4911AD | Axolute Клавиша диммер 1м антр | Axolute. Клавиша для диммера 1М Антрацит | Bticino | 2343 | 10 | ШТ | Под заказ Т1 | Сертифицировано | 2024-12-03 | 642.05 | 0.038 | 0.18792 | 58 | 54 | 60
HS4911AF | Axolute Клавиши с символами для системы автоматизации для 2 функций - 1 модуль, ON-OFF-GEN, цвет антрацит | Axolute Клавиши с символами для системы автоматизации для 2 функций - 1 модуль, ON-OFF-GEN, цвет антрацит | Bticino | 2343 | 10 | ШТ | Под заказ Т2 | Сертифицировано | 2024-12-03 | 629.42 | 0.038 | 0.18792 | 58 | 54 | 60
HS4911AG | Axolute Клавиши с символами для системы автоматизации для 2 функций - 1 модуль, ON-OFF, цвет антрацит | Axolute Клавиши с символами для системы автоматизации для 2 функций - 1 модуль, ON-OFF, цвет антрацит | Bticino | 2343 | 10 | ШТ | Под заказ Т2 | Сертифицировано | 2024-12-18 | 629.42 | 0.038 | 0.18792 | 58 | 54 | 60
HS4911AH | Axolute Клавиши с символами для системы автоматизации для 2 функций - 1 модуль, ВВЕРХ-ВНИЗ, цвет антрацит | Axolute Клавиши с символами для системы автоматизации для 2 функций - 1 модуль, ВВЕРХ-ВНИЗ, цвет антрацит | Bticino | 2343 | 10 | ШТ | Под заказ Т2 | Сертифицировано | 2024-12-18 | 689.38 | 0.038 | 0.18792 | 58 | 54 | 60
HS4911AI | Axolute Клавиши с символами для системы автоматизации для 2 функций - 1 модуль, регулировка ON-OFF, цвет антрацит | Axolute Клавиши с символами для системы автоматизации для 2 функций - 1 модуль, регулировка ON-OFF, цвет антрацит | Bticino | 2343 | 10 | ШТ | Под заказ Т2 | Сертифицировано | 2024-12-18 | 689.38 | 0.038 | 0.18792 | 58 | 54 | 60
HS4911BA | Axolute Клавиши с символами для системы автоматизации для 2 функций - 1 модуль, лампочка, цвет антрацит | Axolute Клавиши с символами для системы автоматизации для 2 функций - 1 модуль, лампочка, цвет антрацит | Bticino | 2343 | 10 | ШТ | Под заказ Т2 | Сертифицировано | 2024-12-18 | 722.15 | 0.038 | 0.18792 | 58 | 54 | 60
HS4911BC | Axolute Клавиши с символами для системы автоматизации для 2 функций - 1 модуль, вентилятор, цвет антрацит | Axolute Клавиши с символами для системы автоматизации для 2 функций - 1 модуль, вентилятор, цвет антрацит | Bticino | 2343 | 10 | ШТ | Под заказ Т2 | Сертифицировано | 2024-12-18 | 659.39 | 0.038 | 0.18792 | 58 | 54 | 60
HS4911BE | Axolute Клавиши с символами для системы автоматизации для 1 функции - 1 модуль, Скрипичный Ключ, цвет антрацит | Axolute Клавиши с символами для системы автоматизации для 1 функции - 1 модуль, Скрипичный Ключ, цвет антрацит | Bticino | 2343 | 10 | ШТ | Под заказ Т2 | Сертифицировано | 2024-12-18 | 629.42 | 0.038 | 0.18792 | 58 | 54 | 60
HS4915 | Axolute Клавиши без символов - 1 функция, 1 модуль, цвет антрацит | Axolute Клавиши без символов - 1 функция, 1 модуль, цвет антрацит | Bticino | 2343 | 10 | ШТ | Под заказ Т2 | Сертифицировано | 2024-12-18 | 616.57 | 0.038 | 0.18792 | 58 | 54 | 60
HS4915/2 | Axolute Клавиши без символов - 1 функция, 2 модуля, цвет антрацит | Axolute Клавиши без символов - 1 функция, 2 модуля, цвет антрацит | Bticino | 2343 | 10 | ШТ | Под заказ Т2 | Сертифицировано | 2024-12-18 | 682.36 | 0.105 | 0.52452 | 94 | 62 | 90
HS4915/2AA | Axolute Клавиши с символами для системы автоматизации для 1 функции - 2 модуля, OFF, цвет антрацит | Axolute Клавиши с символами для системы автоматизации для 1 функции - 2 модуля, OFF, цвет антрацит | Bticino | 2343 | 10 | ШТ | Под заказ Т2 | Сертифицировано | 2024-12-18 | 588.5 | 0.086 | 0.52452 | 94 | 62 | 90
HS4915/2AB | Axolute Клавиши с символами для системы автоматизации для 1 функции - 2 модуля, ON, цвет антрацит | Axolute Клавиши с символами для системы автоматизации для 1 функции - 2 модуля, ON, цвет антрацит | Bticino | 2343 | 10 | ШТ | Под заказ Т2 | Сертифицировано | 2024-12-03 | 623.02 | 0.086 | 0.52452 | 94 | 62 | 90
HS4915/2AC | Axolute Клавиши с символами для системы автоматизации для 1 функции - 2 модуля, GEN, цвет антрацит | Axolute Клавиши с символами для системы автоматизации для 1 функции - 2 модуля, GEN, цвет антрацит | Bticino | 2343 | 10 | ШТ | Под заказ Т2 | Сертифицировано | 2024-12-03 | 623.02 | 0.086 | 0.52452 | 94 | 62 | 90
HS4915/2AD | Axolute Клавиши с символами для системы автоматизации для 1 функции - 2 модуля, Светорегулятор, цвет антрацит | Axolute Клавиши с символами для системы автоматизации для 1 функции - 2 модуля, Светорегулятор, цвет антрацит | Bticino | 2343 | 10 | ШТ | Под заказ Т2 | Сертифицировано | 2024-12-03 | 623.02 | 0.086 | 0.52452 | 94 | 62 | 90
HS4915/2BA | Axolute Клавиши с символами для системы автоматизации для 1 функции - 2 модуля, Лампочка, цвет антрацит | Axolute Клавиши с символами для системы автоматизации для 1 функции - 2 модуля, Лампочка, цвет антрацит | Bticino | 2343 | 10 | ШТ | Под заказ Т2 | Сертифицировано | 2024-12-03 | 623.02 | 0.086 | 0.52452 | 94 | 62 | 90
HS4915/2BB | Axolute Клавиши с символами для системы автоматизации для 1 функции - 2 модуля, Колокольчик, цвет антрацит | Axolute Клавиши с символами для системы автоматизации для 1 функции - 2 модуля, Колокольчик, цвет антрацит | Bticino | 2343 | 10 | ШТ | Под заказ Т2 | Сертифицировано | 2024-12-18 | 652.74 | 0.085 | 0.52452 | 94 | 62 | 90
HS4915/2BC | Axolute Клавиши с символами для системы автоматизации для 1 функции - 2 модуля, Вентилятор, цвет антрацит | Axolute Клавиши с символами для системы автоматизации для 1 функции - 2 модуля, Вентилятор, цвет антрацит | Bticino | 2343 | 10 | ШТ | Под заказ Т2 | Сертифицировано | 2024-12-03 | 652.74 | 0.086 | 0.52452 | 94 | 62 | 90
HS4915AA | Axolute Клавиши с символами для системы автоматизации для 1 функции - 1 модуль, OFF, цвет антрацит | Axolute Клавиши с символами для системы автоматизации для 1 функции - 1 модуль, OFF, цвет антрацит | Bticino | 2343 | 10 | ШТ | Под заказ Т2 | Сертифицировано | 2024-12-18 | 652.68 | 0.038 | 0.18792 | 58 | 54 | 60
HS4915AB | Axolute Клавиши с символами для системы автоматизации для 1 функции - 1 модуль, ON, цвет антрацит | Axolute Клавиши с символами для системы автоматизации для 1 функции - 1 модуль, ON, цвет антрацит | Bticino | 2343 | 10 | ШТ | Под заказ Т2 | Сертифицировано | 2024-12-03 | 623.02 | 0.038 | 0.18792 | 58 | 54 | 60
HS4915AC | Axolute Клавиши с символами для системы автоматизации для 1 функции - 1 модуль, GEN, цвет антрацит | Axolute Клавиши с символами для системы автоматизации для 1 функции - 1 модуль, GEN, цвет антрацит | Bticino | 2343 | 10 | ШТ | Под заказ Т2 | Сертифицировано | 2024-12-03 | 623.02 | 0.038 | 0.18792 | 58 | 54 | 60
HS4915AD | Axolute Клавиши с символами для системы автоматизации для 1 функции - 1 модуль, Светорегулятор, цвет антрацит | Axolute Клавиши с символами для системы автоматизации для 1 функции - 1 модуль, Светорегулятор, цвет антрацит | Bticino | 2343 | 10 | ШТ | Под заказ Т2 | Сертифицировано | 2024-12-18 | 652.68 | 0.038 | 0.18792 | 58 | 54 | 60
HS4915AE | Ax Клавиша Стоп антрац | Axolute Клавиша Стоп антрацит | Bticino | 2343 | 10 | ШТ | Под заказ Т2 | Сертифицировано | 2024-12-03 | 645.31 | 0.038 | 0.18792 | 58 | 54 | 60
HS4915BA | Axolute Клавиши с символами для системы автоматизации для 1 функции - 1 модуль, Лампа, цвет антрацит | Axolute Клавиши с символами для системы автоматизации для 1 функции - 1 модуль, Лампа, цвет антрацит | Bticino | 2343 | 10 | ШТ | Под заказ Т2 | Сертифицировано | 2024-12-18 | 652.68 | 0.038 | 0.18792 | 58 | 54 | 60
HS4915BB | Axolute Клавиши с символами для системы автоматизации для 1 функции - 1 модуль, Колокольчик, цвет антрацит | Axolute Клавиши с символами для системы автоматизации для 1 функции - 1 модуль, Колокольчик, цвет антрацит | Bticino | 2343 | 10 | ШТ | Под заказ Т2 | Сертифицировано | 2024-12-03 | 652.74 | 0.038 | 0.18792 | 58 | 54 | 60
HS4915BC | Axolute Клавиши с символами для системы автоматизации для 1 функции - 1 модуль, Вентилятор, цвет антрацит | Axolute Клавиши с символами для системы автоматизации для 1 функции - 1 модуль, Вентилятор, цвет антрацит | Bticino | 2343 | 10 | ШТ | Под заказ Т2 | Сертифицировано | 2024-12-18 | 652.74 | 0.038 | 0.18792 | 58 | 54 | 60
HS4915BD | Axolute Клавиши с символами для системы автоматизации для 1 функции - 1 модуль, Ключ, цвет антрацит | Axolute Клавиши с символами для системы автоматизации для 1 функции - 1 модуль, Ключ, цвет антрацит | Bticino | 2343 | 10 | ШТ | Под заказ Т2 | Сертифицировано | 2024-12-03 | 652.74 | 0.038 | 0.18792 | 58 | 54 | 60
HS4915BL | Ax Клавиша свет кроват 1м ант | Axolute Клавиша Свет кровать 1м антрацит | Bticino | 2343 | 10 | ШТ | Под заказ Т2 | Сертифицировано | 2024-12-03 | 1119.68 | 0.031 | 0.18792 | 58 | 54 | 60
HS4915DD | Ax Клавиша Не беспок 1м антрац | Axolute Клавиша Не беспокоить 1м антрацит | Bticino | 2355 | 10 | ШТ | Под заказ Т2 | Сертифицировано | 2024-12-03 | 1274.34 | 0.031 | 0.18792 | 58 | 54 | 60
HS4915M2BL | Ax Клавиша свет кроват 2м ант | Axolute Клавиша Свет кровать 2м антрацит | Bticino | 2343 | 10 | ШТ | Под заказ Т2 | Сертифицировано | 2024-12-03 | 1348.08 | 0.082 | 0.52452 | 94 | 62 | 90
HS4915MR | Ax Клавиша Уберит комн 1м антр | Axolute Клавиша Уберите комнату 1м антрацит | Bticino | 2355 | 10 | ШТ | Под заказ Т2 | Сертифицировано | 2024-12-03 | 1274.34 | 0.031 | 0.18792 | 58 | 54 | 60
HS4921/2LA | Axolute Клавиши с подсвечиваемыми символами для выключателей в дизайне AXIAL - 2 модуля, Лампа, цвет антрацит | Axolute Клавиши с подсвечиваемыми символами для выключателей в дизайне AXIAL - 2 модуля, Лампа, цвет антрацит | Bticino | 2230 | 10 | ШТ | Под заказ Т2 | Сертифицировано | 2024-12-03 | 876.32 | 0.1 | 0.52452 | 94 | 62 | 90
HS4921/2LB | Axolute Клавиши с подсвечиваемыми символами для выключателей в дизайне AXIAL - 2 модуля, Подсветка лестницы, цвет антрацит | Axolute Клавиши с подсвечиваемыми символами для выключателей в дизайне AXIAL - 2 модуля, Подсветка лестницы, цвет антрацит | Bticino | 2230 | 10 | ШТ | Под заказ Т2 | Сертифицировано | 2024-12-03 | 916.92 | 0.1 | 0.52452 | 94 | 62 | 90
HS4921/2LD | Axolute Клавиши с подсвечиваемыми символами для выключателей в дизайне AXIAL - 2 модуля, звонок, цвет антрацит | Axolute Клавиши с подсвечиваемыми символами для выключателей в дизайне AXIAL - 2 модуля, звонок, цвет антрацит | Bticino | 2230 | 10 | ШТ | Под заказ Т2 | Сертифицировано | 2024-12-03 | 909.07 | 0.1 | 0.52452 | 94 | 62 | 90
HS4921/2LE | Axolute Клавиши с подсвечиваемыми символами для выключателей в дизайне AXIAL - 2 модуля, вентилятор, цвет антрацит | Axolute Клавиши с подсвечиваемыми символами для выключателей в дизайне AXIAL - 2 модуля, вентилятор, цвет антрацит | Bticino | 2230 | 10 | ШТ | Под заказ Т2 | Сертифицировано | 2024-12-03 | 896.81 | 0.1 | 0.52452 | 94 | 62 | 90
HS4921/2LF | Axolute Клавиши с подсвечиваемыми символами для выключателей в дизайне AXIAL - 2 модуля, ключ, цвет антрацит | Axolute Клавиши с подсвечиваемыми символами для выключателей в дизайне AXIAL - 2 модуля, ключ, цвет антрацит | Bticino | 2230 | 10 | ШТ | Под заказ Т2 | Сертифицировано | 2024-12-03 | 916.92 | 0.1 | 0.52452 | 94 | 62 | 90
HS4921/2LM | Axolute Клавиши с подсвечиваемыми символами для выключателей в дизайне AXIAL - 2 модуля, ON, цвет антрацит | Axolute Клавиши с подсвечиваемыми символами для выключателей в дизайне AXIAL - 2 модуля, ON, цвет антрацит | Bticino | 2230 | 10 | ШТ | Под заказ Т2 | Сертифицировано | 2024-12-03 | 916.92 | 0.1 | 0.52452 | 94 | 62 | 90
HS4921/2LN | Axolute Клавиши с подсвечиваемыми символами для выключателей в дизайне AXIAL - 2 модуля, OFF, цвет антрацит | Axolute Клавиши с подсвечиваемыми символами для выключателей в дизайне AXIAL - 2 модуля, OFF, цвет антрацит | Bticino | 2230 | 10 | ШТ | Под заказ Т2 | Сертифицировано | 2024-12-03 | 916.92 | 0.1 | 0.52452 | 94 | 62 | 90
HS4921BL | Ax Клавиша свет кроват 1м ант | Axolute Клавиша Свет кровать 1м антрацит | Bticino | 2230 | 10 | ШТ | Под заказ Т2 | Сертифицировано | 2024-12-03 | 911.53 | 0.03 | 0.09396 | 58 | 27 | 60
HS4921DD | Ax Клавиша Не беспок 1м антрац | Axolute Клавиша Не беспокоить 1м антрацит | Bticino | 2230 | 10 | ШТ | Под заказ Т2 | Сертифицировано | 2024-12-03 | 796.16 | 0.03 | 0.09396 | 58 | 27 | 60
HS4921LA | Axolute Клавиши с подсвечиваемыми символами для выключателей в дизайне AXIAL - 1 модуль, Лампа, цвет антрацит | Axolute Клавиши с подсвечиваемыми символами для выключателей в дизайне AXIAL - 1 модуль, Лампа, цвет антрацит | Bticino | 2230 | 10 | ШТ | Под заказ Т2 | Сертифицировано | 2024-12-03 | 598.94 | 0.03 | 0.09396 | 58 | 27 | 60
HS4921LB | Axolute Клавиши с подсвечиваемыми символами для выключателей в дизайне AXIAL - 1 модуль, подсветка лестницы, цвет антрацит | Axolute Клавиши с подсвечиваемыми символами для выключателей в дизайне AXIAL - 1 модуль, подсветка лестницы, цвет антрацит | Bticino | 2230 | 10 | ШТ | Под заказ Т2 | Сертифицировано | 2024-12-03 | 603.23 | 0.03 | 0.09396 | 58 | 27 | 60
HS4921LC | Axolute Клавиши с подсвечиваемыми символами для выключателей в дизайне AXIAL - 1 модуль, настольный свет, цвет антрацит | Axolute Клавиши с подсвечиваемыми символами для выключателей в дизайне AXIAL - 1 модуль, настольный свет, цвет антрацит | Bticino | 2230 | 10 | ШТ | Под заказ Т2 | Сертифицировано | 2024-12-03 | 606.83 | 0.03 | 0.09396 | 58 | 27 | 60
HS4921LD | Axolute Клавиши с подсвечиваемыми символами для выключателей в дизайне AXIAL - 1 модуль, звонок, цвет антрацит | Axolute Клавиши с подсвечиваемыми символами для выключателей в дизайне AXIAL - 1 модуль, звонок, цвет антрацит | Bticino | 2230 | 10 | ШТ | Под заказ Т2 | Сертифицировано | 2024-12-03 | 593.83 | 0.03 | 0.09396 | 58 | 27 | 60
HS4921LE | Axolute Клавиши с подсвечиваемыми символами для выключателей в дизайне AXIAL - 1 модуль, вентилятор, цвет антрацит | Axolute Клавиши с подсвечиваемыми символами для выключателей в дизайне AXIAL - 1 модуль, вентилятор, цвет антрацит | Bticino | 2230 | 10 | ШТ | Под заказ Т2 | Сертифицировано | 2024-12-03 | 607.72 | 0.03 | 0.09396 | 58 | 27 | 60
HS4921LF | Axolute Клавиши с подсвечиваемыми символами для выключателей в дизайне AXIAL - 1 модуль, ключ, цвет антрацит | Axolute Клавиши с подсвечиваемыми символами для выключателей в дизайне AXIAL - 1 модуль, ключ, цвет антрацит | Bticino | 2230 | 10 | ШТ | Под заказ Т2 | Сертифицировано | 2024-12-03 | 626.52 | 0.03 | 0.09396 | 58 | 27 | 60
HS4921LG | Axolute Клавиши с подсвечиваемыми символами для выключателей в дизайне AXIAL - 1 модуль, музыка, цвет антрацит | Axolute Клавиши с подсвечиваемыми символами для выключателей в дизайне AXIAL - 1 модуль, музыка, цвет антрацит | Bticino | 2230 | 10 | ШТ | Под заказ Т2 | Сертифицировано | 2024-12-03 | 635.69 | 0.03 | 0.09396 | 58 | 27 | 60
HS4921LH | Axolute Клавиши с подсвечиваемыми символами для выключателей в дизайне AXIAL - 1 модуль, телефон, цвет антрацит | Axolute Клавиши с подсвечиваемыми символами для выключателей в дизайне AXIAL - 1 модуль, телефон, цвет антрацит | Bticino | 2230 | 10 | ШТ | Под заказ Т2 | Сертифицировано | 2024-12-03 | 657.6 | 0.03 | 0.09396 | 58 | 27 | 60
HS4921LL | Axolute Клавиши с подсвечиваемыми символами для выключателей в дизайне AXIAL - 1 модуль, сигнализация, цвет антрацит | Axolute Клавиши с подсвечиваемыми символами для выключателей в дизайне AXIAL - 1 модуль, сигнализация, цвет антрацит | Bticino | 2230 | 10 | ШТ | Под заказ Т2 | Сертифицировано | 2024-12-03 | 641.17 | 0.03 | 0.09396 | 58 | 27 | 60
HS4921LM | Axolute Клавиши с подсвечиваемыми символами для выключателей в дизайне AXIAL - 1 модуль, ON, цвет антрацит | Axolute Клавиши с подсвечиваемыми символами для выключателей в дизайне AXIAL - 1 модуль, ON, цвет антрацит | Bticino | 2230 | 10 | ШТ | Под заказ Т2 | Сертифицировано | 2024-12-03 | 631.91 | 0.03 | 0.09396 | 58 | 27 | 60
HS4921LN | Axolute Клавиши с подсвечиваемыми символами для выключателей в дизайне AXIAL - 1 модуль, OFF, цвет антрацит | Axolute Клавиши с подсвечиваемыми символами для выключателей в дизайне AXIAL - 1 модуль, OFF, цвет антрацит | Bticino | 2230 | 10 | ШТ | Под заказ Т2 | Сертифицировано | 2024-12-03 | 635.69 | 0.03 | 0.09396 | 58 | 27 | 60
HS4921LP | Axolute Клавиши с подсвечиваемыми символами для выключателей в дизайне AXIAL - 1 модуль, Посыльный, цвет антрацит | Axolute Клавиши с подсвечиваемыми символами для выключателей в дизайне AXIAL - 1 модуль, Посыльный, цвет антрацит | Bticino | 2230 | 10 | ШТ | Под заказ Т2 | Сертифицировано | 2024-12-03 | 657.6 | 0.03 | 0.09396 | 58 | 27 | 60
HS4921LQ | Axolute Клавиши с подсвечиваемыми символами для выключателей в дизайне AXIAL - 1 модуль, Медсестра, цвет антрацит | Axolute Клавиши с подсвечиваемыми символами для выключателей в дизайне AXIAL - 1 модуль, Медсестра, цвет антрацит | Bticino | 2230 | 10 | ШТ | Под заказ Т2 | Сертифицировано | 2024-12-03 | 626.52 | 0.03 | 0.09396 | 58 | 27 | 60
HS4921LR | Axolute Клавиши с подсвечиваемыми символами для выключателей в дизайне AXIAL - 1 модуль, Сервис, цвет антрацит | Axolute Клавиши с подсвечиваемыми символами для выключателей в дизайне AXIAL - 1 модуль, Сервис, цвет антрацит | Bticino | 2230 | 10 | ШТ | Под заказ Т2 | Сертифицировано | 2024-12-03 | 623.29 | 0.03 | 0.09396 | 58 | 27 | 60
HS4921M2BL | Ax Клавиша свет кроват 2м ант | Axolute Клавиша Свет кровать 2м антрацит | Bticino | 2230 | 10 | ШТ | Под заказ Т2 | Сертифицировано | 2024-12-03 | 1054.56 | 0.1 | 0.52452 | 94 | 62 | 90
HS4921MR | Ax Клавиша Уберит комн 1м антр | Axolute Клавиша Уберите комнату 1м антрацит | Bticino | 2230 | 10 | ШТ | Под заказ Т2 | Сертифицировано | 2024-12-03 | 796.16 | 0.03 | 0.09396 | 58 | 27 | 60
HS4949 | Axolute Заглушка ? модуля, цвет антрацит | Axolute Заглушка 0.5 модуля, цвет антрацит | Bticino | 2230 | 10 | ШТ | На складе | Не подлежит сертификации | 2020-12-31 | 216.05 | 0.042 | 0.18792 | 58 | 54 | 60
HS4950 | Axolute Заглушка 1 модуль, цвет антрацит | Axolute Заглушка 1 модуль, цвет антрацит | Bticino | 2230 | 10 | ШТ | На складе | Не подлежит сертификации | 2020-12-31 | 292.08 | 0.057 | 0.253 | 230 | 50 | 22
HS4951 | Axolute Заглушка 2 модуля, цвет антрацит | Axolute Заглушка 2 модуля, цвет антрацит | Bticino | 2230 | 10 | ШТ | На складе | Не подлежит сертификации | 2020-12-31 | 491.63 | 0.185 | 1.6335 | 275 | 108 | 55
HS4953 | Axolute Заглушка с выходным отверстием ? 9 мм, цвет антрацит | Axolute Заглушка с выходным отверстием 9 мм, цвет антрацит | Bticino | 2230 | 1 | ШТ | Под заказ Т2 | Не подлежит сертификации | 2020-12-31 | 607.45 | 0.006 | 0.024334 | 46 | 23 | 23
HS4954 | Axolute Заглушка с выходным отверстием 9 мм, с 2 коннекторами для организации распайки, цвет антрацит | Axolute Заглушка с выходным отверстием мм, с 2 коннекторами для организации распайки, цвет антрацит | Bticino | 2230 | 10 | ШТ | Под заказ Т2 | Не подлежит сертификации | 2020-12-31 | 3259.45 | 0.186 | 1.6335 | 275 | 108 | 55
HS4955/20 | Axolute Вывод кабеля 20A с нерасплавляющейся лицевой панелью, цвет антрацит | Axolute Вывод кабеля 20A с нерасплавляющейся лицевой панелью, цвет антрацит | Bticino | 2230 | 1 | ШТ | На складе | Сертифицировано | 2024-11-17 | 4235.59
HS4955/45 | Axolute Вывод кабеля 45A с нерасплавляющейся лицевой панелью, цвет антрацит | Axolute Вывод кабеля 45A с нерасплавляющейся лицевой панелью, цвет антрацит | Bticino | 2230 | 1 | ШТ | На складе | Сертифицировано | 2024-11-17 | 4839.64
HW4803AW | AXOLUTE Air рамка,итальянская модульность, 3 модуля, Матовый белый | AXOLUTE Air рамка,итальянская модульность, 3 модуля, Матовый белый | Bticino | 2230 | 1 | ШТ | Под заказ Т2 | Сертифицировано | 2024-11-24 | 4226.28 | 0.093 | 0.24587 | 127 | 88 | 22
HW4803CRS | AXL AIR Рамка 3м "М.хром" | Axolute. Рамка Air, итальянский стандарт 3 мод. Цвет "Матовый хром" | Bticino | 2230 | 1 | ШТ | Под заказ Т1 | Сертифицировано | 2024-11-24 | 4226.28 | 0.093 | 0.24587 | 127 | 88 | 22
HW4803HC | AXOLUTE Air рамка,итальянская модульность, 3 модуля, Алюминий | AXOLUTE Air рамка,итальянская модульность, 3 модуля, Алюминий | Bticino | 2230 | 1 | ШТ | Под заказ Т2 | Сертифицировано | 2024-11-24 | 4226.28 | 0.106 | 0.24587 | 127 | 88 | 22
HW4803HD | AXOLUTE Air рамка,итальянская модульность, 3 модуля, AXOLUTE белый | AXOLUTE Air рамка,итальянская модульность, 3 модуля, AXOLUTE белый | Bticino | 2230 | 1 | ШТ | Под заказ Т2 | Сертифицировано | 2024-11-24 | 4226.28 | 0.106 | 0.24587 | 127 | 88 | 22
HW4803HS | AXOLUTE Air рамка,итальянская модульность, 3 модуля, Антрацит | AXOLUTE Air рамка,итальянская модульность, 3 модуля, Антрацит | Bticino | 2230 | 1 | ШТ | Под заказ Т2 | Сертифицировано | 2024-11-24 | 4226.28 | 0.106 | 0.24587 | 127 | 88 | 22
HW4803SB | AXL AIR Рамка 3м "Песчаник" | Axolute. Рамка Air, итальянский стандарт 3 мод. Цвет "Песчаник" | Bticino | 2230 | 1 | ШТ | Под заказ Т1 | Сертифицировано | 2024-11-24 | 4226.28 | 0.093 | 0.24587 | 127 | 88 | 22
HW4803TIS | AXL AIR Рамка 3м "М.титан" | Axolute. Рамка Air, итальянский стандарт 3 мод. Цвет "Матовый титан" | Bticino | 2230 | 1 | ШТ | Под заказ Т1 | Сертифицировано | 2024-11-24 | 4226.28 | 0.093 | 0.24587 | 127 | 88 | 22
HW4803XN | AXL AIR Рамка 3м "Эклипс" | Axolute. Рамка Air, итальянский стандарт 3 мод. Цвет "Эклипс" | Bticino | 2230 | 1 | ШТ | Под заказ Т1 | Сертифицировано | 2024-11-24 | 4226.28 | 0.093 | 0.24587 | 127 | 88 | 22
HW4804AW | AXOLUTE Air рамка,итальянская модульность, 4 модуля, Матовый белый | AXOLUTE Air рамка,итальянская модульность, 4 модуля, Матовый белый | Bticino | 2230 | 1 | ШТ | Под заказ Т2 | Сертифицировано | 2024-11-24 | 4515.1 | 0.107 | 0.312 | 156 | 100 | 20
HW4804CRS | AXL AIR Рамка 4м "М.хром" | Axolute. Рамка Air, итальянский стандарт 4 мод. Цвет "Матовый хром" | Bticino | 2230 | 1 | ШТ | Под заказ Т1 | Сертифицировано | 2024-11-24 | 4515.1 | 0.107 | 0.312 | 156 | 100 | 20
HW4804HC | AXOLUTE Air рамка,итальянская модульность, 4 модуля, Алюминий | AXOLUTE Air рамка,итальянская модульность, 4 модуля, Алюминий | Bticino | 2230 | 1 | ШТ | Под заказ Т2 | Сертифицировано | 2024-11-24 | 4515.1 | 0.129 | 0.312 | 156 | 100 | 20
HW4804HD | AXOLUTE Air рамка,итальянская модульность, 4 модуля, AXOLUTE белый | AXOLUTE Air рамка,итальянская модульность, 4 модуля, AXOLUTE белый | Bticino | 2230 | 1 | ШТ | Под заказ Т2 | Сертифицировано | 2024-11-24 | 4515.1 | 0.129 | 0.312 | 156 | 100 | 20
HW4804HS | AXOLUTE Air рамка,итальянская модульность, 4 модуля, Антрацит | AXOLUTE Air рамка,итальянская модульность, 4 модуля, Антрацит | Bticino | 2230 | 1 | ШТ | Под заказ Т2 | Сертифицировано | 2024-11-24 | 4515.1 | 0.129 | 0.312 | 156 | 100 | 20
HW4804SB | AXL AIR Рамка 4м "Песчаник" | Axolute. Рамка Air, итальянский стандарт 4 мод. Цвет "Песчаник" | Bticino | 2230 | 1 | ШТ | Под заказ Т1 | Сертифицировано | 2024-11-24 | 4515.1 | 0.107 | 0.312 | 156 | 100 | 20
HW4804TIS | AXL AIR Рамка 4м "М.титан" | Axolute. Рамка Air, итальянский стандарт 4 мод. Цвет "Матовый титан" | Bticino | 2230 | 1 | ШТ | Под заказ Т1 | Сертифицировано | 2024-11-24 | 4515.1 | 0.107 | 0.312 | 156 | 100 | 20
HW4804XN | AXL AIR Рамка 4м "Эклипс" | Axolute. Рамка Air, итальянский стандарт 4 мод. Цвет "Эклипс" | Bticino | 2230 | 1 | ШТ | Под заказ Т1 | Сертифицировано | 2024-11-24 | 4515.1 | 0.107 | 0.312 | 156 | 100 | 20
HW4806AW | AXL Air рамка 6М бел.мат. | AXOLUTE Air рамка,итальянская модульность, 6 модулей, Матовый белый | Bticino | 2230 | 1 | ШТ | Под заказ Т2 | Сертифицировано | 2024-11-24 | 5748.66 | 0.102 | 0.55566 | 210 | 98 | 27
HW4806CRS | AXL AIR Рамка 6м "М.хром" | Axolute. Рамка Air, итальянский стандарт 6 мод. Цвет "Матовый хром" | Bticino | 2230 | 1 | ШТ | Под заказ Т1 | Сертифицировано | 2024-11-24 | 4871.75 | 0.102 | 0.55566 | 210 | 98 | 27
HW4806HC | AXL Air рамка 6М алю. | AXOLUTE Air рамка,итальянская модульность, 6 модулей, Алюминий | Bticino | 2230 | 1 | ШТ | Под заказ Т2 | Сертифицировано | 2024-11-24 | 4871.75 | 0.102 | 0.55566 | 210 | 98 | 27
HW4806HD | AXL Air рамка 6М бел. | AXOLUTE Air рамка,итальянская модульность, 6 модулей, AXOLUTE белый | Bticino | 2230 | 1 | ШТ | Под заказ Т2 | Сертифицировано | 2024-11-24 | 4871.75 | 0.102 | 0.55566 | 210 | 98 | 27
HW4806HS | AXL Air рамка 6М ант. | AXOLUTE Air рамка,итальянская модульность, 6 модулей, Антрацит | Bticino | 2230 | 1 | ШТ | Под заказ Т2 | Сертифицировано | 2024-11-24 | 4871.75 | 0.102 | 0.55566 | 210 | 98 | 27
HW4806SB | AXL AIR Рамка 6м "Песчаник" | Axolute. Рамка Air, итальянский стандарт 6 мод. Цвет "Песчаник" | Bticino | 2230 | 1 | ШТ | Под заказ Т1 | Сертифицировано | 2024-11-24 | 4871.75 | 0.102 | 0.55566 | 210 | 98 | 27
HW4806TIS | AXL AIR Рамка 6м "М.титан" | Axolute. Рамка Air, итальянский стандарт 6 мод. Цвет "Матовый титан" | Bticino | 2230 | 1 | ШТ | Под заказ Т1 | Сертифицировано | 2024-11-24 | 4871.75 | 0.102 | 0.55566 | 210 | 98 | 27
HW4806XN | AXL AIR Рамка 6м "Эклипс" | Axolute. Рамка Air, итальянский стандарт 6 мод. Цвет "Эклипс" | Bticino | 2230 | 1 | ШТ | Под заказ Т1 | Сертифицировано | 2024-11-24 | 4871.75 | 0.102 | 0.55566 | 210 | 98 | 27
HW4819AW | AXOLUTE Air рамка,итальянская модульность, 2 модуля, Матовый белый | AXOLUTE Air рамка,итальянская модульность, 2 модуля, Матовый белый | Bticino | 2230 | 1 | ШТ | Под заказ Т2 | Сертифицировано | 2024-11-24 | 3359.84 | 0.098 | 0.24587 | 127 | 88 | 22
HW4819CRS | AXL AIR Рамка 2м "М.хром" | Axolute. Рамка Air, итальянский стандарт 2 мод. Цвет "Матовый хром" | Bticino | 2230 | 1 | ШТ | Под заказ Т1 | Сертифицировано | 2024-11-24 | 3359.84 | 0.098 | 0.24587 | 127 | 88 | 22
HW4819HC | AXOLUTE Air рамка,итальянская модульность, 2 модуля, Алюминий | AXOLUTE Air рамка,итальянская модульность, 2 модуля, Алюминий | Bticino | 2230 | 1 | ШТ | Под заказ Т2 | Сертифицировано | 2024-11-24 | 3359.84 | 0.106 | 0.24587 | 127 | 88 | 22
HW4819HD | AXOLUTE Air рамка,итальянская модульность, 2 модуля, AXOLUTE белый | AXOLUTE Air рамка,итальянская модульность, 2 модуля, AXOLUTE белый | Bticino | 2230 | 1 | ШТ | На складе | Сертифицировано | 2024-11-24 | 3359.84 | 0.106 | 0.24587 | 127 | 88 | 22
HW4819HS | AXOLUTE Air рамка,итальянская модульность, 2 модуля, Антрацит | AXOLUTE Air рамка,итальянская модульность, 2 модуля, Антрацит | Bticino | 2230 | 1 | ШТ | Под заказ Т2 | Сертифицировано | 2024-11-24 | 3359.84 | 0.106 | 0.24587 | 127 | 88 | 22
HW4819SB | AXL AIR Рамка 2м "Песчаник" | Axolute. Рамка Air, итальянский стандарт 2 мод. Цвет "Песчаник" | Bticino | 2230 | 1 | ШТ | Под заказ Т1 | Сертифицировано | 2024-11-24 | 3359.84 | 0.098 | 0.24587 | 127 | 88 | 22
HW4819TIS | AXL AIR Рамка 2м "М.титан" | Axolute. Рамка Air, итальянский стандарт 2 мод. Цвет "Матовый титан" | Bticino | 2230 | 1 | ШТ | Под заказ Т1 | Сертифицировано | 2024-11-24 | 3359.84 | 0.098 | 0.24587 | 127 | 88 | 22
HW4819XN | AXL AIR Рамка 2м "Эклипс" | Axolute. Рамка Air, итальянский стандарт 2 мод. Цвет "Эклипс" | Bticino | 2230 | 1 | ШТ | Под заказ Т1 | Сертифицировано | 2024-11-24 | 3359.84 | 0.098 | 0.24587 | 127 | 88 | 22
HW4826AWN | AXL Air рамка 3x3М бел.мат. | AXOLUTE Air рамка,итальянская модульность, 2х3 модулей, Матовый белый | Bticino | 2230 | 1 | ШТ | Под заказ Т1 | Сертифицировано | 2024-11-24 | 4871.75 | 0.06 | 0.49421 | 143 | 128 | 27
HW4826CRS | AXL AIR Рамка 3+3м "М.хром" | Axolute. Рамка Air, итальянский стандарт 3+3 мод. Цвет "Матовый хром" | Bticino | 2230 | 1 | ШТ | Под заказ Т1 | Сертифицировано | 2024-11-24 | 4871.75 | 0.06 | 0.49421 | 143 | 128 | 27
HW4826HCN | AXL Air рамка 3x3М алю. | AXOLUTE Air рамка,итальянская модульность, 2х3 модулей, Алюминий | Bticino | 2230 | 1 | ШТ | Под заказ Т2 | Сертифицировано | 2024-11-24 | 4871.75 | 0.06 | 0.49421 | 143 | 128 | 27
HW4826HDN | AXL Air рамка 3x3М бел. | AXOLUTE Air рамка,итальянская модульность, 2x3 модулей, AXOLUTE белый | Bticino | 2230 | 1 | ШТ | Под заказ Т1 | Сертифицировано | 2024-11-24 | 4871.75 | 0.06 | 0.49421 | 143 | 128 | 27
HW4826HSN | AXL Air рамка 3x3М ант. | AXOLUTE Air рамка,итальянская модульность, 2х3 модулей, Антрацит | Bticino | 2230 | 1 | ШТ | Под заказ Т2 | Сертифицировано | 2024-11-24 | 4871.75 | 0.06 | 0.49421 | 143 | 128 | 27
HW4826SB | AXL AIR Рамка 3+3м "Песчаник" | Axolute. Рамка Air, итальянский стандарт 3+3 мод. Цвет "Песчаник" | Bticino | 2230 | 1 | ШТ | Под заказ Т1 | Сертифицировано | 2024-11-24 | 4871.75 | 0.06 | 0.49421 | 143 | 128 | 27
HW4826TIS | AXL AIR Рамка 3+3м "М.титан" | Axolute. Рамка Air, итальянский стандарт 3+3 мод. Цвет "Матовый титан" | Bticino | 2230 | 1 | ШТ | Под заказ Т1 | Сертифицировано | 2024-11-24 | 4871.75 | 0.06 | 0.49421 | 143 | 128 | 27
HW4826XN | AXL AIR Рамка 3+3м "Эклипс" | Axolute. Рамка Air, итальянский стандарт 3+3 мод. Цвет "Эклипс" | Bticino | 2230 | 1 | ШТ | Под заказ Т1 | Сертифицировано | 2024-11-24 | 4871.75 | 0.06 | 0.49421 | 143 | 128 | 27
HW4890 | My Home Axolute Eteris Экран сенсорный 3,5 дюйма | MyHOME Axolute Eteris Экран сенсорный 3,5 дюйма | Bticino | 2346 | 1 | ШТ | Под заказ Т2 | Сертифицировано | 2022-10-30 | 166659.38 | 0.275 | 2.8958 | 195 | 165 | 90
KRNEMOD4LE080 | Мультиметр мод. кат. Рог. 80мм | Мультиметр модульный с катушками Роговски 80мм | Legrand | 2373 | 1 | ШТ | На складе | Сертифицировано | 2022-09-20 | 58719.29
KRNEMOD4LE142 | Мультиметр мод. кат. Рог.142мм | Мультиметр модульный с катушками Роговски 142мм | Legrand | 2373 | 1 | ШТ | На складе | Сертифицировано | 2022-09-20 | 59202.25
KRNEMOHDLE080 | Мультиметр щит. кат. Рог. 80мм | Мультиметр щитовой с катушками Роговски 80мм | Legrand | 2373 | 1 | ШТ | На складе | Сертифицировано | 2022-09-20 | 71064.23
KRNEMOHDLE142 | Мультиметр щит. кат. Рог.142мм | Мультиметр щитовой с катушками Роговски 142мм | Legrand | 2373 | 1 | ШТ | На складе | Сертифицировано | 2022-09-20 | 72485.51
KRNEMOHDLE190 | Мультиметр щит. кат. Рог.190мм | Мультиметр щитовой с катушками Роговски 190мм | Legrand | 2373 | 1 | ШТ | На складе | Сертифицировано | 2022-09-20 | 73935.22
L4001/0 | Выключатель 1П 16А 250В без клавиши | Выключатель 1П 16А 250В без клавиши | Bticino | 2240 | 60 | ШТ | На складе | Сертифицировано | 2023-06-26 | 774.11 | 1.483 | 7.6076 | 266 | 200 | 143
L4001A | LivingLight Выключатель с автоматическими клемами, размер 1 модуль, цвет антрацит | LivingLight Выключатель с автоматическими клемами, размер 1 модуль, цвет антрацит | Bticino | 2240 | 10 | ШТ | На складе | Сертифицировано | 2023-06-26 | 1664.3 | 0.262 | 0.98235 | 185 | 118 | 45
L4001M2A | LivingLight Выключатель с автоматическими клемами, размер 2 модуля, цвет антрацит | LivingLight Выключатель с автоматическими клемами, размер 2 модуля, цвет антрацит | Bticino | 2240 | 10 | ШТ | На складе | Сертифицировано | 2023-06-26 | 1997.16 | 0.285 | 1.6335 | 275 | 108 | 55
L4001M2N | LivingLight Выключатель с винтовыми клемами, размер 2 модуля, цвет антрацит | LivingLight Выключатель с винтовыми клемами, размер 2 модуля, цвет антрацит | Bticino | 2240 | 10 | ШТ | На складе | Сертифицировано | 2023-06-26 | 1379.92 | 0.301 | 1.6335 | 275 | 108 | 55
L4001N | LivingLight Выключатель с винтовыми клемами, размер 1 модуль, цвет антрацит | LivingLight Выключатель с винтовыми клемами, размер 1 модуль, цвет антрацит | Bticino | 2240 | 10 | ШТ | На складе | Сертифицировано | 2023-06-26 | 1011.95 | 0.256 | 0.98235 | 185 | 118 | 45
L4002N | LivingLight Выключатель 2-х полюсный, 16AX, цвет антрацит | Livinglight Выключатель 2-х полюсный, 16AX, цвет антрацит | Bticino | 2240 | 10 | ШТ | Под заказ Т1 | Сертифицировано | 2023-06-26 | 2022.67 | 0.282 | 1.2006 | 185 | 118 | 55
L4003/0 | Переключатель на два направления (девиатор) 1П 16А - 250В без клавиши | Переключатель на два направления (девиатор) 1П 16А - 250В без клавиши | Bticino | 2240 | 60 | ШТ | На складе | Сертифицировано | 2023-06-26 | 981.9 | 1.592 | 7.6076 | 266 | 200 | 143
L4003A | LivingLight Переключатель с автоматическими клемами, размер 1 модуль, цвет антрацит | Livinglight Переключатель с автоматическими клемами, размер 1 модуль, цвет антрацит | Bticino | 2240 | 10 | ШТ | На складе | Сертифицировано | 2023-06-26 | 1857.18 | 0.262 | 0.98235 | 185 | 118 | 45
L4003ES | LL Выкл эн-сберегающий 2м ант | LIVINGLIGHT. Переключатель энергосберегающий со встроенным датчиком движения 150 Вт. Цвет Антрацит | Bticino | 2240 | 1 | ШТ | Под заказ Т2 | Сертифицировано | 2021-02-12 | 6438.78 | 0.063 | 0.18792 | 58 | 54 | 60
L4003M2A | LivingLight Переключатель с автоматическими клемами, размер 2 модуля, цвет антрацит | Livinglight Переключатель с автоматическими клемами, размер 2 модуля, цвет антрацит | Bticino | 2240 | 10 | ШТ | На складе | Сертифицировано | 2023-06-26 | 2017.98 | 0.285 | 1.6335 | 275 | 108 | 55
L4003M2N | LivingLight Переключатель с винтовыми клемами, размер 2 модуля, цвет антрацит | LivingLight Переключатель с винтовыми клемами, размер 2 модуля, цвет антрацит | Bticino | 2240 | 10 | ШТ | На складе | Сертифицировано | 2023-06-26 | 1591.31 | 0.301 | 1.6335 | 275 | 108 | 55
L4003N | LivingLight Переключатель с винтовыми клемами, размер 1 модуль, цвет антрацит | LivingLight Переключатель с винтовыми клемами, размер 1 модуль, цвет антрацит | Bticino | 2240 | 10 | ШТ | На складе | Сертифицировано | 2023-06-26 | 1224.14 | 0.278 | 0.98235 | 185 | 118 | 45
L4004M2N | LivingLight Переключатель промежуточный с механическими клемами, размер 2 модуля, цвет антрацит | LivingLight Переключатель промежуточный с механическими клемами, размер 2 модуля, цвет антрацит | Bticino | 2240 | 10 | ШТ | На складе | Сертифицировано | 2023-06-26 | 2657.9 | 0.41 | 1.6335 | 275 | 108 | 55
L4004N | LivingLight Переключатель промежуточный с механическими клемами, размер 1 модуль, цвет антрацит | LivingLight Переключатель промежуточный с механическими клемами, размер 1 модуль, цвет антрацит | Bticino | 2240 | 10 | ШТ | На складе | Сертифицировано | 2023-06-26 | 2244.47 | 0.287 | 1.2006 | 185 | 118 | 55
L4005/0 | Кнопка 1П 10А - 250В без клавиши | Кнопка 1П 10А - 250В без клавиши | Bticino | 2240 | 10 | ШТ | На складе | Сертифицировано | 2023-06-26 | 832.19 | 0.198 | 0.98235 | 185 | 118 | 45
L4005A | LivingLight Кнопка с автоматическими клемами, размер 1 модуль, цвет антрацит | Livinglight Кнопка с автоматическими клемами, размер 1 модуль, цвет антрацит | Bticino | 2240 | 10 | ШТ | Под заказ Т2 | Сертифицировано | 2023-06-26 | 1744.72 | 0.262 | 0.98235 | 185 | 118 | 45
L4005M2A | LivingLight Кнопка с автоматическими клемами, размер 2 модуля, цвет антрацит | Livinglight Кнопка с автоматическими клемами, размер 2 модуля, цвет антрацит | Bticino | 2240 | 10 | ШТ | На складе | Сертифицировано | 2023-06-26 | 1970.95 | 0.285 | 1.6335 | 275 | 108 | 55
L4005M2N | LivingLight Кнопка с винтовыми клемами, размер 2 модуля, цвет антрацит | Livinglight Кнопка с винтовыми клемами, размер 2 модуля, цвет антрацит | Bticino | 2240 | 10 | ШТ | На складе | Сертифицировано | 2023-06-26 | 1519.3 | 0.301 | 1.6335 | 275 | 108 | 55
L4005N | LivingLight Кнопка с винтовыми клемами, размер 1 модуль, цвет антрацит | Livinglight Кнопка с винтовыми клемами, размер 1 модуль, цвет антрацит | Bticino | 2240 | 10 | ШТ | На складе | Сертифицировано | 2023-06-26 | 1028.05 | 0.256 | 0.98235 | 185 | 118 | 45
L4011 | Выключатель 2х полюсный, 32А - 127/250 В | Выключатель 2х полюсный, 32А - 127/250 В | Bticino | 2240 | 10 | ШТ | Под заказ Т2 | Сертифицировано | 2023-06-26 | 4694.09 | 0.432 | 1.2006 | 185 | 118 | 55
L4012C | LivingLight Выключатель 2P с ключом, цвет антрацит | Livinglight Выключатель 2P с ключом, цвет антрацит | Bticino | 2240 | 1 | ШТ | Под заказ Т2 | Сертифицировано | 2023-06-26 | 11039.36 | 0.051 | 0.09396 | 58 | 27 | 60
L4016 | 4-x позиционный переключатель для управления кондиционерами, вентиляторами и т.д. 2 модуля | 4-x позиционный переключатель для управления кондиционерами, вентиляторами и т.д. 2 модуля | Bticino | 2240 | 1 | ШТ | Под заказ Т2 | Сертифицировано | 2024-02-12 | 15792.36 | 0.054 | 0.18792 | 58 | 54 | 60
L4022 | 2х полюсный переключатель 1П с ключом, 16А | 2-х полюсный переключатель 1П с ключом, 16А | Bticino | 2240 | 1 | ШТ | Под заказ Т2 | Сертифицировано | 2023-06-26 | 16161.43 | 0.048 | 0.09396 | 58 | 27 | 60
L4022C | LivingLight Переключатель с ключом, цвет антрацит | LivingLight Переключатель с ключом, цвет антрацит | Bticino | 2240 | 1 | ШТ | Под заказ Т2 | Сертифицировано | 2023-06-26 | 11039.36
L4027 | Переключатель 2х кнопочный 1 - 0 - 2, 16А | Переключатель 2х кнопочный 1 - 0 - 2, 16А | Bticino | 2240 | 10 | ШТ | Под заказ Т2 | Сертифицировано | 2023-06-26 | 2867.7 | 0.292 | 1.2006 | 185 | 118 | 55
L4028H | Перекл.2х кн 3 поз отель | Переключатель двухкнопочный трёхпозиционный отель | Bticino | 2240 | 10 | ШТ | Под заказ Т2 | Сертифицировано | 2023-06-26 | 3011.9 | 0.317 | 1.2006 | 185 | 118 | 55
L4033 | Кнопка 10А, 1P-NО | Кнопка 10а, 1p-Nо | Bticino | 2240 | 1 | ШТ | Под заказ Т2 | Сертифицировано | 2023-06-26 | 2253.18 | 0.026 | 0.09396 | 58 | 27 | 60
L4034N | LivingLight Кнопка 10А, 1P-NC, цвет антрацит | Livinglight Кнопка 10А, 1P-NC, цвет антрацит | Bticino | 2240 | 10 | ШТ | Под заказ Т1 | Сертифицировано | 2023-06-26 | 1496.14 | 0.257 | 0.98235 | 185 | 118 | 45
L4036 | Кнопка 10А, двойная, 1P-NО + 1P-NО | Кнопка 10А, двойная, 1P-NО + 1P-NО | Bticino | 2240 | 10 | ШТ | На складе | Сертифицировано | 2021-02-12 | 2301.58 | 0.292 | 0.98235 | 185 | 118 | 45
L4037 | Кнопка 10А, двойная с блокировкой, 1P-NО + 1P-NО | Кнопка 10А, двойная с блокировкой, 1P-NО + 1P-NО | Bticino | 2240 | 10 | ШТ | Под заказ Т2 | Сертифицировано | 2021-02-12 | 3176.21 | 0.297 | 0.98235 | 185 | 118 | 45
L4038R | Кнопка 10А, 1P-NО + индикатор с красным рассеивателем | Кнопка 10А, 1P-NО + индикатор с красным рассеивателем | Bticino | 2240 | 10 | ШТ | Под заказ Т2 | Сертифицировано | 2023-06-26 | 2532.47 | 0.262 | 0.98235 | 185 | 118 | 45
L4038V | Кнопка 10А, 1P-NО + индикатор с зелёным рассеивателем | Кнопка 10А, 1P-NО + индикатор с зелёным рассеивателем | Bticino | 2240 | 10 | ШТ | Под заказ Т2 | Сертифицировано | 2023-06-26 | 2532.47 | 0.263 | 0.98235 | 185 | 118 | 45
L4042M2N | LivingLight Кнопка (NO) с символом "Звонок", 2 модуля, цвет антрацит | Livinglight Кнопка (NO) с символом "Звонок", 2 модуля, цвет антрацит | Bticino | 2240 | 10 | ШТ | Под заказ Т2 | Сертифицировано | 2023-06-26 | 2253.88 | 0.302 | 1.6335 | 275 | 108 | 55
L4042N | LivingLight Кнопка (NO) с символом "Звонок", 1 модуль, цвет антрацит | Livinglight Кнопка (NO) с символом "Звонок", 1 модуль, цвет антрацит | Bticino | 2240 | 10 | ШТ | Под заказ Т2 | Сертифицировано | 2023-06-26 | 1983.96 | 0.257 | 1.2006 | 185 | 118 | 55
L4043M2N | LivingLight Кнопка (NO) с символом "Лампа", 2 модуля, цвет антрацит | Livinglight Кнопка (NO) с символом "Лампа", 2 модуля, цвет антрацит | Bticino | 2240 | 10 | ШТ | Под заказ Т2 | Сертифицировано | 2023-06-26 | 2253.88 | 0.302 | 1.6335 | 275 | 108 | 55
L4043N | LivingLight Кнопка (NO) с символом "Лампа", 1 модуль, цвет антрацит | Livinglight Кнопка (NO) с символом "Лампа", 1 модуль, цвет антрацит | Bticino | 2240 | 10 | ШТ | Под заказ Т2 | Сертифицировано | 2023-06-26 | 1983.96 | 0.257 | 1.2006 | 185 | 118 | 55
L4044N | LivingLight Кнопка (NO), 10А, 2P с независимыми контактами, цвет антрацит | Livinglight Кнопка (NO), 10А, 2P с независимыми контактами, цвет антрацит | Bticino | 2240 | 10 | ШТ | Под заказ Т2 | Сертифицировано | 2023-06-26 | 1422.86 | 0.282 | 1.2006 | 185 | 118 | 55
L4051AN | LL Вкл акс авт 10А 1м антр | Livinglight. Выключатель аксиальный одноклавишный 10А 250В. Автоматические клеммы. 1 модуль. Цвет Антрацит | Bticino | 2240 | 10 | ШТ | На складе | Сертифицировано | 2022-07-18 | 1416.71 | 0.252 | 0.98235 | 185 | 118 | 45
L4051M2AN | LL Вкл акс авт 10А 2м антр | Livinglight. Выключатель аксиальный одноклавишный 10А 250В. Автоматические клеммы. 2 модуля. Цвет Антрацит | Bticino | 2240 | 10 | ШТ | На складе | Сертифицировано | 2022-07-18 | 1931.9 | 0.275 | 1.6335 | 275 | 108 | 55
L4053AN | LL Пркл акс авт 10А 1м ант | Livinglight. Переключатель аксиальный одноклавишный 10А 250В. Автоматические клеммы. 1 модуль. Цвет Антрацит | Bticino | 2240 | 10 | ШТ | На складе | Сертифицировано | 2022-07-18 | 1713.79 | 0.252 | 0.98235 | 185 | 118 | 45
L4053M2AN | LL Пркл акс авт 10А 2м ант | Livinglight. Переключатель аксиальный одноклавишный 10А 250В. Автоматические клеммы. 2 модуля. Цвет Антрацит | Bticino | 2240 | 10 | ШТ | На складе | Сертифицировано | 2022-07-18 | 2227.82 | 0.275 | 1.6335 | 275 | 108 | 55
L4054 | LivingLight Переключатель промежуточный Axial с автоматическими клемами, размер 1 модуль, цвет антрацит | Livinglight Переключатель промежуточный Axial с автоматическими клемами, размер 1 модуль, цвет антрацит | Bticino | 2240 | 10 | ШТ | На складе | Сертифицировано | 2023-06-26 | 3142.24 | 0.282 | 1.2006 | 185 | 118 | 55
L4054M2 | LivingLight Переключатель промежуточный Axial с автоматическими клемами, размер 2 модуля, цвет антрацит | Livinglight Переключатель промежуточный Axial с автоматическими клемами, размер 2 модуля, цвет антрацит | Bticino | 2240 | 10 | ШТ | На складе | Сертифицировано | 2023-06-26 | 3721.08 | 0.315 | 1.6335 | 275 | 108 | 55
L4055AN | LL Кнп акс авт 10А 1м ант | Livinglight. Кнопка аксиальная одноклавишная 10А 250В. Автоматические клеммы. 1 модуль. Цвет Антрацит | Bticino | 2240 | 10 | ШТ | На складе | Сертифицировано | 2022-07-18 | 1439.27 | 0.252 | 0.98235 | 185 | 118 | 45
L4055M2AN | LL Кнп акс авт 10А 2м ант | Livinglight. Кнопка аксиальная одноклавишная 10А 250В. Автоматические клеммы. 2 модуля. Цвет Антрацит | Bticino | 2240 | 10 | ШТ | Под заказ Т2 | Сертифицировано | 2022-07-18 | 2127.02 | 0.275 | 1.6335 | 275 | 108 | 55
L4125S | Розетка 2П 16A, 127V Евро-американский стандарт, 1 модуль | Розетка 2П 16A, 127V Евро-американский стандарт, 1 модуль | Bticino | 2240 | 10 | ШТ | Под заказ Т2 | Сертифицировано | 2024-02-29 | 956.27 | 0.243 | 0.98235 | 185 | 118 | 45
L4126S | Роз.2К 16A, Евро.-ам.ст.(2М) | Розетка 2К 16А, евро-Ам.Ст.(2м) | Bticino | 2240 | 10 | ШТ | Под заказ Т2 | Сертифицировано | 2024-02-29 | 1208.93 | 0.376 | 1.6335 | 275 | 108 | 55
L4140 | Розетка 2П + заземление (центр., боков.) 10А/16А с защитными шторками 2 модуля | Розетка 2П + заземление (центр., боков.) 10А/16А с защитными шторками 2 модуля | Bticino | 2240 | 10 | ШТ | На складе | Сертифицировано | 2023-09-04 | 2356.37 | 0.429 | 1.8172 | 280 | 118 | 55
L4140/16 | Розетка 2П + заземление (центр., боков.) 16А с защитными шторками 2 модуля | Розетка 2П + заземление (центр., боков.) 16А с защитными шторками 2 модуля | Bticino | 2240 | 10 | ШТ | Под заказ Т2 | Сертифицировано | 2023-09-04 | 2198.52 | 0.49 | 1.8172 | 280 | 118 | 55
L4140/16F | LL Роз.2К+З ит/н flat 2м ант | LIVINGLIGHT. Розетка 2К+З 16А 250В, немецкого/итальянского стандартов,с плоской лицевой панелью. Цвет Антрацит | Bticino | 2240 | 10 | ШТ | На складе | Сертифицировано | 2022-07-02 | 1913.5 | 0.417 | 1.6335 | 275 | 108 | 55
L4140/16R | Розетка 2П + заземление 10A/16A, с центральными и боковыми заземляющими контактами Shuko c защитными шторками | Розетка 2П + заземление 10A/16A, с центральными и боковыми заземляющими контактами Shuko c защитными шторками | Bticino | 2240 | 10 | ШТ | Под заказ Т2 | Сертифицировано | 2023-09-04 | 2420.6 | 0.535 | 1.8172 | 280 | 118 | 55
L4140R | Розетка 2П + заземление 16A, с центральными и боковыми заземляющими контактами Shuko c защитными шторками, 2 модуля | Розетка 2П + заземление 16A, с центральными и боковыми заземляющими контактами Shuko c защитными шторками, 2 модуля | Bticino | 2240 | 10 | ШТ | Под заказ Т2 | Сертифицировано | 2023-09-04 | 1649.6 | 0.433 | 1.8172 | 280 | 118 | 55
L4141 | Розетка 2П + заземление (боков.) 10А/16А с защитными шторками 2 модуля | Розетка 2П + заземление (боков.) 10А/16А с защитными шторками 2 модуля | Bticino | 2240 | 10 | ШТ | На складе | Сертифицировано | 2023-09-04 | 1471.92 | 0.423 | 1.8172 | 280 | 118 | 55
L4141AN | LivingLight Розетка силовая 2К+З с автоматическими клемами, цвет антрацит | LivingLight Розетка силовая 2К+З с автоматическими клемами, цвет антрацит | Bticino | 2240 | 10 | ШТ | На складе | Сертифицировано | 2023-06-12 | 1814.63 | 0.365 | 1.6335 | 275 | 108 | 55
L4141MAP | LivingLight Розетка 2К+З с крышкой и суппортом, цвет антрацит | LivingLight Розетка 2К+З с крышкой и суппортом, цвет антрацит | Bticino | 2240 | 10 | ШТ | На складе | Сертифицировано | 2023-06-12 | 2667.85 | 0.693 | 5.22 | 290 | 180 | 100
L4141PW | LL Розетка 2К+З с крышкой, антрацит | Livinglight Розетка 2К+З с крышкой, антрацит | Bticino | 2240 | 5 | ШТ | На складе | Сертифицировано | 2023-09-04 | 2663.4 | 0.257 | 1.2006 | 185 | 118 | 55
L4141R | Розетка 2П + заземление 10A/16A, с боковым заземляющим контактом Shuko c защитными шторками | Розетка 2П + заземление 10A/16A, с боковым заземляющим контактом Shuko c защитными шторками | Bticino | 2240 | 10 | ШТ | Под заказ Т2 | Сертифицировано | 2023-09-04 | 1679.18 | 0.423 | 1.8172 | 280 | 118 | 55
L4141V | LivingLight Силовая розетка 2К+З, 16А, цвет зеленый | Livinglight Силовая розетка 2К+З, 16А, цвет зелёный | Bticino | 2240 | 10 | ШТ | Под заказ Т2 | Сертифицировано | 2023-09-04 | 1679.18 | 0.43 | 1.8172 | 280 | 118 | 55
L4142 | Розетка 2П + заземление 10А/16А 250В с защитными шторками 2 модуля Французский стандарт | Розетка 2П + заземление 10А/16А 250В с защитными шторками 2 модуля Французский стандарт | Bticino | 2240 | 10 | ШТ | Под заказ Т2 | Сертифицировано | 2021-02-12 | 2372.58 | 0.415 | 1.6335 | 275 | 108 | 55
L4143 | Розетка 2П 10А/16А 250В с защитными шторками 2 модуля Французский стандарт | Розетка 2П 10А/16А 250В с защитными шторками 2 модуля Французский стандарт | Bticino | 2240 | 10 | ШТ | Под заказ Т2 | Сертифицировано | 2021-02-12 | 2076.91 | 0.368 | 1.6335 | 275 | 108 | 55
L4144 | Розетка 2П + заземление 10А/16А 250В с сигнальной лампой 2 модуля | Розетка 2П + заземление 10А/16А 250В с сигнальной лампой 2 модуля | Bticino | 2240 | 10 | ШТ | Под заказ Т2 | Сертифицировано | 2021-02-12 | 5677.78 | 0.437 | 1.6335 | 275 | 108 | 55
L4145 | Розетка 2П + заземление 10А/16А 250В с крышкой | Розетка 2П + заземление 10А/16А 250В с крышкой | Bticino | 2240 | 10 | ШТ | Под заказ Т2 | Сертифицировано | 2021-02-12 | 3526.24 | 0.456 | 1.6335 | 275 | 108 | 55
L4146 | Розетка 2P специальная | Розетка 2П специальная | Bticino | 2240 | 10 | ШТ | Под заказ Т2 | Сертифицировано | 2021-02-12 | 5122.14 | 0.409 | 1.6335 | 275 | 108 | 55
L4177 | Розетка для бритв с изолирующим трансформатором, питание 230В 50/60Гц | Розетка для бритв с изолирующим трансформатором, питание 230В 50/60Гц | Bticino | 2240 | 1 | ШТ | На складе | Сертифицировано | 2023-11-15 | 21826.99 | 0.412 | 0.55577 | 108 | 62 | 83
L4180 | Розетка 2П + заземление 16A, 250В с защитными шторками | Розетка 2П + заземление 16A, 250В с защитными шторками | Bticino | 2240 | 10 | ШТ | На складе | Сертифицировано | 2023-09-04 | 1092.77 | 0.31 | 0.98235 | 185 | 118 | 45
L4180R | Розетка 2П + заземление 10A/16A, 250B, c защитными шторками, 1 модуль | Розетка 2П + заземление 10A/16A, 250B, c защитными шторками, 1 модуль | Bticino | 2240 | 10 | ШТ | Под заказ Т2 | Сертифицировано | 2023-09-04 | 953.3 | 0.309 | 0.98235 | 185 | 118 | 45
L4258/11N | RJ-11, соединение К10, кат. 2 | RJ11, соединение К10, Cat. 2 | Bticino | 2240 | 50 | ШТ | На складе | Сертифицировано | 2024-12-01 | 2524.37 | 0.923 | 5.0065 | 190 | 170 | 155
L4261AT5 | Розетка RJ 45 cat 5 UTP | Розетка RJ45 Cat. 5 UTP | Bticino | 2802 | 10 | ШТ | Под заказ Т2 | Сертифицировано | 2024-12-01 | 3611.4 | 0.2 | 2.0349 | 176 | 123 | 94
L4261AT6 | Розетка RJ 45 cat 5 UTP | Розетка RJ45 Cat. 5 UTP | Bticino | 2802 | 10 | ШТ | Под заказ Т2 | Сертифицировано | 2024-12-01 | 3021.31 | 0.21 | 2.0349 | 176 | 123 | 94
L4262C5E | Розетка living int RJ45 UTPк5E 110 | Розетка Living int RJ45 UTP Cat. 5e 110 | Bticino | 2802 | 1 | ШТ | Под заказ Т2 | Сертифицировано | 2024-12-01 | 3089.82 | 0.025 | 0.028125 | 45 | 25 | 25
L4262C6 | LivingLight Розетка RJ45, UTP, cat6, IDC110, цвет антрацит | Livinglight Розетка RJ45, UTP, Cat. 6, IDC110, цвет антрацит | Bticino | 2802 | 1 | ШТ | Под заказ Т2 | Сертифицировано | 2024-12-01 | 5994.52 | 0.025 | 0.028125 | 45 | 25 | 25
L4262C6S | LivingLight Розетка RJ45, STP, cat6, IDC110, цвет антрацит | Livinglight Розетка RJ45, STP, Cat. 6, IDC110, цвет антрацит | Bticino | 2802 | 1 | ШТ | Под заказ Т2 | Сертифицировано | 2024-12-01 | 5564.98 | 0.025 | 0.028125 | 45 | 25 | 25
L4264/12 | LivingLight Розетка телефонная, RJ12, безинструментальная размер 1 модуль, цвет антрацит | Livinglight Розетка телефонная, RJ12, безинструментальная размер 1 модуль, цвет антрацит | Bticino | 2240 | 10 | ШТ | На складе | Сертифицировано | 2024-12-01 | 5979.66
L4268LC | Розетка для опт кабеля | Розетка для оптоволоконного кабеля | Bticino | 2804 | 1 | ШТ | Под заказ Т2 | Сертифицировано | 2024-12-01 | 13176 | 0.029 | 0.18792 | 58 | 54 | 60
L4268SC | Сдвоенный разъём для оптоволоконной линии - кабельное гнездо SC - дуплекс | Сдвоенный разъём для оптоволоконной линии - кабельное гнездо SC - дуплекс | Bticino | 2804 | 1 | ШТ | Под заказ Т2 | Не подлежит сертификации | 2020-12-31 | 5637.88 | 0.031 | 0.18792 | 58 | 54 | 60
L4268ST | Сдвоенный разъём для оптоволоконной линии - кабельное гнездо SТ - дуплекс | Сдвоенный разъём для оптоволоконной линии - кабельное гнездо SТ - дуплекс | Bticino | 2804 | 1 | ШТ | Под заказ Т2 | Не подлежит сертификации | 2020-12-31 | 4952.17 | 0.036 | 0.18792 | 58 | 54 | 60
L4269R | Двойной разъём типа RCA под зажим ( "тюльпан") | Двойной разъём типа RCA под зажим ( "тюльпан") | Bticino | 2240 | 5 | ШТ | Под заказ Т2 | Сертифицировано | 2024-12-01 | 2130 | 0.126 | 0.52452 | 94 | 62 | 90
L4279C5E | living int RJ 45 UTP кат5E | Living int RJ45 UTP Cat. 5e | Bticino | 2802 | 10 | ШТ | На складе | Сертифицировано | 2024-12-01 | 3936.78 | 0.124 | 0.98235 | 185 | 118 | 45
L4279C5F | Розетка living int RJ45 FTPк5E | Розетка Living int RJ45 FTP Cat. 5e | Bticino | 2802 | 10 | ШТ | Под заказ Т2 | Сертифицировано | 2024-12-01 | 4073.81 | 0.124 | 0.98235 | 185 | 118 | 45
L4279C6 | Розетка living int RJ45 UTP к6 | Розетка Living int RJ45 UTP Cat. 6 | Bticino | 2802 | 10 | ШТ | На складе | Сертифицировано | 2024-12-01 | 4433.35 | 0.124 | 0.98235 | 185 | 118 | 45
L4279C6A | Розетка living int RJ45 STPк6А | Розетка Living int RJ45 STP Cat. 6A | Bticino | 2802 | 10 | ШТ | Под заказ Т2 | Сертифицировано | 2024-12-01 | 6189.29 | 0.401 | 1.3373 | 127 | 117 | 90
L4279C6F | Розетка living int RJ45 FTP к6 | Розетка Living int RJ45 FTP Cat. 6 | Bticino | 2802 | 10 | ШТ | Под заказ Т2 | Сертифицировано | 2024-12-01 | 4530.68 | 0.124 | 0.98235 | 185 | 118 | 45
L4279C6S | Розетка living int RJ45 STP к6 | Розетка Living int RJ45 STP Cat. 6 | Bticino | 2802 | 10 | ШТ | Под заказ Т2 | Сертифицировано | 2024-12-01 | 5851.21 | 0.397 | 1.3373 | 127 | 117 | 90
L4280 | LivingLight Разъем Аудио Jack 3,5 цвет антрацит | Livinglight Разъём Аудио Jack | Bticino | 2840 | 1 | ШТ | Под заказ Т2 | Сертифицировано | 2024-12-01 | 2540.86 | 0.03 | 0.09396 | 58 | 27 | 60
L4281 | LivingLight Разъем Аудио 2хRCA, цвет антрацит | Livinglight Разъём Аудио 2хRCA | Bticino | 2840 | 1 | ШТ | Под заказ Т2 | Сертифицировано | 2024-12-01 | 2540.86 | 0.03 | 0.09396 | 58 | 27 | 60
L4282 | LivingLight Разъем HD15, цвет антрацит | Livinglight Разъём HD15, Цвет антрацит | Bticino | 2840 | 1 | ШТ | Под заказ Т2 | Сертифицировано | 2025-02-02 | 5030.9 | 0.033 | 0.18792 | 58 | 54 | 60
L4284 | LivingLight Разъем HDMI, цвет антрацит | Livinglight Разъём HDMI, Цвет антрацит | Bticino | 2840 | 1 | ШТ | На складе | Сертифицировано | 2025-02-02 | 6860.32 | 0.033 | 0.18792 | 58 | 54 | 60
L4285 | LivingLight Разъем USB, цвет антрацит | Livinglight Разъём USB, Цвет антрацит | Bticino | 2840 | 1 | ШТ | На складе | Сертифицировано | 2025-02-03 | 4827.65 | 0.03 | 0.09396 | 58 | 27 | 60
L4285C1 | LL Зарядка USB 1,1А 1м ант | Livinglight. Розетка USB для зарядки мобильных устройств 1,1А 230/5В. 1 модуль. Цвет Антрацит | Bticino | 2240 | 1 | ШТ | На складе | Сертифицировано | 2021-02-12 | 4317.48 | 0.03 | 0.09396 | 58 | 27 | 60
L4285C2 | LL разъем д/зарядки 2хUSB ант | Livinglight USB Разъём Д/Зарядки 2м Антрацит | Bticino | 2240 | 1 | ШТ | На складе | Сертифицировано | 2021-02-12 | 5518.12 | 0.057 | 0.18792 | 58 | 54 | 60
L4291 | Мини разьем 2 полюсный 6А, 24В (SELV) | Мини Разъём полюсный 6А, 24В (SELV) | Bticino | 2240 | 10 | ШТ | Под заказ Т2 | Сертифицировано | 2024-11-24 | 1176.96 | 0.222 | 0.98235 | 185 | 118 | 45
L4294 | Разъемы для внешних громковорителей | Разъёмы для внешних громковорителей | Bticino | 2240 | 1 | ШТ | На складе | Не подлежит сертификации | 2021-12-31 | 4650.6 | 0.019 | 0.0429 | 26 | 50 | 33
L4330/230 | Моностабильное реле с NO/NC контактами 250В 10А (резист.нагр) 4А ( индуктивн.нагр) 1 модуль | Моностабильное реле с NO/NC контактами 250В 10А (резист.нагр) 4А ( индуктивн.нагр) 1 модуль | Bticino | 2240 | 1 | ШТ | На складе | Сертифицировано | 2021-02-12 | 4766.54 | 0.036 | 0.09396 | 58 | 27 | 60
L4351/230 | Звонок 230В 5ВА - 80 дб 1 модуль | Звонок 230В 5ВА - 80 дб 1 модуль | Bticino | 2240 | 10 | ШТ | Под заказ Т2 | Сертифицировано | 2021-02-12 | 4595.02 | 0.536 | 1.2006 | 185 | 118 | 55
L4356/230 | Зуммер 230В 8А 75дб - 1 модуль | Зуммер 230В 8А 75дБ - 1 модуль | Bticino | 2240 | 10 | ШТ | Под заказ Т2 | Сертифицировано | 2021-02-12 | 3732.6 | 0.423 | 1.2006 | 185 | 118 | 55
L4362 | LL Светильник д/чтения 2м ант | Livinglight. Точечный светильник для чтения LED. 230В 3,3 Вт 110Лм 2 модуля. Цвет Белый | Bticino | 2240 | 1 | ШТ | Под заказ Т2 | Сертифицировано | 2021-04-04 | 15559.76 | 0.14 | 0.9207 | 165 | 62 | 90
L4373H | Индикатор для Отеля | Индикатор Для Отеля | Bticino | 2240 | 10 | ШТ | Под заказ Т2 | Сертифицировано | 2024-02-04 | 4005.38 | 0.277 | 0.98235 | 185 | 118 | 45
L4374/230 | Сигнальная Лампа 230V | Сигнальная лампа 230В | Bticino | 2240 | 10 | ШТ | Под заказ Т2 | Сертифицировано | 2024-02-24 | 2510.27 | 0.462 | 1.6335 | 275 | 108 | 55
L4380/B | Запасная батарея для A5779 | Запасная батарея для Кат. № L/N/NT4380 | Bticino | 2240 | 6 | ШТ | Под заказ Т2 | Сертифицировано | 2021-07-07 | 1695.44 | 0.257 | 1.3966 | 184 | 115 | 66
L4382/230 | Лампа с лампочкой на 230 В | Лампа с лампочкой на 230 В | Bticino | 2240 | 10 | ШТ | Под заказ Т2 | Сертифицировано | 2024-02-24 | 2988.9 | 0.462 | 1.6335 | 275 | 108 | 55
L4385/12B | Световой индикатор, 12 В, белого цвета | Световой индикатор, 12 В, белого цвета | Bticino | 2240 | 10 | ШТ | Под заказ Т2 | Сертифицировано | 2025-01-29 | 2449.4
L4385/12R | Световой индикатор, 12 В, красного цвета | Световой индикатор, 12 В, красного цвета | Bticino | 2240 | 10 | ШТ | Под заказ Т2 | Сертифицировано | 2025-01-29 | 2449.4
L4385/12V | Световой индикатор, 12 В, зеленого цвета | Световой индикатор, 12 В, зелёного цвета | Bticino | 2240 | 10 | ШТ | Под заказ Т2 | Сертифицировано | 2025-01-29 | 2449.4
L4385/24B | Световой индикатор, 24 В, белого цвета | Световой индикатор, 24 В, белого цвета | Bticino | 2240 | 10 | ШТ | Под заказ Т2 | Сертифицировано | 2025-01-29 | 2449.4
L4385/24R | Световой индикатор, 24 В, красного цвета | Световой индикатор, 24 В, красного цвета | Bticino | 2240 | 10 | ШТ | Под заказ Т2 | Сертифицировано | 2025-01-29 | 2449.4
L4385/24V | Световой индикатор, 24 В, зеленого цвета | Световой индикатор, 24 В, зелёного цвета | Bticino | 2240 | 10 | ШТ | Под заказ Т2 | Сертифицировано | 2025-01-29 | 2449.4
L4402N | LivingLight Светорегулятор для резистивных нагрузок, 500 Вт, цвет антрацит | Livinglight Светорегулятор для резистивных нагрузок, 500 Вт, цвет антрацит | Bticino | 2240 | 1 | ШТ | Под заказ Т2 | Сертифицировано | 2023-03-29 | 7697.21 | 0.055 | 0.10003 | 57 | 27 | 65
L4406 | Светорегулятор для активной нагрузки 100 - 500 Вт 1 модуль | Светорегулятор для активной нагрузки 100 - 500 Вт 1 модуль | Bticino | 2240 | 1 | ШТ | На складе | Сертифицировано | 2023-03-20 | 4865.98 | 0.076 | 0.10003 | 57 | 27 | 65
L4408N | LivingLight Светорегулятор для резистивных и индуктивных нагрузок, 600 Вт, цвет антрацит | Livinglight Светорегулятор для резистивных и индуктивных нагрузок, 600 Вт, цвет антрацит | Bticino | 2240 | 1 | ШТ | На складе | Сертифицировано | 2024-08-12 | 11016.36 | 0.079 | 0.18792 | 58 | 54 | 60
L4410N | LivingLight Светорегулятор 0-10В, цвет антрацит | Livinglight Светорегулятор 0-10В, цвет антрацит | Bticino | 2240 | 1 | ШТ | Под заказ Т2 | Сертифицировано | 2023-06-07 | 22078.74 | 0.079 | 0.18792 | 58 | 54 | 60
L4411N | LL Димер универсал антрацит | Livinglight Диммер универсальный антрацит | Bticino | 2240 | 1 | ШТ | На складе | Сертифицировано | 2023-06-07 | 13610.86 | 0.079 | 0.18792 | 58 | 54 | 60
L4432 | Приёмник с пассивным ИК датчиком движения с селектором О-А-I - 230В, 2 модуля | Приёмник с пассивным ИК датчиком движения с селектором О-А-I - 230В, 2 модуля | Bticino | 2356 | 1 | ШТ | Под заказ Т2 | Сертифицировано | 2024-12-18 | 28147.98 | 0.065 | 0.18792 | 58 | 54 | 60
L4433N | LivingLight Выключатель ИК+УЗ, цвет антрацит | Livinglight Выключатель ИК+УЗ, цвет антрацит | Bticino | 2356 | 1 | ШТ | Под заказ Т2 | Сертифицировано | 2024-12-18 | 20903.17 | 0.066 | 0.18792 | 58 | 54 | 60
L4434N | LivingLight Выключатель ИК с датчиком осещенности, цвет антрацит | Livinglight Выключатель ИК с датчиком осещенности, цвет антрацит | Bticino | 2356 | 1 | ШТ | Под заказ Т2 | Сертифицировано | 2024-12-18 | 20405.47 | 0.066 | 0.18792 | 58 | 54 | 60
L4451 | Электронный термостат | Электронный Термостат | Bticino | 2240 | 1 | ШТ | На складе | Сертифицировано | 2023-08-28 | 22288.07 | 0.132 | 0.77088 | 110 | 96 | 73
L4546 | Карточка для L4545 | Карточка для выключателя Кат. № L4545 | Bticino | 2240 | 1 | ШТ | Под заказ Т2 | Не подлежит сертификации | 2020-12-31 | 3150.49 | 0.056 | 0.23984 | 141 | 81 | 21
L4547 | LivingLight Накладка на карточный выключатель, цвет антрацит | LivingLight Накладка на карточный выключатель, цвет антрацит | Bticino | 2240 | 1 | ШТ | На складе | Сертифицировано | 2024-12-18 | 3587.8 | 0.02 | 0.10003 | 57 | 27 | 65
L4551 | LL SCS Накл. карт.выкл.3М антр | Livinglight. Накладка карточного выключателя. 3 модуля. Цвет Антрацит | Bticino | 2240 | 1 | ШТ | Под заказ Т2 | Не подлежит сертификации | 2020-12-31 | 3587.8 | 0.021 | 0.10003 | 57 | 27 | 65
L4578N | LivingLight Шлюз SCS/Zigbee, цвет антрацит | Livinglight Шлюз SCS/Zigbee Антрацит | Bticino | 2343 | 1 | ШТ | Под заказ Т2 | Сертифицировано | 2022-03-20 | 21267.07 | 0.048 | 0.18792 | 58 | 54 | 60
L4581 | Поворотный светорегулятор для активной нагрузки 50Вт - 500Вт, 127В; 50Вт - 1000Вт, 230В - 1 модуль | Поворотный светорегулятор для активной нагрузки 50Вт - 500Vт, 127В; 50Вт - 1000Вт, 230В - 1 модуль | Bticino | 2240 | 1 | ШТ | На складе | Сертифицировано | 2023-03-29 | 6671.96 | 0.048 | 0.18792 | 58 | 54 | 60
L4583 | Диммер поворотный | Диммер Поворотный | Bticino | 2240 | 6 | ШТ | Под заказ Т2 | Сертифицировано | 2023-03-21 | 10915.87 | 0.504 | 1.3966 | 184 | 115 | 66
L4651M2 | Управляющее устр-во 2 мод | Управляющее устройство, 2 модуля | Bticino | 2342 | 1 | ШТ | На складе | Сертифицировано | 2022-10-30 | 8606.45 | 0.058 | 0.18792 | 58 | 54 | 60
L4652/2 | Управляющее устройство на 2 активатора для одиночной или двойной нагрузки, 2 модуля | Управляющее устройство на 2 активатора для одиночной или двойной нагрузки, 2 модуля | Bticino | 2343 | 1 | ШТ | На складе | Сертифицировано | 2022-10-30 | 12918.72 | 0.051 | 0.18792 | 58 | 54 | 60
L4652/3 | Управляющее устройство на 3 активатора для одиночной или двойной нагрузки, 3 модуля | Управляющее устройство на 3 активатора для одиночной или двойной нагрузки, 3 модуля | Bticino | 2343 | 1 | ШТ | На складе | Сертифицировано | 2022-10-30 | 16724.94 | 0.052 | 0.30504 | 82 | 60 | 62
L4654N | ИК приёмник для дистанционного управления | ИК приёмник для дистанционного управления | Bticino | 2342 | 1 | ШТ | Под заказ Т2 | Сертифицировано | 2022-10-30 | 20522.77 | 0.06 | 0.55577 | 108 | 62 | 83
L4658KNX | KNX LL Датчик PIR с кн.антр | KNX LivingLight. Датчик движения ИК настенный 180° 8м IP41, антрацит | Bticino | 2333 | 1 | ШТ | Под заказ Т1 | Сертифицировано | 2024-12-18 | 40280.26 | 0.108 | 0.18792 | 58 | 54 | 60
L4658N | LL Датчик движения 2 технологии, цвет антрацит | Livinglight Датчик движения SCS двойная, цвет антрацит | Bticino | 2333 | 1 | ШТ | Под заказ Т2 | Сертифицировано | 2022-10-30 | 25334.58 | 0.065 | 0.18792 | 58 | 54 | 60
L4659N | LL Датчик движения, цвет антрацит | Livinglight Датчик движения SCS, цвет антрацит | Bticino | 2333 | 1 | ШТ | Под заказ Т2 | Сертифицировано | 2022-10-30 | 23700.08 | 0.065 | 0.18792 | 58 | 54 | 60
L4668BUS/35 | Кабель 35см для аудио системы | Кабель 35см Для Аудио Системы | Bticino | 2351 | 5 | ШТ | Под заказ Т2 | Сертифицировано | 2025-01-14 | 1947.4 | 0.79 | 0.65975 | 145 | 65 | 70
L4668BUS/60 | Патчкорд 60см | MyHome. Кабель 35см Для Аудио Системы | Bticino | 2351 | 5 | ШТ | Под заказ Т1 | Сертифицировано | 2025-01-14 | 2783.34 | 1.03 | 0.91728 | 130 | 98 | 72
L4669 | Кабель SCS 100M | Соединительный кабель для средств автоматизации и термоконтроля MyHOME - аналог Legrand - Кат № 0 492 31 - MyHome SCS | Bticino | 2353 | 1 | ШТ | На складе | Сертифицировано | 2021-11-08 | 12758.06 | 3.551 | 8.748 | 270 | 270 | 120
L4669/500 | Кабель SCS 500 М | Соединительный кабель для средств автоматизации и термоконтроля MyHOME - длина в бухте - 500 м - MyHome SCS | Bticino | 2353 | 1 | ШТ | Под заказ Т2 | Сертифицировано | 2021-11-08 | 64739.8 | 20.1 | 28.577 | 410 | 410 | 170
L4672N | Living Активирующее устройство для системы энергоконтроля, 1 реле, 2 модуля, NC контакт для одиночной нагрузки | Living Активирующее устройство для системы энергоконтроля, 1 реле, 2 модуля, NC контакт для одиночной нагрузки | Bticino | 2348 | 1 | ШТ | Под заказ Т2 | Сертифицировано | 2022-12-04 | 17224.8 | 0.07 | 0.18792 | 58 | 54 | 60
L4680 | Мастер сценариев Living | Мастер Сценариев Living | Bticino | 2342 | 1 | ШТ | Под заказ Т2 | Сертифицировано | 2022-10-30 | 16996.86 | 0.052 | 0.55577 | 108 | 62 | 83
L4680KNX | KNX LL Сенсор 4к антр | KNX LivingLight. Пульт 4-клавишный 4-канальный, антрацит | Bticino | 2330 | 1 | ШТ | Под заказ Т2 | Сертифицировано | 2024-12-18 | 18213.68 | 0.036 | 0.18792 | 58 | 54 | 60
L4692 | Датчик терморег. сист., 2 мод. | Датчик Терморег. Сист., 2 Мод. | Bticino | 2345 | 1 | ШТ | Под заказ Т2 | Сертифицировано | 2024-03-31 | 14631.01 | 0.052 | 0.18792 | 58 | 54 | 60
L4692FAN | Сенсор темп с управлением | Сенсор темп. с управлением | Bticino | 2345 | 1 | ШТ | Под заказ Т2 | Сертифицировано | 2024-03-31 | 16405.3 | 0.052 | 0.18792 | 58 | 54 | 60
L4693 | Сенсор контроля темп | Сенсор Контроля Температуры | Bticino | 2345 | 1 | ШТ | Под заказ Т2 | Сертифицировано | 2024-03-31 | 12843.41 | 0.052 | 0.18792 | 58 | 54 | 60
L4695 | Контрол температ 4 зоны | Контроль температуры 4 Зоны | Bticino | 2345 | 1 | ШТ | Под заказ Т2 | Сертифицировано | 2024-03-31 | 47343.25 | 0.191 | 2.8958 | 195 | 165 | 90
L4702 | Суппорт 2 модуля (72х72 мм) с винтами | Суппорт 2 модуля (72х72 мм) с винтами | Bticino | 2240 | 100 | ШТ | Под заказ Т2 | Сертифицировано | 2024-11-24 | 336.48 | 1.64 | 14.2172 | 290 | 265 | 185
L4702G | Суппорт 2 модуля (72х72 мм) с клипсами | Суппорт 2 модуля (72х72 мм) с клипсами | Bticino | 2240 | 100 | ШТ | Под заказ Т2 | Сертифицировано | 2024-11-24 | 350.09 | 2.168 | 17.16 | 400 | 300 | 143
L4722 | суппорт living 115 х 72 мм | Суппорт Living 115 Х 72 Мм | Bticino | 2240 | 60 | ШТ | Под заказ Т2 | Сертифицировано | 2024-11-24 | 876.94 | 1.713 | 12.95 | 370 | 200 | 175
L4745/12 | Лампочка E10, 12В 5Вт | Лампочка E10, 12в 5вт | Bticino | 2240 | 10 | ШТ | Под заказ Т2 | Сертифицировано | 2025-02-03 | 712.96 | 0.043 | 0.216 | 60 | 30 | 120
L4745/24 | Лампочка E10, 24В 5Вт | Лампочка E10, 24в 5вт | Bticino | 2240 | 10 | ШТ | Под заказ Т2 | Сертифицировано | 2025-01-29 | 712.96 | 0.044 | 0.216 | 60 | 30 | 120
L4784/1 | Запасная аккумуляторная батарея для позиции L4384/1 | Запасная аккумуляторная батарея для Кат. № L4384/1 | Bticino | 2240 | 1 | ШТ | Под заказ Т2 | Сертифицировано | 2023-04-16 | 3856.26 | 0.047 | 0.02688 | 56 | 30 | 16
L4786/1 | Запасная аккумуляторная батарея для позиции L4386/1 и L4386/1L | Запасная аккумуляторная батарея для Кат. № L4386/1 и L4386/1L | Bticino | 2240 | 1 | ШТ | Под заказ Т2 | Сертифицировано | 2023-04-16 | 6402.6
L4802AC | Накладка на 2 модуля, Тёмная Сталь | Накладка на 2 модуля, Тёмная Сталь | Bticino | 2240 | 5 | ШТ | Под заказ Т2 | Сертифицировано | 2024-11-24 | 2592.49 | 0.473 | 1.3656 | 125 | 95 | 115
L4802ACS | Накладка на 2 модуля, Тёртая Сталь | Накладка на 2 модуля, Тёртая Сталь | Bticino | 2240 | 1 | ШТ | Под заказ Т2 | Сертифицировано | 2024-11-24 | 2637.32 | 0.079 | 0.215 | 100 | 86 | 25
L4802AL | Накладка на 2 модуля, Светлый Алюминий | Накладка на 2 модуля, Светлый Алюминий | Bticino | 2240 | 10 | ШТ | Под заказ Т2 | Сертифицировано | 2024-11-24 | 2592.49 | 0.945 | 3.744 | 208 | 144 | 125
L4802CR | Накладка на 2 модуля, Светлый Хром | Накладка на 2 модуля, Светлый Хром | Bticino | 2240 | 1 | ШТ | Под заказ Т2 | Сертифицировано | 2024-11-24 | 3659.9 | 0.079 | 0.215 | 100 | 86 | 25
L4802GF | Накладка на 2 модуля, Графит | Накладка на 2 модуля, Графит | Bticino | 2240 | 5 | ШТ | Под заказ Т2 | Сертифицировано | 2024-11-24 | 2045.24 | 0.449 | 1.3656 | 125 | 95 | 115
L4802GFN | Накладка на 2 модуля, Чёрный Графит | Накладка на 2 модуля, Чёрный Графит | Bticino | 2240 | 1 | ШТ | Под заказ Т2 | Сертифицировано | 2024-11-24 | 2045.24 | 0.079 | 0.215 | 100 | 86 | 25
L4802OR | Накладка на 2 модуля, Натуральное Золото | Накладка на 2 модуля, Натуральное Золото | Bticino | 2240 | 1 | ШТ | Под заказ Т2 | Сертифицировано | 2024-11-24 | 3842.9 | 0.084 | 0.215 | 100 | 86 | 25
L4802PA | Накладка на 2 модуля, Тёмная Сталь | Накладка на 2 модуля, Тёмная Сталь | Bticino | 2240 | 1 | ШТ | Под заказ Т2 | Сертифицировано | 2024-11-24 | 611.5 | 0.029 | 0.10127 | 13 | 95 | 82
L4802PB | Накладка на 2 модуля, Белый | Накладка на 2 модуля, Белый | Bticino | 2240 | 1 | ШТ | Под заказ Т2 | Сертифицировано | 2024-11-24 | 611.5 | 0.03 | 0.10127 | 13 | 95 | 82
L4802TC | Накладка на 2 модуля, Светлый Титан | Накладка на 2 модуля, Светлый Титан | Bticino | 2240 | 10 | ШТ | Под заказ Т2 | Сертифицировано | 2024-11-24 | 3042.36 | 0.994 | 3.744 | 208 | 144 | 125
L4803AC | Накладка на 3 модуля, Тёмная Сталь | Накладка на 3 модуля, Тёмная Сталь | Bticino | 2240 | 10 | ШТ | Под заказ Т2 | Сертифицировано | 2024-11-24 | 2618.4 | 1.087 | 2.688 | 175 | 128 | 120
L4803ACS | Накладка на 3 модуля, Тёртая Сталь | Накладка на 3 модуля, Тёртая Сталь | Bticino | 2240 | 1 | ШТ | Под заказ Т2 | Сертифицировано | 2024-11-24 | 2672.41 | 0.084 | 0.26875 | 125 | 86 | 25
L4803AL | Накладка на 3 модуля, Светлый Алюминий | Накладка на 3 модуля, Светлый Алюминий | Bticino | 2240 | 10 | ШТ | Под заказ Т2 | Сертифицировано | 2024-11-24 | 2618.4 | 1.072 | 2.688 | 175 | 128 | 120
L4803CR | Накладка на 3 модуля, Светлый Хром | Накладка на 3 модуля, Светлый Хром | Bticino | 2240 | 10 | ШТ | Под заказ Т2 | Сертифицировано | 2024-11-24 | 3733.13 | 1.116 | 2.688 | 175 | 128 | 120
L4803GF | Накладка на 3 модуля, Графит | Накладка на 3 модуля, Графит | Bticino | 2240 | 10 | ШТ | Под заказ Т2 | Сертифицировано | 2024-11-24 | 2190.42 | 1.012 | 2.688 | 175 | 128 | 120
L4803GFN | Накладка на 3 модуля, Чёрный Графит | Накладка на 3 модуля, Чёрный Графит | Bticino | 2240 | 1 | ШТ | Под заказ Т2 | Сертифицировано | 2024-11-24 | 2190.42 | 0.084 | 0.26875 | 125 | 86 | 25
L4803OR | Накладка на 3 модуля, Натуральное Золото | Накладка на 3 модуля, Натуральное Золото | Bticino | 2240 | 10 | ШТ | Под заказ Т2 | Сертифицировано | 2024-11-24 | 3919.79 | 1.134 | 2.688 | 175 | 128 | 120
L4803PA | Накладка на 3 модуля, Тёмная Сталь | Накладка на 3 модуля, Тёмная Сталь | Bticino | 2240 | 1 | ШТ | Под заказ Т2 | Сертифицировано | 2024-11-24 | 623.81 | 0.026 | 0.02958 | 170 | 87 | 2
L4803PB | Накладка на 3 модуля, Белый | Накладка на 3 модуля, Белый | Bticino | 2240 | 1 | ШТ | Под заказ Т2 | Сертифицировано | 2024-11-24 | 623.81 | 0.028 | 0.05002 | 82 | 122 | 5
L4803TC | Накладка на 3 модуля, Светлый Титан | Накладка на 3 модуля, Светлый Титан | Bticino | 2240 | 10 | ШТ | Под заказ Т2 | Сертифицировано | 2024-11-24 | 3072.72 | 1 | 2.688 | 175 | 128 | 120
L4804AC | Накладка на 4 модуля, Тёмная Сталь | Накладка на 4 модуля, Тёмная Сталь | Bticino | 2240 | 5 | ШТ | Под заказ Т2 | Сертифицировано | 2024-11-24 | 3691.91 | 0.597 | 1.8406 | 155 | 95 | 125
L4804ACS | Накладка на 4 модуля, Тёртая Сталь | Накладка на 4 модуля, Тёртая Сталь | Bticino | 2240 | 1 | ШТ | Под заказ Т2 | Сертифицировано | 2024-11-24 | 3793.01 | 0.107 | 0.23984 | 141 | 81 | 21
L4804AL | Накладка на 4 модуля, Светлый Алюминий | Накладка на 4 модуля, Светлый Алюминий | Bticino | 2240 | 5 | ШТ | Под заказ Т2 | Сертифицировано | 2024-11-24 | 3691.91 | 0.6 | 1.8406 | 155 | 95 | 125
L4804CR | Накладка на 4 модуля, Светлый Хром | Накладка на 4 модуля, Светлый Хром | Bticino | 2240 | 1 | ШТ | Под заказ Т2 | Сертифицировано | 2024-11-24 | 5263.69 | 0.107 | 0.23984 | 141 | 81 | 21
L4804GF | Накладка на 4 модуля, Графит | Накладка на 4 модуля, Графит | Bticino | 2240 | 5 | ШТ | Под заказ Т2 | Сертифицировано | 2024-11-24 | 3088.48 | 0.6 | 1.8406 | 155 | 95 | 125
L4804GFN | Накладка на 4 модуля, Чёрный Графит | Накладка на 4 модуля, Чёрный Графит | Bticino | 2240 | 1 | ШТ | Под заказ Т2 | Сертифицировано | 2024-11-24 | 3088.48 | 0.107 | 0.23984 | 141 | 81 | 21
L4804OR | Накладка на 4 модуля, Натуральное Золото | Накладка на 4 модуля, Натуральное Золото | Bticino | 2240 | 1 | ШТ | Под заказ Т2 | Сертифицировано | 2024-11-24 | 5526.9 | 0.108 | 0.23984 | 141 | 81 | 21
L4804PA | Накладка на 4 модуля, Тёмная Сталь | Накладка на 4 модуля, Тёмная Сталь | Bticino | 2240 | 1 | ШТ | Под заказ Т2 | Сертифицировано | 2024-11-24 | 842.1 | 0.036 | 0.15137 | 13 | 142 | 82
L4804PB | Накладка на 4 модуля, Белый | Накладка на 4 модуля, Белый | Bticino | 2240 | 1 | ШТ | Под заказ Т2 | Сертифицировано | 2024-11-24 | 842.1 | 0.036 | 0.15137 | 13 | 142 | 82
L4804TC | Накладка на 4 модуля, Светлый Титан | Накладка на 4 модуля, Светлый Титан | Bticino | 2240 | 1 | ШТ | Под заказ Т2 | Сертифицировано | 2024-11-24 | 4332.53 | 0.107 | 0.23984 | 141 | 81 | 21
L4807AC | Накладка на 7 модулей, Тёмная Сталь | Накладка на 7 модулей, Тёмная Сталь | Bticino | 2240 | 1 | ШТ | Под заказ Т2 | Сертифицировано | 2024-11-24 | 5168.66 | 0.147 | 0.4488 | 240 | 85 | 22
L4807ACS | Накладка на 7 модулей, Тёртая Сталь | Накладка на 7 модулей, Тёртая Сталь | Bticino | 2240 | 1 | ШТ | Под заказ Т2 | Сертифицировано | 2024-11-24 | 5310.16 | 0.145 | 0.4488 | 240 | 85 | 22
L4807AL | Накладка на 7 модулей, Светлый Алюминий | Накладка на 7 модулей, Светлый Алюминий | Bticino | 2240 | 1 | ШТ | Под заказ Т2 | Сертифицировано | 2024-11-24 | 5168.66 | 0.147 | 0.4488 | 240 | 85 | 22
L4807CR | Накладка на 7 модулей, Светлый Хром | Накладка на 7 модулей, Светлый Хром | Bticino | 2240 | 1 | ШТ | Под заказ Т2 | Сертифицировано | 2024-11-24 | 7369.18 | 0.139 | 0.4488 | 240 | 85 | 22
L4807GF | Накладка на 7 модулей, Графит | Накладка на 7 модулей, Графит | Bticino | 2240 | 1 | ШТ | Под заказ Т2 | Сертифицировано | 2024-11-24 | 4323.89 | 0.141 | 0.4488 | 240 | 85 | 22
L4807GFN | Накладка на 7 модулей, Чёрный Графит | Накладка на 7 модулей, Чёрный Графит | Bticino | 2240 | 1 | ШТ | Под заказ Т2 | Сертифицировано | 2024-11-24 | 4323.89 | 0.145 | 0.4488 | 240 | 85 | 22
L4807OR | Накладка на 7 модулей, Натуральное Золото | Накладка на 7 модулей, Натуральное Золото | Bticino | 2240 | 1 | ШТ | Под заказ Т2 | Сертифицировано | 2024-11-24 | 7737.59 | 0.147 | 0.4488 | 240 | 85 | 22
L4807PA | Накладка на 7 модулей, Тёмная Сталь | Накладка на 7 модулей, Тёмная Сталь | Bticino | 2240 | 1 | ШТ | Под заказ Т2 | Сертифицировано | 2024-11-24 | 1237.85 | 0.045 | 0.22173 | 82 | 208 | 13
L4807PB | Накладка на 7 модулей, Белый | Накладка на 7 модулей, Белый | Bticino | 2240 | 1 | ШТ | Под заказ Т2 | Сертифицировано | 2024-11-24 | 1237.85 | 0.047 | 0.22173 | 82 | 208 | 13
L4807TC | Накладка на 7 модулей, Светлый Титан | Накладка на 7 модулей, Светлый Титан | Bticino | 2240 | 1 | ШТ | Под заказ Т2 | Сертифицировано | 2024-11-24 | 6065.53 | 0.15 | 0.4488 | 240 | 85 | 22
L4826AC | Накладка 3+3 модуля, Темная Сталь | Накладка 3+3 модуля, Темная Сталь | Bticino | 2240 | 1 | ШТ | Под заказ Т2 | Сертифицировано | 2024-12-03 | 6434.34 | 0.133 | 0.3732 | 122 | 133 | 23
L4826ACS | Накладка 3+3 модуля, Тертая Сталь | Накладка 3+3 модуля, Тертая Сталь | Bticino | 2240 | 1 | ШТ | Под заказ Т2 | Сертифицировано | 2024-12-03 | 12934.98 | 0.134 | 0.3732 | 122 | 133 | 23
L4826AL | Накладка 3+3 модуля, Светлый Алюминий | Накладка 3+3 модуля, Светлый Алюминий | Bticino | 2240 | 1 | ШТ | Под заказ Т2 | Сертифицировано | 2024-12-03 | 6433.14 | 0.133 | 0.3732 | 122 | 133 | 23
L4826CR | Накладка 3+3 модуля, Светлый Хром | Накладка 3+3 модуля, Светлый Хром | Bticino | 2240 | 1 | ШТ | Под заказ Т2 | Сертифицировано | 2024-12-03 | 9610.42 | 0.133 | 0.3732 | 122 | 133 | 23
L4826GF | Накладка 3+3 модуля, Графит | Накладка 3+3 Модуля, Графит | Bticino | 2240 | 1 | ШТ | Под заказ Т2 | Сертифицировано | 2024-12-03 | 6250.74 | 0.133 | 0.3732 | 122 | 133 | 23
L4826GFN | Накладка 3+3 модуля, Чёрный Графит | Накладка 3+3 модуля, Чёрный Графит | Bticino | 2240 | 1 | ШТ | Под заказ Т2 | Сертифицировано | 2024-12-03 | 6018.86 | 0.134 | 0.3732 | 122 | 133 | 23
L4826OR | Накладка 3+3 модуля, Натуральное Золото | Накладка 3+3 модуля, Натуральное Золото | Bticino | 2240 | 1 | ШТ | Под заказ Т2 | Сертифицировано | 2024-12-03 | 11374.19 | 0.133 | 0.3732 | 122 | 133 | 23
L4826TC | Накладка 3+3 модуля, Светлый Титан | Накладка 3+3 модуля, Светлый Титан | Bticino | 2240 | 1 | ШТ | Под заказ Т2 | Сертифицировано | 2024-12-03 | 10552.33 | 0.133 | 0.3732 | 122 | 133 | 23
L4911 | Клавиша для выключателей, переключателей 1 модуль с возможностью подсветки | Клавиша для выключателей, переключателей 1 модуль с возможностью подсветки | Bticino | 2240 | 60 | ШТ | Под заказ Т2 | Сертифицировано | 2024-12-03 | 396.97 | 0.263 | 0.9207 | 165 | 62 | 90
L4911/2 | Клавиша для выключателей, переключателей 2 модуля с возможностью подсветки | Клавиша для выключателей, переключателей 2 модуля с возможностью подсветки | Bticino | 2240 | 20 | ШТ | Под заказ Т2 | Сертифицировано | 2024-12-03 | 696.89 | 0.196 | 2.5769 | 155 | 125 | 133
L4911ADN | LL Клавиша диммера +/- 1 модуль, цвет антрацит | Livinglight Клавиша диммера +/- 1 модуль, цвет антрацит | Bticino | 2343 | 10 | ШТ | Под заказ Т2 | Сертифицировано | 2024-12-18 | 905.71 | 0.032 | 0.18792 | 58 | 54 | 60
L4911AFN | LL Клавиша ON OFF GEN 1 модуль, цвет антрацит | Livinglight Клавиша ON OFF GEN 1 модуль, цвет антрацит | Bticino | 2343 | 10 | ШТ | Под заказ Т2 | Сертифицировано | 2024-12-18 | 905.71 | 0.032 | 0.18792 | 58 | 54 | 60
L4911AGN | LL Клавиша ON OFF 1 модуль, цвет антрацит | Livinglight Клавиша ON OFF 1 модуль, цвет антрацит | Bticino | 2343 | 10 | ШТ | Под заказ Т2 | Сертифицировано | 2024-12-18 | 905.71 | 0.032 | 0.18792 | 58 | 54 | 60
L4911AHN | LL Клавиша UP DOWN 1 модуль, цвет антрацит | Livinglight Клавиша UP DOWN 1 модуль, цвет антрацит | Bticino | 2343 | 10 | ШТ | Под заказ Т2 | Сертифицировано | 2024-12-18 | 905.71 | 0.032 | 0.18792 | 58 | 54 | 60
L4911AIN | LL Клавиша ON OFF 1 модуль, цвет антрацит | Livinglight Клавиша ON OFF 1 модуль, цвет антрацит | Bticino | 2343 | 10 | ШТ | Под заказ Т2 | Сертифицировано | 2024-12-18 | 905.71 | 0.032 | 0.18792 | 58 | 54 | 60
L4911M2AFN | LL Клавиша ON OFF GEN 2 модуля, цвет антрацит | Livinglight Клавиша ON OFF GEN 2 модуля, цвет антрацит | Bticino | 2343 | 10 | ШТ | Под заказ Т2 | Сертифицировано | 2024-12-03 | 1056.65 | 0.077 | 0.52452 | 94 | 62 | 90
L4911M2AGN | LL Клавиша ON OFF 2 модуля, цвет антрацит | Livinglight Клавиша ON OFF 2 модуля, цвет антрацит | Bticino | 2343 | 10 | ШТ | Под заказ Т2 | Сертифицировано | 2024-12-03 | 1056.65 | 0.077 | 0.52452 | 94 | 62 | 90
L4911M2AHN | LL Клавиша UP DOWN 2 модуля, цвет антрацит | Livinglight Клавиша UP DOWN 2 модуля, цвет антрацит | Bticino | 2343 | 10 | ШТ | Под заказ Т2 | Сертифицировано | 2024-12-03 | 1056.65 | 0.077 | 0.52452 | 94 | 62 | 90
L4911M2AIN | LL Клавиша ON OFF 2 модуля, цвет антрацит | Livinglight Клавиша ON OFF 2 модуля, цвет антрацит | Bticino | 2343 | 10 | ШТ | Под заказ Т2 | Сертифицировано | 2024-12-03 | 1056.65 | 0.077 | 0.52452 | 94 | 62 | 90
L4911M2N | LL Клавиша на 2 функции 2 модуля, цвет антрацит | Livinglight Клавиша на 2 функции 2 модуля, цвет антрацит | Bticino | 2343 | 20 | ШТ | На складе | Сертифицировано | 2024-12-03 | 1056.65 | 0.193 | 2.5769 | 155 | 125 | 133
L4911M2TN | LivingLight Клавиша с 2 отверстиями для вставки символа, размер 2 модуля, цвет антрацит | LivingLight Клавиша с 2 отверстиями для вставки символа, размер 2 модуля, цвет антрацит | Bticino | 2343 | 10 | ШТ | Под заказ Т2 | Сертифицировано | 2024-12-03 | 905.71
L4911N | LL Клавиша на 2 функции 1 модуль, цвет антрацит | Livinglight Клавиша на 2 функции 1 модуль, цвет антрацит | Bticino | 2343 | 10 | ШТ | На складе | Сертифицировано | 2024-12-03 | 792.48 | 0.026 | 0.09396 | 58 | 27 | 60
L4911TN | LivingLight Клавиша с 2 отверстиями для вставки символа, размер 1 модуль, цвет антрацит | Livinglight Клавиша с 2 отверстиями для вставки символа, размер 1 модуль, цвет антрацит | Bticino | 2343 | 10 | ШТ | Под заказ Т2 | Сертифицировано | 2024-12-03 | 456.62 | 0.024 | 0.18792 | 58 | 54 | 60
L4915 | Клавиша для кнопок 1 модуль с возможностью подсветки | Клавиша для кнопок 1 модуль с возможностью подсветки | Bticino | 2240 | 10 | ШТ | Под заказ Т2 | Сертифицировано | 2024-12-18 | 403.01 | 0.036 | 0.09396 | 58 | 27 | 60
L4915/2 | Клавиша для кнопок 2 модуля с возможностью подсветки | Клавиша для кнопок 2 модуля с возможностью подсветки | Bticino | 2240 | 20 | ШТ | Под заказ Т2 | Сертифицировано | 2024-12-18 | 719.05 | 0.193 | 2.5769 | 155 | 125 | 133
L4915AN | LivingLight Клавиша Лампа, размер 1 модуль, цвет антрацит | Livinglight Клавиша Лампа, размер 1 модуль, цвет антрацит | Bticino | 2240 | 10 | ШТ | На складе | Сертифицировано | 2024-12-18 | 556.57 | 0.031 | 0.18792 | 58 | 54 | 60
L4915BN | LivingLight Клавиша Лестница, размер 1 модуль, цвет антрацит | Livinglight Клавиша Лестница, размер 1 модуль, цвет антрацит | Bticino | 2240 | 10 | ШТ | Под заказ Т2 | Сертифицировано | 2024-12-03 | 556.57 | 0.031 | 0.18792 | 58 | 54 | 60
L4915DD | LivingLight Клавиша Не беспокоить, размер 1 модуль, цвет антрацит | Livinglight Клавиша Не беспокоить, размер 1 модуль, цвет антрацит | Bticino | 2240 | 10 | ШТ | Под заказ Т2 | Сертифицировано | 2024-12-03 | 556.57 | 0.031 | 0.18792 | 58 | 54 | 60
L4915DN | LivingLight Клавиша Звонок, размер 1 модуль, цвет антрацит | Livinglight Клавиша Звонок, размер 1 модуль, цвет антрацит | Bticino | 2240 | 10 | ШТ | Под заказ Т2 | Сертифицировано | 2024-12-03 | 556.57 | 0.031 | 0.18792 | 58 | 54 | 60
L4915FN | LivingLight Клавиша Ключ, размер 1 модуль, цвет антрацит | Livinglight Клавиша Ключ, размер 1 модуль, цвет антрацит | Bticino | 2240 | 10 | ШТ | Под заказ Т2 | Сертифицировано | 2024-12-03 | 556.57 | 0.031 | 0.18792 | 58 | 54 | 60
L4915KIT | LivingLight Набор вставок для сменных клавиш, 6 вариантов по 5 штук, цвет антрацит | Livinglight Набор вставок для сменных клавиш, 6 вариантов по 5 штук, цвет антрацит | Bticino | 2240 | 1 | ШТ | Под заказ Т2 | Сертифицировано | 2024-12-18 | 13941.43 | 0.048 | 0.2205 | 105 | 70 | 30
L4915M2ADN | LL Клавиша диммера +/- 2 модуля, цвет антрацит | Livinglight Клавиша диммера +/- 2 модуля, цвет антрацит | Bticino | 2343 | 10 | ШТ | Под заказ Т2 | Сертифицировано | 2024-12-03 | 1056.65 | 0.106 | 1.3373 | 127 | 117 | 90
L4915M2AN | LivingLight Клавиша Лампа, размер 2 модуля, цвет антрацит | Livinglight Клавиша Лампа, размер 2 модуля, цвет антрацит | Bticino | 2240 | 10 | ШТ | Под заказ Т2 | Сертифицировано | 2024-12-03 | 1103.94 | 0.106 | 1.3373 | 127 | 117 | 90
L4915M2BN | LivingLight Клавиша Лестница, размер 2 модуля, цвет антрацит | Livinglight Клавиша Лестница, размер 2 модуля, цвет антрацит | Bticino | 2240 | 10 | ШТ | Под заказ Т2 | Сертифицировано | 2024-12-03 | 1103.94 | 0.106 | 1.3373 | 127 | 117 | 90
L4915M2DN | LivingLight Клавиша Звонок, размер 2 модуля, цвет антрацит | Livinglight Клавиша Звонок, размер 2 модуля, цвет антрацит | Bticino | 2240 | 10 | ШТ | Под заказ Т2 | Сертифицировано | 2024-12-03 | 1103.94 | 0.106 | 1.3373 | 127 | 117 | 90
L4915M2FN | LivingLight Клавиша Ключ, размер 2 модуля, цвет антрацит | Livinglight Клавиша Ключ, размер 2 модуля, цвет антрацит | Bticino | 2240 | 10 | ШТ | Под заказ Т2 | Сертифицировано | 2024-12-03 | 1103.94 | 0.106 | 1.3373 | 127 | 117 | 90
L4915M2N | LivingLight Клавиша без символа, размер 2 модуля, цвет антрацит | Livinglight Клавиша без символа, размер 2 модуля, цвет антрацит | Bticino | 2240 | 20 | ШТ | На складе | Сертифицировано | 2024-12-03 | 735.96 | 0.193 | 2.5769 | 155 | 125 | 133
L4915M2TN | LivingLight Клавиша с 1 отверстием для вставки символа, размер 2 модуля, цвет антрацит | Livinglight Клавиша с 1 отверстием для вставки символа, размер 2 модуля, цвет антрацит | Bticino | 2240 | 10 | ШТ | Под заказ Т2 | Сертифицировано | 2024-12-03 | 1045.61 | 0.102 | 1.3373 | 127 | 117 | 90
L4915M3N | LivingLight Клавиша без символа, размер 3 модуля, цвет антрацит | Livinglight Клавиша без символа, размер 3 модуля, цвет антрацит | Bticino | 2240 | 20 | ШТ | Под заказ Т2 | Сертифицировано | 2024-12-03 | 697.43 | 0.263 | 3.744 | 208 | 144 | 125
L4915MR | LivingLight Клавиша Уберите комнату, размер 1 модуль, цвет антрацит | Livinglight Клавиша Уберите комнату, размер 1 модуль, цвет антрацит | Bticino | 2240 | 10 | ШТ | Под заказ Т2 | Сертифицировано | 2024-12-03 | 556.57 | 0.031 | 0.18792 | 58 | 54 | 60
L4915N | LivingLight Клавиша без символа, размер 1 модуль, цвет антрацит | Livinglight Клавиша без символа, размер 1 модуль, цвет антрацит | Bticino | 2240 | 10 | ШТ | На складе | Сертифицировано | 2024-12-03 | 385.52 | 0.026 | 0.09396 | 58 | 27 | 60
L4915SETBL | LivingLight Набор вставок Прикроватный свет, 50 штук, цвет антрацит | Livinglight Набор вставок Прикроватный свет, 50 штук, цвет антрацит | Bticino | 2240 | 1 | ШТ | Под заказ Т2 | Сертифицировано | 2024-12-03 | 15248.44 | 0.011 | 0.18792 | 58 | 54 | 60
L4915TN | LivingLight Клавиша с 1 отверстием для вставки символа, размер 1 модуль, цвет антрацит | Livinglight Клавиша с 1 отверстием для вставки символа, размер 1 модуль, цвет антрацит | Bticino | 2240 | 10 | ШТ | Под заказ Т2 | Сертифицировано | 2024-12-03 | 527.16 | 0.027 | 0.18792 | 58 | 54 | 60
L4916A | LivingLight Клавиша Axial Лампа, размер 1 модуль, цвет антрацит | Livinglight Клавиша Axial Лампа, размер 1 модуль, цвет антрацит | Bticino | 2240 | 10 | ШТ | Под заказ Т2 | Сертифицировано | 2024-12-03 | 602.57 | 0.023 | 0.09396 | 58 | 27 | 60
L4916B | LivingLight Клавиша Axial Символ "Лестница", размер 1 модуль, цвет антрацит | Livinglight Клавиша Axial Символ "Лестница", размер 1 модуль, цвет антрацит | Bticino | 2240 | 10 | ШТ | Под заказ Т2 | Сертифицировано | 2024-12-03 | 602.57 | 0.023 | 0.09396 | 58 | 27 | 60
L4916D | LivingLight Клавиша Axial Символ "Звонок", размер 1 модуль, цвет антрацит | Livinglight Клавиша Axial Символ "Звонок", размер 1 модуль, цвет антрацит | Bticino | 2240 | 10 | ШТ | Под заказ Т2 | Сертифицировано | 2024-12-03 | 602.57 | 0.023 | 0.09396 | 58 | 27 | 60
L4916F | LivingLight Клавиша Axial Символ "Ключ", размер 1 модуль, цвет антрацит | Livinglight Клавиша Axial Символ "Ключ", размер 1 модуль, цвет антрацит | Bticino | 2240 | 10 | ШТ | Под заказ Т2 | Сертифицировано | 2024-12-03 | 602.57 | 0.023 | 0.09396 | 58 | 27 | 60
L4916KIT | LivingLight Набор вставок для сменных клавиш Axial, 13 вариантов по 5 штук, цвет антрацит | Livinglight Набор вставок для сменных клавиш Axial, 13 вариантов по 5 штук, цвет антрацит | Bticino | 2240 | 1 | ШТ | Под заказ Т2 | Сертифицировано | 2024-12-18 | 23918.64 | 0.002 | 0.2205 | 105 | 70 | 30
L4916M2A | LivingLight Клавиша Axial Лампа, размер 2 модуля, цвет антрацит | Livinglight Клавиша Axial Лампа, размер 2 модуля, цвет антрацит | Bticino | 2240 | 10 | ШТ | Под заказ Т2 | Сертифицировано | 2024-12-03 | 1195.93 | 0.095 | 0.52452 | 94 | 62 | 90
L4916M2B | LivingLight Клавиша Axial Символ "Лестница", размер 2 модуля, цвет антрацит | Livinglight Клавиша Axial Символ "Лестница", размер 2 модуля, цвет антрацит | Bticino | 2240 | 10 | ШТ | Под заказ Т2 | Сертифицировано | 2024-12-03 | 1195.93 | 0.095 | 0.52452 | 94 | 62 | 90
L4916M2D | LivingLight Клавиша Axial Символ "Звонок", размер 2 модуля, цвет антрацит | Livinglight Клавиша Axial Символ "Звонок", размер 2 модуля, цвет антрацит | Bticino | 2240 | 10 | ШТ | Под заказ Т2 | Сертифицировано | 2024-12-03 | 1195.93 | 0.095 | 0.52452 | 94 | 62 | 90
L4916M2F | LivingLight Клавиша Axial Символ "Ключ", размер 2 модуля, цвет антрацит | Livinglight Клавиша Axial Символ "Ключ", размер 2 модуля, цвет антрацит | Bticino | 2240 | 10 | ШТ | Под заказ Т2 | Сертифицировано | 2024-12-03 | 1195.93 | 0.095 | 0.52452 | 94 | 62 | 90
L4916M2T | LivingLight Клавиша Axial с 1 отверстием для вставки символа, размер 2 модуля, цвет антрацит | Livinglight Клавиша Axial с 1 отверстием для вставки символа, размер 2 модуля, цвет антрацит | Bticino | 2240 | 10 | ШТ | Под заказ Т2 | Сертифицировано | 2024-12-03 | 1195.93 | 0.095 | 0.52452 | 94 | 62 | 90
L4916T | LivingLight Клавиша Axial с 1 отверстием для вставки символа, размер 1 модулm, цвет антрацит | Livinglight Клавиша Axial с 1 отверстием для вставки символа, размер 1 модулm, цвет антрацит | Bticino | 2240 | 10 | ШТ | Под заказ Т2 | Сертифицировано | 2024-12-03 | 602.57 | 0.023 | 0.09396 | 58 | 27 | 60
L4942N | LivingLight Накладка для розетки 2К+З французский стандард, цвет антрацит | Livinglight Накладка для розетки 2К+З французский стандард, цвет антрацит | Bticino | 2240 | 10 | ШТ | Под заказ Т2 | Сертифицировано | 2024-11-24 | 551.96 | 0.135 | 1.3373 | 127 | 117 | 90
L4950 | Заглушка 1 модуль, черная | Заглушка 1 модуль, чёрная | Bticino | 2240 | 10 | ШТ | На складе | Не подлежит сертификации | 2020-12-31 | 163.67 | 0.051 | 0.24288 | 220 | 48 | 23
L4951 | Заглушка 2 модуля, черная, с выламываемой вставкой | Заглушка 2 модуля с выламываемой вставкой, чёрная | Bticino | 2240 | 5 | ШТ | На складе | Не подлежит сертификации | 2020-12-31 | 358.94 | 0.049 | 0.0528 | 48 | 44 | 25
L4952 | LivingLight Заглушка, размер 2 модуля, цвет антрацит | Livinglight Заглушка, размер 2 модуля, цвет антрацит | Bticino | 2240 | 10 | ШТ | Под заказ Т2 | Сертифицировано | 2023-06-26 | 919.94 | 0.14 | 0.52452 | 94 | 62 | 90
L4953 | Заглушка с отверстием 9 мм, 1 модуль, черная | Заглушка с отверстием мм, 1 модуль, чёрная | Bticino | 2240 | 10 | ШТ | На складе | Не подлежит сертификации | 2020-12-31 | 467.72 | 0.079 | 0.32105 | 117 | 98 | 28
L4954 | LivingLight Заглушка с отверстием 9 мм, размер 2 модуля, цвет антрацит | Livinglight Заглушка с отверстием мм, размер 2 модуля, цвет антрацит | Bticino | 2240 | 10 | ШТ | Под заказ Т2 | Не подлежит сертификации | 2020-12-31 | 459.97 | 0.237 | 1.3656 | 125 | 95 | 115
LN4001A | LivingLight Выключатель с автоматическими клемами, размер 1 модуль, без клавиши | Livinglight Выключатель с автоматическими клемами, размер 1 модуль, без клавиши | Bticino | 2240 | 10 | ШТ | Под заказ Т2 | Сертифицировано | 2023-06-26 | 1379.92 | 0.262 | 0.98235 | 185 | 118 | 45
LN4003A | LivingLight Переключатель с автоматическими клемами, размер 1 модуль, без клавиши | Livinglight Переключатель с автоматическими клемами, размер 1 модуль, без клавиши | Bticino | 2240 | 10 | ШТ | Под заказ Т2 | Сертифицировано | 2023-06-26 | 1266.76 | 0.262 | 0.98235 | 185 | 118 | 45
LN4004 | LivingLight Переключатель промежуточный с механическими клемами, размер 1 модуль, без клавиши | LivingLight Переключатель промежуточный с механическими клемами, размер 1 модуль, без клавиши | Bticino | 2240 | 10 | ШТ | На складе | Сертифицировано | 2023-06-26 | 1609.91 | 0.287 | 1.2006 | 185 | 118 | 55
LN4005A | LivingLight Кнопка с автоматическими клемами, размер 1 модуль, без клавиши | Livinglight Кнопка с автоматическими клемами, размер 1 модуль, без клавиши | Bticino | 2240 | 10 | ШТ | Под заказ Т2 | Сертифицировано | 2023-06-26 | 1518.58 | 0.262 | 0.98235 | 185 | 118 | 45
LN4040 | LivingLight Кнопка (NO) с подсвечивающимся полем для надписи, размер 2 модуля | Livinglight Кнопка (NO) с подсвечивающимся полем для надписи, размер 2 модуля | Bticino | 2240 | 10 | ШТ | Под заказ Т2 | Сертифицировано | 2023-06-26 | 2869.92 | 0.456 | 1.6335 | 275 | 108 | 55
LN4202D | LL Розетка TV звезда 1м | Livinglight. Розетка TV для схемы «звезда". Штыревой разъем 9,5 мм, экранированная. 1 модуль. Поставляется в комплекте с лицевыми панелями цветов "Белый", "Алюминий", "Антрацит". | Bticino | 2240 | 5 | ШТ | На складе | Сертифицировано | 2024-12-01 | 2523.34 | 0.31 | 1.3373 | 127 | 117 | 90
LN4202F | LL Розетка SAT тип F 1м | Livinglight. Розетка SAT с разьемом типа F. Резьбовое соединение. 1 модуль. Поставляется в комплекте с лицевыми панелями цветов "Белый", "Алюминий", "Антрацит". | Bticino | 2240 | 5 | ШТ | На складе | Сертифицировано | 2024-12-01 | 1635.52 | 0.31 | 1.3373 | 127 | 117 | 90
LN4202M2D | LL Розетка TV звезда 2м | Livinglight. Розетка TV для схемы «звезда". Штыревой разъем 9,5 мм, экранированная. 2 модуля. Поставляется в комплекте с лицевыми панелями цветов "Белый", "Алюминий", "Антрацит". | Bticino | 2240 | 5 | ШТ | На складе | Сертифицировано | 2024-12-01 | 2107.39 | 0.295 | 2.5769 | 155 | 125 | 133
LN4202P10 | LL Розетка TV оконечная 1м | Livinglight. Розетка оконечная TV для схемы «шлейф". Затухание - 10дБ. Штыревой разъем 9,5 мм, экранированная. 1 модуль. Поставляется в комплекте с лицевыми панелями цветов "Белый", "Алюминий", "Антрацит". | Bticino | 2240 | 5 | ШТ | На складе | Сертифицировано | 2024-12-01 | 3362.94 | 0.31 | 1.3373 | 127 | 117 | 90
LN4202P14 | LL Розетка TV проходная 1м | Livinglight. Розетка проходная TV для схемы «шлейф". Затухание на отвод сигнала - 14дБ. Штыревой разъем 9,5 мм, экранированная. 1 модуль. Поставляется в комплекте с лицевыми панелями цветов "Белый", "Алюминий", "Антрацит". | Bticino | 2240 | 5 | ШТ | На складе | Сертифицировано | 2024-12-01 | 3202.61 | 0.31 | 1.3373 | 127 | 117 | 90
LN4210M2D | LL Розетка TV-R-SAT звезда 1м | Livinglight. Розетка TV-R-SAT для схемы «звезда". Экранированная. 2 модуля. Поставляется в комплекте с лицевыми панелями цветов "Белый", "Алюминий", "Антрацит". | Bticino | 2240 | 5 | ШТ | На складе | Сертифицировано | 2024-12-01 | 7948.5 | 0.295 | 2.5769 | 155 | 125 | 133
LN4214D | LL Розетка TV-SAT звезда 1м | Livinglight. Розетка TV-SAT для схемы "Звезда". Экранированная. 1 модуль. Поставляется в комплекте с лицевыми панелями цветов "Белый", "Алюминий", "Антрацит". | Bticino | 2240 | 5 | ШТ | На складе | Сертифицировано | 2024-12-01 | 4231.87 | 0.355 | 1.3373 | 127 | 117 | 90
LN4214M2D | LL Розетка TV-SAT звезда 2м | Livinglight. Розетка TV-SAT для схемы "Звезда". Экранированная. 2 модуля. Поставляется в комплекте с лицевыми панелями цветов "Белый", "Алюминий", "Антрацит". | Bticino | 2240 | 5 | ШТ | На складе | Сертифицировано | 2024-12-01 | 4655.06 | 0.3 | 2.5769 | 155 | 125 | 133
LN4285CW2 | LL Модуль б/пр зарядки WPC QI | Livinglight.Беспроводное зарядное устройство Qi 1А с дополнительным разьемом USB A 5В 2,4А. | Bticino | 2240 | 1 | ШТ | На складе | Сертифицировано | 2023-10-11 | 11804.21 | 0.087 | 0.82528 | 153 | 87 | 62
LN4360 | LL Светильник поворотный 2м | Livinglight. Поворотный точечный светильник LED. 230В 2,8 Вт 70Лм 2 модуля. В комплекте лицевые панели цветов Белый, Алюминий, Антрацит | Bticino | 2240 | 1 | ШТ | Под заказ Т1 | Сертифицировано | 2021-04-04 | 9748.63 | 0.066 | 0.55577 | 108 | 62 | 83
LN4361 | LL Светильник лестничный 2м | Livinglight. Точечный светильник для лестницы LED. 230В 2,2 Вт 70Лм 2 модуля. В комплекте лицевые панели цветов Белый, Алюминий, Антрацит | Bticino | 2240 | 1 | ШТ | Под заказ Т2 | Сертифицировано | 2021-04-04 | 7824.47 | 0.066 | 0.55577 | 108 | 62 | 83
LN4380N | LL Сьемная лампа ав.осв. 2м | Livinglight. Съемная лампа аврийного освещения. 230В 0,4Вт 2 ч авт.работы.В комплекте с лицевыми панелями цвета Белый, Алюминий и Антрацит.2 Модуля. | Bticino | 2240 | 1 | ШТ | Под заказ Т1 | Сертифицировано | 2021-04-04 | 9410.51 | 0.065 | 0.55577 | 108 | 62 | 83
LN4548 | LivingLight Карточный выключатель RFID | Livinglight Карточный выключатель RFID | Bticino | 2240 | 1 | ШТ | Под заказ Т2 | Сертифицировано | 2024-12-18 | 29898.3 | 0.018 | 0.18792 | 58 | 54 | 60
LN4549 | LivingLight Карточный выключатель | LivingLight Карточный выключатель | Bticino | 2240 | 1 | ШТ | На складе | Сертифицировано | 2024-12-18 | 15639.11 | 0.018 | 0.18792 | 58 | 54 | 60
LN4648 | LL Выключатель карточный для гостиниц RFID SCS | Livinglight Выключатель карточный для гостиниц RFID SCS | Bticino | 2355 | 1 | ШТ | Под заказ Т2 | Сертифицировано | 2022-10-30 | 33601.63 | 0.018 | 0.18792 | 58 | 54 | 60
LN4649 | LL Выключатель карточный для гостиниц SCS | Livinglight Выключатель карточный для гостиниц SCS | Bticino | 2355 | 1 | ШТ | Под заказ Т2 | Сертифицировано | 2022-10-30 | 22801.1 | 0.018 | 0.18792 | 58 | 54 | 60
LN4650 | L&L отель-индикатор DNDMUR bus | Livinglight Отель-индикатор DNDMUR bus | Bticino | 2355 | 1 | ШТ | Под заказ Т2 | Сертифицировано | 2022-12-04 | 21807.82 | 0.048 | 0.18792 | 58 | 54 | 60
LN4651 | L&L отель-кардридер DNDMUR bus | MyHome SCS. Livinglight. Бесконтактный считыватель ключей-карт для отелей с индикацией DND-MUR | Bticino | 2355 | 1 | ШТ | Под заказ Т1 | Сертифицировано | 2022-12-04 | 28471.24 | 0.048 | 0.18792 | 58 | 54 | 60
LN4651KNX | KNX LL Сенсор 4к | KNX LivingLight. Пульт 2-клавишный 4-канальный | Bticino | 2330 | 1 | ШТ | Под заказ Т2 | Сертифицировано | 2024-12-18 | 16812.64 | 0.028 | 0.18792 | 58 | 54 | 60
LN4652 | L&L пульт 8-кнопочный bus | Livinglight Пульт 8-кнопочный bus | Bticino | 2343 | 1 | ШТ | Под заказ Т2 | Сертифицировано | 2022-10-30 | 27859.25 | 0.036 | 0.18792 | 58 | 54 | 60
LN4653 | L&L отель-пульт DND-MUR bus | Livinglight Отель-пульт DND-MUR bus | Bticino | 2355 | 1 | ШТ | Под заказ Т2 | Сертифицировано | 2022-10-30 | 7582.44 | 0.051 | 0.18792 | 58 | 54 | 60
LN4660M2 | MH LL Управл устройство привод | MyHOME Livinglight Управляющее устройство расширенного управления приводом жалюзи/рольставень, 2 модуля | Bticino | 2343 | 1 | ШТ | Под заказ Т1 | Сертифицировано | 2022-10-30 | 6968.35 | 0.058 | 0.18792 | 58 | 54 | 60
LN4661M2 | MH LL Активатор приводов | MyHome SCS. Livinglight. Активатор приводов жалюзи 500Вт 230В, 2 модуля | Bticino | 2343 | 1 | ШТ | Под заказ Т1 | Сертифицировано | 2022-12-04 | 12573.34 | 0.051 | 0.18792 | 58 | 54 | 60
LN4672M2 | MH LL Активатор с упр.устр.2к | MyHome SCS. LivingLight. Активатор с управляющим устройством, 2-канальный | Bticino | 2343 | 1 | ШТ | Под заказ Т2 | Сертифицировано | 2021-11-09 | 16764.46 | 0.009 | 0.18792 | 58 | 54 | 60
LN4691 | L&L Термостат с дисплеем bus | Livinglight Термостат с дисплеем BUS | Bticino | 2345 | 1 | ШТ | Под заказ Т2 | Сертифицировано | 2024-03-31 | 34768.22 | 0.048 | 0.18792 | 58 | 54 | 60
LN4691KNX | LL KNX Термостат | KNX Livinglight. Термостат с дисплеем | Bticino | 2429 | 1 | ШТ | Под заказ Т2 | Не подлежит сертификации | 2021-12-31 | 33274.99 | 0.048 | 0.18792 | 58 | 54 | 60
LN4702 | LivingLight Суппорт пластиковый на 2 модуля на винтах | Livinglight Суппорт пластиковый на 2 модуля на винтах | Bticino | 2240 | 100 | ШТ | На складе | Сертифицировано | 2024-11-24 | 295.84 | 1.584 | 14.2172 | 290 | 265 | 185
LN4702C | LivingLight Суппорт для рамок AIR на 2 модуля | Livinglight Суппорт для накладок Air, 2 модуля | Bticino | 2240 | 10 | ШТ | На складе | Сертифицировано | 2024-11-24 | 295.84 | 0.22 | 2.5769 | 155 | 125 | 133
LN4702E | LL суппорт для рамок Air Euro | Livinglight Суппорт для рамок Air Euro | Bticino | 2240 | 10 | ШТ | На складе | Сертифицировано | 2024-11-24 | 295.84 | 0.173 | 2.5769 | 155 | 125 | 133
LN4702G | LivingLight Суппорт пластиковый на 2 модуля на захватах | Livinglight Суппорт пластиковый на 2 модуля на захватах | Bticino | 2240 | 100 | ШТ | На складе | Сертифицировано | 2024-11-24 | 366.24 | 2.51 | 17.16 | 400 | 300 | 143
LN4702M | LivingLight Суппорт металлический на 2 модуля на винтах | Livinglight Суппорт металлический на 2 модуля на винтах | Bticino | 2240 | 100 | ШТ | На складе | Сертифицировано | 2024-11-24 | 443.76 | 2.776 | 17.16 | 400 | 300 | 143
LN4702MG | LivingLight Суппорт металлический на 2 модуля на захватах | Livinglight Суппорт металлический на 2 модуля на захватах | Bticino | 2240 | 100 | ШТ | На складе | Сертифицировано | 2024-11-24 | 443.76 | 3.634 | 17.16 | 400 | 300 | 143
LN4703 | Суппорт 3 модуля L/N/NT | Суппорт 3 Модуля L/N/Nt | Bticino | 2240 | 10 | ШТ | На складе | Сертифицировано | 2024-11-24 | 340.21 | 0.22 | 0.6741 | 107 | 70 | 90
LN4703C | LivingLight Суппорт для рамок AIR на 3 модуля | Livinglight Суппорт Д/Накладок Air 3м | Bticino | 2240 | 20 | ШТ | На складе | Сертифицировано | 2024-11-24 | 340.21 | 0.595 | 8.695 | 235 | 200 | 185
LN4704 | Суппорт 4 модуля L/N/NT | Суппорт 4 Модуля L/N/Nt | Bticino | 2240 | 60 | ШТ | На складе | Сертифицировано | 2024-11-24 | 399.38 | 1.868 | 18.0075 | 350 | 245 | 210
LN4704C | LivingLight Суппорт для рамок AIR на 4 модуля | Livinglight Суппорт Д/Накладок Air 4м | Bticino | 2240 | 10 | ШТ | На складе | Сертифицировано | 2024-11-24 | 399.38 | 0.31 | 4.5174 | 270 | 117 | 143
LN4707 | Суппорт 7 модулей L/N/NT | Суппорт 7 Модулей L/N/Nt | Bticino | 2240 | 50 | ШТ | На складе | Сертифицировано | 2024-11-24 | 541.39 | 2.176 | 30.5368 | 400 | 266 | 287
LN4707C | LivingLight Суппорт для рамок AIR на 7 модулей | Livinglight Суппорт Д/Накладок Air 7м | Bticino | 2240 | 10 | ШТ | На складе | Сертифицировано | 2024-11-24 | 541.39 | 0.56 | 4.807 | 230 | 220 | 95
LN4726 | Суппорт 3+3 модулей L/N/NT | Суппорт 3+3 Модулей L/N/Nt | Bticino | 2240 | 20 | ШТ | Под заказ Т2 | Сертифицировано | 2024-11-24 | 765.85 | 1.113 | 12.95 | 370 | 200 | 175
LN4726C | LivingLight Суппорт для рамок AIR на 3+3 модуля | Livinglight Суппорт Д/Накладок Air 3+3м | Bticino | 2240 | 10 | ШТ | Под заказ Т2 | Сертифицировано | 2024-11-24 | 837.68 | 0.6 | 7.6076 | 266 | 200 | 143
LN4742V12 | LivingLight Лампа LED для выключателей, 12В, цвет янатарь | Livinglight Лампа LED для выключателей, 12В, цвет янатарь | Bticino | 2240 | 100 | ШТ | Под заказ Т2 | Сертифицировано | 2025-01-29 | 965.94 | 0.345 | 1.3373 | 127 | 117 | 90
LN4742V12T | LivingLight Лампа LED для световой индикации, 12В, цвет белый | Livinglight Лампа LED для световой индикации, 12В, цвет белый | Bticino | 2240 | 100 | ШТ | Под заказ Т2 | Сертифицировано | 2025-01-29 | 965.94 | 0.345 | 1.3373 | 127 | 117 | 90
LN4742V230 | LivingLight Лампа LED для выключателей, 230В, цвет янатарь | Livinglight Лампа LED для выключателей, 230В, цвет янатарь | Bticino | 2240 | 100 | ШТ | На складе | Сертифицировано | 2023-06-26 | 965.94 | 0.345 | 1.3373 | 127 | 117 | 90
LN4742V230T | LivingLight Лампа LED для световой индикации, 230В, цвет белый | Livinglight Лампа LED для световой индикации, 230В, цвет белый | Bticino | 2240 | 100 | ШТ | Под заказ Т1 | Сертифицировано | 2023-06-26 | 965.94 | 0.345 | 1.3373 | 127 | 117 | 90
LN4743/230A | LL Лампа LED 230В янтарная | Livinglight. Лампа LED для подсветки 230В. Цвет Янтарный | Bticino | 2240 | 10 | ШТ | На складе | Сертифицировано | 2022-07-18 | 1149.94 | 0.043 | 0.30504 | 82 | 60 | 62
LN4743/230T | LL Лампа LED 230В белая | Livinglight. Лампа LED для подсветки 230В. Цвет Белый | Bticino | 2240 | 10 | ШТ | На складе | Сертифицировано | 2022-07-18 | 1149.94 | 0.043 | 0.30504 | 82 | 60 | 62
LN4743/230V | LL Лампа LED 230В зеленая | Livinglight. Лампа LED для подсветки 230В. Цвет Зеленый | Bticino | 2240 | 10 | ШТ | На складе | Сертифицировано | 2022-07-18 | 1149.94 | 0.043 | 0.30504 | 82 | 60 | 62
LN4782 | LivingLight Крышка защитная на суппорт, размер 2 модуля | Livinglight Крышка защитная на суппорт, размер 2 модуля | Bticino | 2240 | 100 | ШТ | Под заказ Т2 | Сертифицировано | 2024-12-03 | 87.4 | 0.36 | 3.5263 | 175 | 155 | 130
LN4783 | LivingLight Крышка защитная на суппорт, размер 3 модуля | Livinglight Крышка защитная на суппорт, размер 3 модуля | Bticino | 2240 | 100 | ШТ | Под заказ Т2 | Сертифицировано | 2024-12-03 | 101.2 | 0.725 | 14.2172 | 290 | 265 | 185
LN4784 | LivingLight Крышка защитная на суппорт, размер 4 модуля | Livinglight Крышка защитная на суппорт, размер 4 модуля | Bticino | 2240 | 50 | ШТ | Под заказ Т2 | Сертифицировано | 2024-12-03 | 133.39 | 0.403 | 10.26 | 300 | 180 | 190
LN4786 | LivingLight Крышка защитная на суппорт, размер 3+3 модуля | Livinglight Крышка защитная на суппорт, размер 3+3 модуля | Bticino | 2240 | 50 | ШТ | Под заказ Т2 | Сертифицировано | 2024-12-03 | 551.96 | 0.59 | 10.26 | 300 | 180 | 190
LN4787 | LivingLight Крышка защитная на суппорт, размер 7 модуля | Livinglight Крышка защитная на суппорт, размер 7 модуля | Bticino | 2240 | 50 | ШТ | Под заказ Т2 | Сертифицировано | 2024-12-03 | 147.19 | 0.723 | 14.2172 | 290 | 265 | 185
LN4890 | MH LL Экран сенсорный 3,5" | MyHOME Livinglight Экран сенсорный 3,5" | Bticino | 2352 | 1 | ШТ | Под заказ Т2 | Сертифицировано | 2022-10-30 | 137148.85 | 0.275 | 2.8958 | 195 | 165 | 90
LN4890A | MH AIR Экран сенсорн 3,5" | MyHOME Air Экран Сенсорн 3,5" | Bticino | 2352 | 1 | ШТ | Под заказ Т2 | Сертифицировано | 2022-10-30 | 147931.74 | 0.275 | 2.8958 | 195 | 165 | 90
LNA4802AC | LL Рамка 2м цвет Сталь | LivingLight. Рамка "Сталь", универсальная, 2 модуля | Bticino | 2240 | 1 | ШТ | На складе | Сертифицировано | 2024-11-24 | 3655.19 | 0.115 | 0.176 | 110 | 100 | 16
LNA4802ACS | LivingLight Рамка прямоугольная, 1 пост, цвет Фактурная сталь | Livinglight Рамка прямоугольная, 1 пост, цвет Фактурная сталь | Bticino | 2240 | 1 | ШТ | На складе | Сертифицировано | 2024-11-24 | 4287.89 | 0.107 | 0.176 | 110 | 100 | 16
LNA4802AD | LivingLight Рамка прямоугольная, 1 пост, цвет Голубой | Livinglight Рамка прямоугольная, 1 пост, цвет Голубой | Bticino | 2240 | 1 | ШТ | На складе | Сертифицировано | 2024-11-24 | 1559.23 | 0.025 | 0.08712 | 90 | 88 | 11
LNA4802AE | LivingLight Рамка прямоугольная, 1 пост, цвет Серый шелк | Livinglight Рамка прямоугольная, 1 пост, цвет Серый шелк | Bticino | 2240 | 1 | ШТ | На складе | Сертифицировано | 2024-11-24 | 2494.76 | 0.095 | 0.176 | 110 | 100 | 16
LNA4802AG | LivingLight Рамка прямоугольная, 1 пост, цвет Серебро | Livinglight Рамка прямоугольная, 1 пост, цвет Серебро | Bticino | 2240 | 1 | ШТ | На складе | Сертифицировано | 2024-11-24 | 4287.89 | 0.095 | 0.176 | 110 | 100 | 16
LNA4802AR | LivingLight Рамка прямоугольная, 1 пост, цвет Антрацит | Livinglight Рамка прямоугольная, 1 пост, цвет Антрацит | Bticino | 2240 | 1 | ШТ | На складе | Сертифицировано | 2024-11-24 | 467.77 | 0.024 | 0.097188 | 91 | 89 | 12
LNA4802BI | LivingLight Рамка прямоугольная, 1 пост, цвет Белый | Livinglight Рамка прямоугольная, 1 пост, цвет Белый | Bticino | 2240 | 1 | ШТ | На складе | Сертифицировано | 2024-11-24 | 350.82 | 0.024 | 0.097188 | 91 | 89 | 12
LNA4802BZ | LivingLight Рамка прямоугольная, 1 пост, цвет Бронза | Livinglight Рамка прямоугольная, 1 пост, цвет Бронза | Bticino | 2240 | 1 | ШТ | На складе | Сертифицировано | 2024-11-24 | 4287.89 | 0.107 | 0.176 | 110 | 100 | 16
LNA4802CB | LivingLight Рамка прямоугольная, 1 пост, цвет Синий шелк | Livinglight Рамка прямоугольная, 1 пост, цвет Синий шелк | Bticino | 2240 | 1 | ШТ | На складе | Сертифицировано | 2024-11-24 | 2494.76 | 0.095 | 0.176 | 110 | 100 | 16
LNA4802GL | LL Рамка 2м цвет Лун.серебро | LivingLight. Рамка "Лунное серебро", универсальная, 2 модуля | Bticino | 2240 | 1 | ШТ | На складе | Сертифицировано | 2024-11-24 | 3655.19 | 0.113 | 0.176 | 110 | 100 | 16
LNA4802KA | LivingLight Рамка прямоугольная, 1 пост, цвет Морская вода | Livinglight Рамка прямоугольная, 1 пост, цвет Морская вода | Bticino | 2240 | 1 | ШТ | На складе | Сертифицировано | 2024-11-24 | 1559.23 | 0.025 | 0.08712 | 90 | 88 | 11
LNA4802KF | LivingLight Рамка прямоугольная, 1 пост, цвет Лондонский туман | Livinglight Рамка прямоугольная, 1 пост, цвет Лондонский туман | Bticino | 2240 | 1 | ШТ | На складе | Сертифицировано | 2024-11-24 | 1559.23 | 0.025 | 0.08712 | 90 | 88 | 11
LNA4802KG | LivingLight Рамка прямоугольная, 1 пост, цвет Серое небо | Livinglight Рамка прямоугольная, 1 пост, цвет Серое небо | Bticino | 2240 | 1 | ШТ | На складе | Сертифицировано | 2024-11-24 | 1559.23 | 0.025 | 0.08712 | 90 | 88 | 11
LNA4802LBA | LivingLight Рамка прямоугольная, 1 пост, цвет Бамбук | Livinglight Рамка прямоугольная, 1 пост, цвет Бамбук | Bticino | 2240 | 1 | ШТ | На складе | Сертифицировано | 2024-11-24 | 12473.86 | 0.05 | 0.176 | 110 | 100 | 16
LNA4802LCA | LivingLight Рамка прямоугольная, 1 пост, цвет Американская вишня | Livinglight Рамка прямоугольная, 1 пост, цвет Американская вишня | Bticino | 2240 | 1 | ШТ | Под заказ Т2 | Сертифицировано | 2024-11-24 | 10135.01 | 0.05 | 0.176 | 110 | 100 | 16
LNA4802LNC | LivingLight Рамка прямоугольная, 1 пост, цвет Европейский орех | Livinglight Рамка прямоугольная, 1 пост, цвет Европейский орех | Bticino | 2240 | 1 | ШТ | На складе | Сертифицировано | 2024-11-24 | 12473.86 | 0.05 | 0.176 | 110 | 100 | 16
LNA4802M2ACS | LivingLight Рамка прямоугольная, 2 поста, цвет Фактурная сталь | Livinglight Рамка прямоугольная, 2 поста, цвет Фактурная сталь | Bticino | 2240 | 1 | ШТ | На складе | Сертифицировано | 2024-11-24 | 6860.63 | 0.177 | 0.5439 | 185 | 105 | 28
LNA4802M2AD | LivingLight Рамка прямоугольная, 2 поста, цвет Голубой | Livinglight Рамка прямоугольная, 2 поста, цвет Голубой | Bticino | 2240 | 1 | ШТ | На складе | Сертифицировано | 2024-11-24 | 2494.76 | 0.041 | 0.15682 | 162 | 88 | 11
LNA4802M2AE | LivingLight Рамка прямоугольная, 2 поста, цвет Серый шелк | Livinglight Рамка прямоугольная, 2 поста, цвет Серый шелк | Bticino | 2240 | 1 | ШТ | На складе | Сертифицировано | 2024-11-24 | 3991.63 | 0.177 | 0.5439 | 185 | 105 | 28
LNA4802M2AG | LivingLight Рамка прямоугольная, 2 поста, цвет Серебро | Livinglight Рамка прямоугольная, 2 поста, цвет Серебро | Bticino | 2240 | 1 | ШТ | На складе | Сертифицировано | 2024-11-24 | 6860.63 | 0.177 | 0.5439 | 185 | 105 | 28
LNA4802M2AR | LivingLight Рамка прямоугольная, 2 поста, цвет Антрацит | Livinglight Рамка прямоугольная, 2 поста, цвет Антрацит | Bticino | 2240 | 1 | ШТ | На складе | Сертифицировано | 2024-11-24 | 748.43 | 0.03 | 0.14168 | 161 | 88 | 10
LNA4802M2BI | LivingLight Рамка прямоугольная, 2 поста, цвет Белый | Livinglight Рамка прямоугольная, 2 поста, цвет Белый | Bticino | 2240 | 1 | ШТ | На складе | Сертифицировано | 2024-11-24 | 561.32 | 0.03 | 0.14168 | 161 | 88 | 10
LNA4802M2BZ | LivingLight Рамка прямоугольная, 2 поста, цвет Бронза | Livinglight Рамка прямоугольная, 2 поста, цвет Бронза | Bticino | 2240 | 1 | ШТ | На складе | Сертифицировано | 2024-11-24 | 6860.63 | 0.177 | 0.5439 | 185 | 105 | 28
LNA4802M2CB | LivingLight Рамка прямоугольная, 2 поста, цвет Синий шелк | Livinglight Рамка прямоугольная, 2 поста, цвет Синий шелк | Bticino | 2240 | 1 | ШТ | На складе | Сертифицировано | 2024-11-24 | 3991.63 | 0.177 | 0.5439 | 185 | 105 | 28
LNA4802M2KA | LivingLight Рамка прямоугольная, 2 поста, цвет Морская вода | Livinglight Рамка прямоугольная, 2 поста, цвет Морская вода | Bticino | 2240 | 1 | ШТ | На складе | Сертифицировано | 2024-11-24 | 2494.76 | 0.041 | 0.15682 | 162 | 88 | 11
LNA4802M2KF | LivingLight Рамка прямоугольная, 2 поста, цвет Лондонский туман | Livinglight Рамка прямоугольная, 2 поста, цвет Лондонский туман | Bticino | 2240 | 1 | ШТ | На складе | Сертифицировано | 2024-11-24 | 2494.76 | 0.041 | 0.15682 | 162 | 88 | 11
LNA4802M2KG | LivingLight Рамка прямоугольная, 2 поста, цвет Серое небо | Livinglight Рамка прямоугольная, 2 поста, цвет Серое небо | Bticino | 2240 | 1 | ШТ | На складе | Сертифицировано | 2024-11-24 | 2494.76 | 0.041 | 0.15682 | 162 | 88 | 11
LNA4802M2LBA | LivingLight Рамка прямоугольная, 2 поста, цвет Бамбук | Livinglight Рамка прямоугольная, 2 поста, цвет Бамбук | Bticino | 2240 | 1 | ШТ | На складе | Сертифицировано | 2024-11-24 | 19958.18 | 0.058 | 0.5439 | 185 | 105 | 28
LNA4802M2LCA | LivingLight Рамка прямоугольная, 2 поста, цвет Американская вишня | Livinglight Рамка прямоугольная, 2 поста, цвет Американская вишня | Bticino | 2240 | 1 | ШТ | Под заказ Т2 | Сертифицировано | 2024-11-24 | 16216.02 | 0.058 | 0.5439 | 185 | 105 | 28
LNA4802M2LNC | LivingLight Рамка прямоугольная, 2 поста, цвет Европейский орех | Livinglight Рамка прямоугольная, 2 поста, цвет Европейский орех | Bticino | 2240 | 1 | ШТ | На складе | Сертифицировано | 2024-11-24 | 19958.18 | 0.058 | 0.5439 | 185 | 105 | 28
LNA4802M2NA | LivingLight Рамка прямоугольная, 2 поста, цвет Исконный | Livinglight Рамка прямоугольная, 2 поста, цвет Исконный | Bticino | 2240 | 1 | ШТ | На складе | Сертифицировано | 2024-11-24 | 6860.63 | 0.177 | 0.5439 | 185 | 105 | 28
LNA4802M2OA | LivingLight Рамка прямоугольная, 2 поста, цвет Золото | Livinglight Рамка прямоугольная, 2 поста, цвет Золото | Bticino | 2240 | 1 | ШТ | На складе | Сертифицировано | 2024-11-24 | 6860.63 | 0.177 | 0.5439 | 185 | 105 | 28
LNA4802M2OD | LivingLight Рамка прямоугольная, 2 поста, цвет Оранжевый | Livinglight Рамка прямоугольная, 2 поста, цвет Оранжевый | Bticino | 2240 | 1 | ШТ | На складе | Сертифицировано | 2024-11-24 | 2494.76 | 0.041 | 0.15682 | 162 | 88 | 11
LNA4802M2PK | LivingLight Рамка прямоугольная, 2 поста, цвет Зеленый шелк | Livinglight Рамка прямоугольная, 2 поста, цвет зелёный шелк | Bticino | 2240 | 1 | ШТ | Под заказ Т2 | Сертифицировано | 2024-11-24 | 3991.63 | 0.177 | 0.5439 | 185 | 105 | 28
LNA4802M2RK | LivingLight Рамка прямоугольная, 2 поста, цвет Красный шелк | Livinglight Рамка прямоугольная, 2 поста, цвет Красный шелк | Bticino | 2240 | 1 | ШТ | На складе | Сертифицировано | 2024-11-24 | 3991.63 | 0.177 | 0.5439 | 185 | 105 | 28
LNA4802M2SQ | LivingLight Рамка прямоугольная, 2 поста, цвет Коричневый шелк | Livinglight Рамка прямоугольная, 2 поста, цвет Коричневый шелк | Bticino | 2240 | 1 | ШТ | На складе | Сертифицировано | 2024-11-24 | 3991.63 | 0.177 | 0.5439 | 185 | 105 | 28
LNA4802M2TE | LivingLight Рамка прямоугольная, 2 поста, цвет Алюминий | Livinglight Рамка прямоугольная, 2 поста, алюминий | Bticino | 2240 | 1 | ШТ | На складе | Сертифицировано | 2024-11-24 | 1995.83 | 0.027 | 0.15682 | 162 | 88 | 11
LNA4802M2VD | LivingLight Рамка прямоугольная, 2 поста, цвет Зеленый | Livinglight Рамка прямоугольная, 2 поста, цвет зелёный | Bticino | 2240 | 1 | ШТ | На складе | Сертифицировано | 2024-11-24 | 2494.76 | 0.041 | 0.15682 | 162 | 88 | 11
LNA4802M3ACS | LivingLight Рамка прямоугольная, 3 поста, цвет Фактурная сталь | Livinglight Рамка прямоугольная, 3 поста, цвет Фактурная сталь | Bticino | 2240 | 1 | ШТ | На складе | Сертифицировано | 2024-11-24 | 9433.37 | 0.247 | 0.7497 | 255 | 105 | 28
LNA4802M3AD | LivingLight Рамка прямоугольная, 3 поста, цвет Голубой | Livinglight Рамка прямоугольная, 3 поста, цвет Голубой | Bticino | 2240 | 1 | ШТ | На складе | Сертифицировано | 2024-11-24 | 3430.32 | 0.057 | 0.22554 | 233 | 88 | 11
LNA4802M3AE | LivingLight Рамка прямоугольная, 3 поста, цвет Серый шелк | Livinglight Рамка прямоугольная, 3 поста, цвет Серый шелк | Bticino | 2240 | 1 | ШТ | На складе | Сертифицировано | 2024-11-24 | 5488.5 | 0.247 | 0.7497 | 255 | 105 | 28
LNA4802M3AG | LivingLight Рамка прямоугольная, 3 поста, цвет Серебро | Livinglight Рамка прямоугольная, 3 поста, цвет Серебро | Bticino | 2240 | 1 | ШТ | На складе | Сертифицировано | 2024-11-24 | 9433.37 | 0.219 | 0.7497 | 255 | 105 | 28
LNA4802M3AR | LivingLight Рамка прямоугольная, 3 поста, цвет Антрацит | Livinglight Рамка прямоугольная, 3 поста, цвет Антрацит | Bticino | 2240 | 1 | ШТ | На складе | Сертифицировано | 2024-11-24 | 1029.1 | 0.06 | 0.24884 | 233 | 89 | 12
LNA4802M3BI | LivingLight Рамка прямоугольная, 3 поста, цвет Белый | Livinglight Рамка прямоугольная, 3 поста, цвет Белый | Bticino | 2240 | 1 | ШТ | На складе | Сертифицировано | 2024-11-24 | 771.83 | 0.06 | 0.24884 | 233 | 89 | 12
LNA4802M3BZ | LivingLight Рамка прямоугольная, 3 поста, цвет Бронза | Livinglight Рамка прямоугольная, 3 поста, цвет Бронза | Bticino | 2240 | 1 | ШТ | На складе | Сертифицировано | 2024-11-24 | 9433.37 | 0.247 | 0.7497 | 255 | 105 | 28
LNA4802M3CB | LivingLight Рамка прямоугольная, 3 поста, цвет Синий шелк | Livinglight Рамка прямоугольная, 3 поста, цвет Синий шелк | Bticino | 2240 | 1 | ШТ | Под заказ Т2 | Сертифицировано | 2024-11-24 | 5488.5 | 0.247 | 0.7497 | 255 | 105 | 28
LNA4802M3KA | LivingLight Рамка прямоугольная, 3 поста, цвет Морская вода | Livinglight Рамка прямоугольная, 3 поста, цвет Морская вода | Bticino | 2240 | 1 | ШТ | На складе | Сертифицировано | 2024-11-24 | 3430.32 | 0.057 | 0.22554 | 233 | 88 | 11
LNA4802M3KF | LivingLight Рамка прямоугольная, 3 поста, цвет Лондонский туман | Livinglight Рамка прямоугольная, 3 поста, цвет Лондонский туман | Bticino | 2240 | 1 | ШТ | На складе | Сертифицировано | 2024-11-24 | 3430.32 | 0.057 | 0.22554 | 233 | 88 | 11
LNA4802M3KG | LivingLight Рамка прямоугольная, 3 поста, цвет Серое небо | Livinglight Рамка прямоугольная, 3 поста, цвет Серое небо | Bticino | 2240 | 1 | ШТ | На складе | Сертифицировано | 2024-11-24 | 3430.32 | 0.057 | 0.22554 | 233 | 88 | 11
LNA4802M3LBA | LivingLight Рамка прямоугольная, 3 поста, цвет Бамбук | Livinglight Рамка прямоугольная, 3 поста, цвет Бамбук | Bticino | 2240 | 1 | ШТ | На складе | Сертифицировано | 2024-11-24 | 27442.5 | 0.075 | 0.7497 | 255 | 105 | 28
LNA4802M3LCA | LivingLight Рамка прямоугольная, 3 поста, цвет Американская вишня | Livinglight Рамка прямоугольная, 3 поста, цвет Американская вишня | Bticino | 2240 | 1 | ШТ | Под заказ Т2 | Сертифицировано | 2024-11-24 | 22297.03 | 0.075 | 0.7497 | 255 | 105 | 28
LNA4802M3LNC | LivingLight Рамка прямоугольная, 3 поста, цвет Европейский орех | Livinglight Рамка прямоугольная, 3 поста, цвет Европейский орех | Bticino | 2240 | 1 | ШТ | На складе | Сертифицировано | 2024-11-24 | 27442.5 | 0.075 | 0.7497 | 255 | 105 | 28
LNA4802M3NA | LivingLight Рамка прямоугольная, 3 поста, цвет Исконный | Livinglight Рамка прямоугольная, 3 поста, цвет Исконный | Bticino | 2240 | 1 | ШТ | На складе | Сертифицировано | 2024-11-24 | 9433.37 | 0.247 | 0.7497 | 255 | 105 | 28
LNA4802M3OA | LivingLight Рамка прямоугольная, 3 поста, цвет Золото | Livinglight Рамка прямоугольная, 3 поста, цвет Золото | Bticino | 2240 | 1 | ШТ | На складе | Сертифицировано | 2024-11-24 | 9433.37 | 0.247 | 0.7497 | 255 | 105 | 28
LNA4802M3OD | LivingLight Рамка прямоугольная, 3 поста, цвет Оранжевый | Livinglight Рамка прямоугольная, 3 поста, цвет Оранжевый | Bticino | 2240 | 1 | ШТ | На складе | Сертифицировано | 2024-11-24 | 3430.32 | 0.057 | 0.22554 | 233 | 88 | 11
LNA4802M3PK | LivingLight Рамка прямоугольная, 3 поста, цвет Зеленый шелк | Livinglight Рамка прямоугольная, 3 поста, цвет зелёный шелк | Bticino | 2240 | 1 | ШТ | Под заказ Т2 | Сертифицировано | 2024-11-24 | 5488.5 | 0.247 | 0.7497 | 255 | 105 | 28
LNA4802M3RK | LivingLight Рамка прямоугольная, 3 поста, цвет Красный шелк | Livinglight Рамка прямоугольная, 3 поста, цвет Красный шелк | Bticino | 2240 | 1 | ШТ | Под заказ Т2 | Сертифицировано | 2024-11-24 | 5488.5 | 0.247 | 0.7497 | 255 | 105 | 28
LNA4802M3SQ | LivingLight Рамка прямоугольная, 3 поста, цвет Коричневый шелк | Livinglight Рамка прямоугольная, 3 поста, цвет Коричневый шелк | Bticino | 2240 | 1 | ШТ | На складе | Сертифицировано | 2024-11-24 | 5488.5 | 0.247 | 0.7497 | 255 | 105 | 28
LNA4802M3TE | LivingLight Рамка прямоугольная, 3 поста, цвет Алюминий | Livinglight Рамка прямоугольная, 3 поста, алюминий | Bticino | 2240 | 1 | ШТ | На складе | Сертифицировано | 2024-11-24 | 2744.24 | 0.057 | 0.22554 | 233 | 88 | 11
LNA4802M3VD | LivingLight Рамка прямоугольная, 3 поста, цвет Зеленый | Livinglight Рамка прямоугольная, 3 поста, цвет зелёный | Bticino | 2240 | 1 | ШТ | Под заказ Т2 | Сертифицировано | 2024-11-24 | 3430.32 | 0.084 | 0.408 | 255 | 100 | 16
LNA4802M4ACS | LivingLight Рамка прямоугольная, 4 поста, цвет Фактурная сталь | Livinglight Рамка прямоугольная, 4 поста, цвет Фактурная сталь | Bticino | 2240 | 1 | ШТ | На складе | Сертифицировано | 2024-11-24 | 14578.84 | 0.316 | 0.9555 | 325 | 105 | 28
LNA4802M4AD | LivingLight Рамка прямоугольная, 4 поста, цвет Голубой | Livinglight Рамка прямоугольная, 4 поста, цвет Голубой | Bticino | 2240 | 1 | ШТ | На складе | Сертифицировано | 2024-11-24 | 5301.38 | 0.073 | 0.2933 | 303 | 88 | 11
LNA4802M4AE | LivingLight Рамка прямоугольная, 4 поста, цвет Серый шелк | Livinglight Рамка прямоугольная, 4 поста, цвет Серый шелк | Bticino | 2240 | 1 | ШТ | На складе | Сертифицировано | 2024-11-24 | 8482.22 | 0.316 | 0.9555 | 325 | 105 | 28
LNA4802M4AG | LivingLight Рамка прямоугольная, 4 поста, цвет Серебро | Livinglight Рамка прямоугольная, 4 поста, цвет Серебро | Bticino | 2240 | 1 | ШТ | На складе | Сертифицировано | 2024-11-24 | 14578.84 | 0.316 | 0.9555 | 325 | 105 | 28
LNA4802M4AR | LivingLight Рамка прямоугольная, 4 поста, цвет Антрацит | Livinglight Рамка прямоугольная, 4 поста, цвет Антрацит | Bticino | 2240 | 1 | ШТ | На складе | Сертифицировано | 2024-11-24 | 1590.41 | 0.074 | 0.2933 | 303 | 88 | 11
LNA4802M4BI | LivingLight Рамка прямоугольная, 4 поста, цвет Белый | Livinglight Рамка прямоугольная, 4 поста, цвет Белый | Bticino | 2240 | 1 | ШТ | На складе | Сертифицировано | 2024-11-24 | 1192.81 | 0.074 | 0.2933 | 303 | 88 | 11
LNA4802M4BZ | LivingLight Рамка прямоугольная, 4 поста, цвет Бронза | Livinglight Рамка прямоугольная, 4 поста, цвет Бронза | Bticino | 2240 | 1 | ШТ | На складе | Сертифицировано | 2024-11-24 | 14578.84 | 0.316 | 0.9555 | 325 | 105 | 28
LNA4802M4CB | LivingLight Рамка прямоугольная, 4 поста, цвет Синий шелк | Livinglight Рамка прямоугольная, 4 поста, цвет Синий шелк | Bticino | 2240 | 1 | ШТ | Под заказ Т2 | Сертифицировано | 2024-11-24 | 8482.22 | 0.316 | 0.9555 | 325 | 105 | 28
LNA4802M4KA | LivingLight Рамка прямоугольная, 4 поста, цвет Морская вода | Livinglight Рамка прямоугольная, 4 поста, цвет Морская вода | Bticino | 2240 | 1 | ШТ | На складе | Сертифицировано | 2024-11-24 | 5301.38 | 0.073 | 0.2933 | 303 | 88 | 11
LNA4802M4KF | LivingLight Рамка прямоугольная, 4 поста, цвет Лондонский туман | Livinglight Рамка прямоугольная, 4 поста, цвет Лондонский туман | Bticino | 2240 | 1 | ШТ | На складе | Сертифицировано | 2024-11-24 | 5301.38 | 0.073 | 0.2933 | 303 | 88 | 11
LNA4802M4KG | LivingLight Рамка прямоугольная, 4 поста, цвет Серое небо | Livinglight Рамка прямоугольная, 4 поста, цвет Серое небо | Bticino | 2240 | 1 | ШТ | На складе | Сертифицировано | 2024-11-24 | 5301.38 | 0.073 | 0.2933 | 303 | 88 | 11
LNA4802M4LBA | LivingLight Рамка прямоугольная, 4 поста, цвет Бамбук | Livinglight Рамка прямоугольная, 4 поста, цвет Бамбук | Bticino | 2240 | 1 | ШТ | На складе | Сертифицировано | 2024-11-24 | 42411.14 | 0.097 | 0.9555 | 325 | 105 | 28
LNA4802M4LCA | LivingLight Рамка прямоугольная, 4 поста, цвет Американская вишня | Livinglight Рамка прямоугольная, 4 поста, цвет Американская вишня | Bticino | 2240 | 1 | ШТ | Под заказ Т2 | Сертифицировано | 2024-11-24 | 34459.06 | 0.097 | 0.9555 | 325 | 105 | 28
LNA4802M4LNC | LivingLight Рамка прямоугольная, 4 поста, цвет Европейский орех | Livinglight Рамка прямоугольная, 4 поста, цвет Европейский орех | Bticino | 2240 | 1 | ШТ | На складе | Сертифицировано | 2024-11-24 | 42411.14 | 0.097 | 0.9555 | 325 | 105 | 28
LNA4802M4NA | LivingLight Рамка прямоугольная, 4 поста, цвет Исконный | Livinglight Рамка прямоугольная, 4 поста, цвет Исконный | Bticino | 2240 | 1 | ШТ | На складе | Сертифицировано | 2024-11-24 | 14578.84 | 0.316 | 0.9555 | 325 | 105 | 28
LNA4802M4OA | LivingLight Рамка прямоугольная, 4 поста, цвет Золото | Livinglight Рамка прямоугольная, 4 поста, цвет Золото | Bticino | 2240 | 1 | ШТ | Под заказ Т2 | Сертифицировано | 2024-11-24 | 14578.84 | 0.316 | 0.9555 | 325 | 105 | 28
LNA4802M4OD | LivingLight Рамка прямоугольная, 4 поста, цвет Оранжевый | Livinglight Рамка прямоугольная, 4 поста, цвет Оранжевый | Bticino | 2240 | 1 | ШТ | На складе | Сертифицировано | 2024-11-24 | 5301.38 | 0.073 | 0.2933 | 303 | 88 | 11
LNA4802M4PK | LivingLight Рамка прямоугольная, 4 поста, цвет Зеленый шелк | Livinglight Рамка прямоугольная, 4 поста, цвет зелёный шелк | Bticino | 2240 | 1 | ШТ | Под заказ Т2 | Сертифицировано | 2024-11-24 | 8482.22 | 0.316 | 0.9555 | 325 | 105 | 28
LNA4802M4RK | LivingLight Рамка прямоугольная, 4 поста, цвет Красный шелк | Livinglight Рамка прямоугольная, 4 поста, цвет Красный шелк | Bticino | 2240 | 1 | ШТ | Под заказ Т2 | Сертифицировано | 2024-11-24 | 8482.22 | 0.316 | 0.52 | 325 | 100 | 16
LNA4802M4SQ | LivingLight Рамка прямоугольная, 4 поста, цвет Коричневый шелк | Livinglight Рамка прямоугольная, 4 поста, цвет Коричневый шелк | Bticino | 2240 | 1 | ШТ | На складе | Сертифицировано | 2024-11-24 | 8482.22 | 0.316 | 0.9555 | 325 | 105 | 28
LNA4802M4TE | LivingLight Рамка прямоугольная, 4 поста, цвет Алюминий | Livinglight Рамка прямоугольная, 4 поста, алюминий | Bticino | 2240 | 1 | ШТ | На складе | Сертифицировано | 2024-11-24 | 4241.11 | 0.084 | 0.2933 | 303 | 88 | 11
LNA4802M4VD | LivingLight Рамка прямоугольная, 4 поста, цвет Зеленый | Livinglight Рамка прямоугольная, 4 поста, цвет зелёный | Bticino | 2240 | 1 | ШТ | Под заказ Т2 | Сертифицировано | 2024-11-24 | 5301.38 | 0.073 | 0.2933 | 303 | 88 | 11
LNA4802NA | LivingLight Рамка прямоугольная, 1 пост, цвет Исконный | Livinglight Рамка прямоугольная, 1 пост, цвет Исконный | Bticino | 2240 | 1 | ШТ | На складе | Сертифицировано | 2024-11-24 | 4287.89 | 0.095 | 0.176 | 110 | 100 | 16
LNA4802OA | LivingLight Рамка прямоугольная, 1 пост, цвет Золото | Livinglight Рамка прямоугольная, 1 пост, цвет Золото | Bticino | 2240 | 1 | ШТ | На складе | Сертифицировано | 2024-11-24 | 4287.89 | 0.107 | 0.176 | 110 | 100 | 16
LNA4802OD | LivingLight Рамка прямоугольная, 1 пост, цвет Оранжевый | Livinglight Рамка прямоугольная, 1 пост, цвет Оранжевый | Bticino | 2240 | 1 | ШТ | На складе | Сертифицировано | 2024-11-24 | 1559.23 | 0.025 | 0.08712 | 90 | 88 | 11
LNA4802PK | LivingLight Рамка прямоугольная, 1 пост, цвет Зеленый шелк | Livinglight Рамка прямоугольная, 1 пост, цвет зелёный шелк | Bticino | 2240 | 1 | ШТ | Под заказ Т2 | Сертифицировано | 2024-11-24 | 2494.76 | 0.095 | 0.176 | 110 | 100 | 16
LNA4802RK | LivingLight Рамка прямоугольная, 1 пост, цвет Красный шелк | Livinglight Рамка прямоугольная, 1 пост, цвет Красный шелк | Bticino | 2240 | 1 | ШТ | На складе | Сертифицировано | 2024-11-24 | 2494.76 | 0.095 | 0.176 | 110 | 100 | 16
LNA4802SQ | LivingLight Рамка прямоугольная, 1 пост, цвет Коричневый шелк | Livinglight Рамка прямоугольная, 1 пост, цвет Коричневый шелк | Bticino | 2240 | 1 | ШТ | На складе | Сертифицировано | 2024-11-24 | 2494.76 | 0.095 | 0.176 | 110 | 100 | 16
LNA4802TE | LivingLight Рамка прямоугольная, 1 пост, цвет Алюминий | Livinglight Рамка прямоугольная, 1 пост, алюминий | Bticino | 2240 | 1 | ШТ | На складе | Сертифицировано | 2024-11-24 | 1247.39 | 0.022 | 0.08712 | 90 | 88 | 11
LNA4802VD | LivingLight Рамка прямоугольная, 1 пост, цвет Зеленый | Livinglight Рамка прямоугольная, 1 пост, цвет зелёный | Bticino | 2240 | 1 | ШТ | На складе | Сертифицировано | 2024-11-24 | 1559.23 | 0.025 | 0.08712 | 90 | 88 | 11
LNA4803AC | LL Рамка 3м цвет Сталь | LivingLight. Рамка "Сталь", итальянская модульность, 3 модуля | Bticino | 2240 | 1 | ШТ | На складе | Сертифицировано | 2024-11-24 | 4751.75 | 0.144 | 0.216 | 135 | 100 | 16
LNA4803ACS | LivingLight Рамка прямоугольная, 3 модуля, цвет Фактурная сталь | Livinglight Рамка прямоугольная, 3 модуля, цвет Фактурная сталь | Bticino | 2240 | 1 | ШТ | На складе | Сертифицировано | 2024-11-24 | 5574.26 | 0.066 | 0.216 | 135 | 100 | 16
LNA4803AD | LivingLight Рамка прямоугольная, 3 модуля, цвет Голубой | Livinglight Рамка прямоугольная, 3 модуля, цвет Голубой | Bticino | 2240 | 1 | ШТ | Под заказ Т2 | Сертифицировано | 2024-11-24 | 2027 | 0.032 | 0.11906 | 123 | 88 | 11
LNA4803AE | LivingLight Рамка прямоугольная, 3 модуля, цвет Серый шелк | Livinglight Рамка прямоугольная, 3 модуля, цвет Серый шелк | Bticino | 2240 | 1 | ШТ | На складе | Сертифицировано | 2024-11-24 | 3243.2 | 0.106 | 0.216 | 135 | 100 | 16
LNA4803AG | LivingLight Рамка прямоугольная, 3 модуля, цвет Серебро | Livinglight Рамка прямоугольная, 3 модуля, цвет Серебро | Bticino | 2240 | 1 | ШТ | На складе | Сертифицировано | 2024-11-24 | 5574.26 | 0.106 | 0.216 | 135 | 100 | 16
LNA4803AR | LivingLight Рамка прямоугольная, 3 модуля, цвет Антрацит | Livinglight Рамка прямоугольная, 3 модуля, цвет Антрацит | Bticino | 2240 | 1 | ШТ | На складе | Сертифицировано | 2024-11-24 | 608.1
LNA4803BI | LivingLight Рамка прямоугольная, 3 модуля, цвет Белый | Livinglight Рамка прямоугольная, 3 модуля, цвет Белый | Bticino | 2240 | 1 | ШТ | На складе | Сертифицировано | 2024-11-24 | 456.08
LNA4803BZ | LivingLight Рамка прямоугольная, 3 модуля, цвет Бронза | Livinglight Рамка прямоугольная, 3 модуля, цвет Бронза | Bticino | 2240 | 1 | ШТ | На складе | Сертифицировано | 2024-11-24 | 5574.26 | 0.066 | 0.216 | 135 | 100 | 16
LNA4803CB | LivingLight Рамка прямоугольная, 3 модуля, цвет Синий шелк | Livinglight Рамка прямоугольная, 3 модуля, цвет Синий шелк | Bticino | 2240 | 1 | ШТ | Под заказ Т2 | Сертифицировано | 2024-11-24 | 3243.2 | 0.106 | 0.216 | 135 | 100 | 16
LNA4803GL | LL Рамка 3м цвет Лун.серебро | LivingLight. Рамка "Лунное серебро", итальянская модульность, 3 модуля | Bticino | 2240 | 1 | ШТ | На складе | Сертифицировано | 2024-11-24 | 4751.75 | 0.141 | 0.216 | 135 | 100 | 16
LNA4803KA | LivingLight Рамка прямоугольная, 3 модуля, цвет Морская вода | Livinglight Рамка прямоугольная, 3 модуля, цвет Морская вода | Bticino | 2240 | 1 | ШТ | На складе | Сертифицировано | 2024-11-24 | 2027 | 0.031 | 0.11906 | 123 | 88 | 11
LNA4803KF | LivingLight Рамка прямоугольная, 3 модуля, цвет Лондонский туман | Livinglight Рамка прямоугольная, 3 модуля, цвет Лондонский туман | Bticino | 2240 | 1 | ШТ | На складе | Сертифицировано | 2024-11-24 | 2027 | 0.032 | 0.11906 | 123 | 88 | 11
LNA4803KG | LivingLight Рамка прямоугольная, 3 модуля, цвет Серое небо | Livinglight Рамка прямоугольная, 3 модуля, цвет Серое небо | Bticino | 2240 | 1 | ШТ | На складе | Сертифицировано | 2024-11-24 | 2027 | 0.032 | 0.11906 | 123 | 88 | 11
LNA4803LBA | LivingLight Рамка прямоугольная, 3 модуля, цвет Бамбук | Livinglight Рамка прямоугольная, 3 модуля, цвет Бамбук | Bticino | 2240 | 1 | ШТ | На складе | Сертифицировано | 2024-11-24 | 16216.02 | 0.052 | 0.216 | 135 | 100 | 16
LNA4803LCA | LivingLight Рамка прямоугольная, 3 модуля, цвет Американская вишня | Livinglight Рамка прямоугольная, 3 модуля, цвет Американская вишня | Bticino | 2240 | 1 | ШТ | Под заказ Т2 | Сертифицировано | 2024-11-24 | 13175.52 | 0.052 | 0.216 | 135 | 100 | 16
LNA4803LNC | LivingLight Рамка прямоугольная, 3 модуля, цвет Европейский орех | Livinglight Рамка прямоугольная, 3 модуля, цвет Европейский орех | Bticino | 2240 | 1 | ШТ | На складе | Сертифицировано | 2024-11-24 | 16216.02 | 0.052 | 0.216 | 135 | 100 | 16
LNA4803NA | LivingLight Рамка прямоугольная, 3 модуля, цвет Исконный | Livinglight Рамка прямоугольная, 3 модуля, цвет Исконный | Bticino | 2240 | 1 | ШТ | На складе | Сертифицировано | 2024-11-24 | 5574.26 | 0.106 | 0.216 | 135 | 100 | 16
LNA4803OA | LivingLight Рамка прямоугольная, 3 модуля, цвет Золото | Livinglight Рамка прямоугольная, 3 модуля, цвет Золото | Bticino | 2240 | 1 | ШТ | На складе | Сертифицировано | 2024-11-24 | 5574.26 | 0.066 | 0.216 | 135 | 100 | 16
LNA4803OD | LivingLight Рамка прямоугольная, 3 модуля, цвет Оранжевый | Livinglight Рамка прямоугольная, 3 модуля, цвет Оранжевый | Bticino | 2240 | 1 | ШТ | Под заказ Т2 | Сертифицировано | 2024-11-24 | 2027 | 0.032 | 0.11906 | 123 | 88 | 11
LNA4803PK | LivingLight Рамка прямоугольная, 3 модуля, цвет Зеленый шелк | Livinglight Рамка прямоугольная, 3 модуля, цвет зелёный шелк | Bticino | 2240 | 1 | ШТ | Под заказ Т2 | Сертифицировано | 2024-11-24 | 3243.2 | 0.106 | 0.216 | 135 | 100 | 16
LNA4803RK | LivingLight Рамка прямоугольная, 3 модуля, цвет Красный шелк | Livinglight Рамка прямоугольная, 3 модуля, цвет Красный шелк | Bticino | 2240 | 1 | ШТ | Под заказ Т2 | Сертифицировано | 2024-11-24 | 3243.2 | 0.106 | 0.216 | 135 | 100 | 16
LNA4803SQ | LivingLight Рамка прямоугольная, 3 модуля, цвет Коричневый шелк | Livinglight Рамка прямоугольная, 3 модуля, цвет Коричневый шелк | Bticino | 2240 | 1 | ШТ | На складе | Сертифицировано | 2024-11-24 | 3243.2 | 0.106 | 0.216 | 135 | 100 | 16
LNA4803TE | LivingLight Рамка прямоугольная, 3 модуля, цвет Алюминий | Livinglight Рамка прямоугольная, 3 модуля, алюминий | Bticino | 2240 | 1 | ШТ | На складе | Сертифицировано | 2024-11-24 | 1621.61 | 0.026 | 0.11906 | 123 | 88 | 11
LNA4803VD | LivingLight Рамка прямоугольная, 3 модуля, цвет Зеленый | Livinglight Рамка прямоугольная, 3 модуля, цвет зелёный | Bticino | 2240 | 1 | ШТ | Под заказ Т2 | Сертифицировано | 2024-11-24 | 2027 | 0.032 | 0.11906 | 123 | 88 | 11
LNA4804AC | LL Рамка 4м цвет Сталь | LivingLight. Рамка "Сталь", итальянская модульность, 4 модуля | Bticino | 2240 | 1 | ШТ | На складе | Сертифицировано | 2024-11-24 | 5117.28 | 0.161 | 0.2512 | 157 | 100 | 16
LNA4804ACS | LivingLight Рамка прямоугольная, 4 модуля, цвет Фактурная сталь | Livinglight Рамка прямоугольная, 4 модуля, цвет Фактурная сталь | Bticino | 2240 | 1 | ШТ | На складе | Сертифицировано | 2024-11-24 | 6003.05 | 0.149 | 0.2512 | 157 | 100 | 16
LNA4804AD | LivingLight Рамка прямоугольная, 4 модуля, цвет Голубой | Livinglight Рамка прямоугольная, 4 модуля, цвет Голубой | Bticino | 2240 | 1 | ШТ | Под заказ Т2 | Сертифицировано | 2024-11-24 | 2182.92 | 0.035 | 0.14036 | 145 | 88 | 11
LNA4804AE | LivingLight Рамка прямоугольная, 4 модуля, цвет Серый шелк | Livinglight Рамка прямоугольная, 4 модуля, цвет Серый шелк | Bticino | 2240 | 1 | ШТ | На складе | Сертифицировано | 2024-11-24 | 3492.68 | 0.149 | 0.2512 | 157 | 100 | 16
LNA4804AG | LivingLight Рамка прямоугольная, 4 модуля, цвет Серебро | Livinglight Рамка прямоугольная, 4 модуля, цвет Серебро | Bticino | 2240 | 1 | ШТ | На складе | Сертифицировано | 2024-11-24 | 6003.05 | 0.133 | 0.2512 | 157 | 100 | 16
LNA4804AR | LivingLight Рамка прямоугольная, 4 модуля, цвет Антрацит | Livinglight Рамка прямоугольная, 4 модуля, цвет Антрацит | Bticino | 2240 | 1 | ШТ | На складе | Сертифицировано | 2024-11-24 | 654.88 | 0.043 | 0.15486 | 145 | 89 | 12
LNA4804BI | LivingLight Рамка прямоугольная, 4 модуля, цвет Белый | Livinglight Рамка прямоугольная, 4 модуля, цвет Белый | Bticino | 2240 | 1 | ШТ | На складе | Сертифицировано | 2024-11-24 | 491.16 | 0.031 | 0.15486 | 145 | 89 | 12
LNA4804BZ | LivingLight Рамка прямоугольная, 4 модуля, цвет Бронза | Livinglight Рамка прямоугольная, 4 модуля, цвет Бронза | Bticino | 2240 | 1 | ШТ | На складе | Сертифицировано | 2024-11-24 | 6003.05 | 0.149 | 0.2512 | 157 | 100 | 16
LNA4804CB | LivingLight Рамка прямоугольная, 4 модуля, цвет Синий шелк | Livinglight Рамка прямоугольная, 4 модуля, цвет Синий шелк | Bticino | 2240 | 1 | ШТ | Под заказ Т2 | Сертифицировано | 2024-11-24 | 3492.68 | 0.149 | 0.2512 | 157 | 100 | 16
LNA4804GL | LL Рамка 4м цвет Лун.серебро | LivingLight. Рамка "Лунное серебро", итальянская модульность, 4 модуля | Bticino | 2240 | 1 | ШТ | На складе | Сертифицировано | 2024-11-24 | 5117.28 | 0.157 | 0.2512 | 157 | 100 | 16
LNA4804KA | LivingLight Рамка прямоугольная, 4 модуля, цвет Морская вода | Livinglight Рамка прямоугольная, 4 модуля, цвет Морская вода | Bticino | 2240 | 1 | ШТ | На складе | Сертифицировано | 2024-11-24 | 2182.92 | 0.035 | 0.14036 | 145 | 88 | 11
LNA4804KF | LivingLight Рамка прямоугольная, 4 модуля, цвет Лондонский туман | Livinglight Рамка прямоугольная, 4 модуля, цвет Лондонский туман | Bticino | 2240 | 1 | ШТ | На складе | Сертифицировано | 2024-11-24 | 2182.92 | 0.035 | 0.14036 | 145 | 88 | 11
LNA4804KG | LivingLight Рамка прямоугольная, 4 модуля, цвет Серое небо | Livinglight Рамка прямоугольная, 4 модуля, цвет Серое небо | Bticino | 2240 | 1 | ШТ | На складе | Сертифицировано | 2024-11-24 | 2182.92 | 0.035 | 0.14036 | 145 | 88 | 11
LNA4804LBA | LivingLight Рамка прямоугольная, 4 модуля, цвет Бамбук | Livinglight Рамка прямоугольная, 4 модуля, цвет Бамбук | Bticino | 2240 | 1 | ШТ | Под заказ Т2 | Сертифицировано | 2024-11-24 | 17463.41 | 0.055 | 0.2512 | 157 | 100 | 16
LNA4804LCA | LivingLight Рамка прямоугольная, 4 модуля, цвет Американская вишня | Livinglight Рамка прямоугольная, 4 модуля, цвет Американская вишня | Bticino | 2240 | 1 | ШТ | Под заказ Т2 | Сертифицировано | 2024-11-24 | 14189.03 | 0.055 | 0.2512 | 157 | 100 | 16
LNA4804LNC | LivingLight Рамка прямоугольная, 4 модуля, цвет Европейский орех | Livinglight Рамка прямоугольная, 4 модуля, цвет Европейский орех | Bticino | 2240 | 1 | ШТ | На складе | Сертифицировано | 2024-11-24 | 17463.41 | 0.055 | 0.2512 | 157 | 100 | 16
LNA4804NA | LivingLight Рамка прямоугольная, 4 модуля, цвет Исконный | Livinglight Рамка прямоугольная, 4 модуля, цвет Исконный | Bticino | 2240 | 1 | ШТ | На складе | Сертифицировано | 2024-11-24 | 6003.05 | 0.133 | 0.2512 | 157 | 100 | 16
LNA4804OA | LivingLight Рамка прямоугольная, 4 модуля, цвет Золото | Livinglight Рамка прямоугольная, 4 модуля, цвет Золото | Bticino | 2240 | 1 | ШТ | На складе | Сертифицировано | 2024-11-24 | 6003.05 | 0.149 | 0.2512 | 157 | 100 | 16
LNA4804OD | LivingLight Рамка прямоугольная, 4 модуля, цвет Оранжевый | Livinglight Рамка прямоугольная, 4 модуля, цвет Оранжевый | Bticino | 2240 | 1 | ШТ | Под заказ Т2 | Сертифицировано | 2024-11-24 | 2182.92 | 0.035 | 0.14036 | 145 | 88 | 11
LNA4804PK | LivingLight Рамка прямоугольная, 4 модуля, цвет Зеленый шелк | Livinglight Рамка прямоугольная, 4 модуля, цвет зелёный шелк | Bticino | 2240 | 1 | ШТ | Под заказ Т2 | Сертифицировано | 2024-11-24 | 3492.68 | 0.133 | 0.2512 | 157 | 100 | 16
LNA4804RK | LivingLight Рамка прямоугольная, 4 модуля, цвет Красный шелк | Livinglight Рамка прямоугольная, 4 модуля, цвет Красный шелк | Bticino | 2240 | 1 | ШТ | Под заказ Т2 | Сертифицировано | 2024-11-24 | 3492.68 | 0.133 | 0.2512 | 157 | 100 | 16
LNA4804SQ | LivingLight Рамка прямоугольная, 4 модуля, цвет Коричневый шелк | Livinglight Рамка прямоугольная, 4 модуля, цвет Коричневый шелк | Bticino | 2240 | 1 | ШТ | На складе | Сертифицировано | 2024-11-24 | 3492.68 | 0.133 | 0.2512 | 157 | 100 | 16
LNA4804TE | LivingLight Рамка прямоугольная, 4 модуля, цвет Алюминий | Livinglight Рамка прямоугольная, 4 модуля, алюминий | Bticino | 2240 | 1 | ШТ | На складе | Сертифицировано | 2024-11-24 | 1746.35 | 0.03 | 0.14036 | 145 | 88 | 11
LNA4804VD | LivingLight Рамка прямоугольная, 4 модуля, цвет Зеленый | Livinglight Рамка прямоугольная, 4 модуля, цвет зелёный | Bticino | 2240 | 1 | ШТ | Под заказ Т2 | Сертифицировано | 2024-11-24 | 2182.92 | 0.035 | 0.14036 | 145 | 88 | 11
LNA4807AC | LL Рамка 7м цвет Сталь | LivingLight. Рамка "Сталь", итальянская модульность, 7 модуля | Bticino | 2240 | 1 | ШТ | На складе | Сертифицировано | 2024-11-24 | 8041.43 | 0.214 | 0.3568 | 223 | 100 | 16
LNA4807ACS | LivingLight Рамка прямоугольная, 7 модулей, цвет Фактурная сталь | Livinglight Рамка прямоугольная, 7 модулей, цвет Фактурная сталь | Bticino | 2240 | 1 | ШТ | На складе | Сертифицировано | 2024-11-24 | 9433.37 | 0.198 | 0.3568 | 223 | 100 | 16
LNA4807AD | LivingLight Рамка прямоугольная, 7 модулей, цвет Голубой | Livinglight Рамка прямоугольная, 7 модулей, цвет Голубой | Bticino | 2240 | 1 | ШТ | Под заказ Т2 | Сертифицировано | 2024-11-24 | 3430.32 | 0.044 | 0.20328 | 210 | 88 | 11
LNA4807AE | LivingLight Рамка прямоугольная, 7 модулей, цвет Серый шелк | Livinglight Рамка прямоугольная, 7 модулей, цвет Серый шелк | Bticino | 2240 | 1 | ШТ | На складе | Сертифицировано | 2024-11-24 | 5488.5 | 0.198 | 0.3568 | 223 | 100 | 16
LNA4807AG | LivingLight Рамка прямоугольная, 7 модулей, цвет Серебро | Livinglight Рамка прямоугольная, 7 модулей, цвет Серебро | Bticino | 2240 | 1 | ШТ | На складе | Сертифицировано | 2024-11-24 | 9433.37 | 0.198 | 0.3568 | 223 | 100 | 16
LNA4807AR | LivingLight Рамка прямоугольная, 7 модулей, цвет Антрацит | Livinglight Рамка прямоугольная, 7 модулей, цвет Антрацит | Bticino | 2240 | 1 | ШТ | На складе | Сертифицировано | 2024-11-24 | 1029.1 | 0.033 | 0.1848 | 210 | 88 | 10
LNA4807BI | LivingLight Рамка прямоугольная, 7 модулей, цвет Белый | Livinglight Рамка прямоугольная, 7 модулей, цвет Белый | Bticino | 2240 | 1 | ШТ | На складе | Сертифицировано | 2024-11-24 | 771.83 | 0.033 | 0.1848 | 210 | 88 | 10
LNA4807BZ | LivingLight Рамка прямоугольная, 7 модулей, цвет Бронза | Livinglight Рамка прямоугольная, 7 модулей, цвет Бронза | Bticino | 2240 | 1 | ШТ | На складе | Сертифицировано | 2024-11-24 | 9433.37 | 0.198 | 0.3568 | 223 | 100 | 16
LNA4807CB | LivingLight Рамка прямоугольная, 7 модулей, цвет Синий шелк | Livinglight Рамка прямоугольная, 7 модулей, цвет Синий шелк | Bticino | 2240 | 1 | ШТ | Под заказ Т2 | Сертифицировано | 2024-11-24 | 5488.5 | 0.198 | 0.3568 | 223 | 100 | 16
LNA4807GL | LL Рамка 7м цвет Лун.серебро | LivingLight. Рамка "Лунное серебро", итальянская модульность, 7 модуля | Bticino | 2240 | 1 | ШТ | На складе | Сертифицировано | 2024-11-24 | 8041.43 | 0.206 | 0.3568 | 223 | 100 | 16
LNA4807KA | LivingLight Рамка прямоугольная, 7 модулей, цвет Морская вода | Livinglight Рамка прямоугольная, 7 модулей, цвет Морская вода | Bticino | 2240 | 1 | ШТ | На складе | Сертифицировано | 2024-11-24 | 3430.32 | 0.044 | 0.20328 | 210 | 88 | 11
LNA4807KF | LivingLight Рамка прямоугольная, 7 модулей, цвет Лондонский туман | Livinglight Рамка прямоугольная, 7 модулей, цвет Лондонский туман | Bticino | 2240 | 1 | ШТ | На складе | Сертифицировано | 2024-11-24 | 3430.32 | 0.044 | 0.20328 | 210 | 88 | 11
LNA4807KG | LivingLight Рамка прямоугольная, 7 модулей, цвет Серое небо | Livinglight Рамка прямоугольная, 7 модулей, цвет Серое небо | Bticino | 2240 | 1 | ШТ | На складе | Сертифицировано | 2024-11-24 | 3430.32 | 0.044 | 0.20328 | 210 | 88 | 11
LNA4807LBA | LivingLight Рамка прямоугольная, 7 модулей, цвет Бамбук | Livinglight Рамка прямоугольная, 7 модулей, цвет Бамбук | Bticino | 2240 | 1 | ШТ | Под заказ Т2 | Сертифицировано | 2024-11-24 | 27442.5 | 0.084 | 0.3568 | 223 | 100 | 16
LNA4807LCA | LivingLight Рамка прямоугольная, 7 модулей, цвет Американская вишня | Livinglight Рамка прямоугольная, 7 модулей, цвет Американская вишня | Bticino | 2240 | 1 | ШТ | Под заказ Т2 | Сертифицировано | 2024-11-24 | 22297.03 | 0.084 | 0.3568 | 223 | 100 | 16
LNA4807LNC | LivingLight Рамка прямоугольная, 7 модулей, цвет Европейский орех | Livinglight Рамка прямоугольная, 7 модулей, цвет Европейский орех | Bticino | 2240 | 1 | ШТ | Под заказ Т2 | Сертифицировано | 2024-11-24 | 27442.5 | 0.084 | 0.3568 | 223 | 100 | 16
LNA4807NA | LivingLight Рамка прямоугольная, 7 модулей, цвет Исконный | Livinglight Рамка прямоугольная, 7 модулей, цвет Исконный | Bticino | 2240 | 1 | ШТ | На складе | Сертифицировано | 2024-11-24 | 9433.37 | 0.198 | 0.3568 | 223 | 100 | 16
LNA4807OA | LivingLight Рамка прямоугольная, 7 модулей, цвет Золото | Livinglight Рамка прямоугольная, 7 модулей, цвет Золото | Bticino | 2240 | 1 | ШТ | На складе | Сертифицировано | 2024-11-24 | 9433.37 | 0.198 | 0.3568 | 223 | 100 | 16
LNA4807OD | LivingLight Рамка прямоугольная, 7 модулей, цвет Оранжевый | Livinglight Рамка прямоугольная, 7 модулей, цвет Оранжевый | Bticino | 2240 | 1 | ШТ | Под заказ Т2 | Сертифицировано | 2024-11-24 | 3430.32 | 0.044 | 0.20328 | 210 | 88 | 11
LNA4807PK | LivingLight Рамка прямоугольная, 7 модулей, цвет Зеленый шелк | Livinglight Рамка прямоугольная, 7 модулей, цвет зелёный шелк | Bticino | 2240 | 1 | ШТ | Под заказ Т2 | Сертифицировано | 2024-11-24 | 5488.5 | 0.198 | 0.3568 | 223 | 100 | 16
LNA4807RK | LivingLight Рамка прямоугольная, 7 модулей, цвет Красный шелк | Livinglight Рамка прямоугольная, 7 модулей, цвет Красный шелк | Bticino | 2240 | 1 | ШТ | Под заказ Т2 | Сертифицировано | 2024-11-24 | 5488.5 | 0.198 | 0.3568 | 223 | 100 | 16
LNA4807SQ | LivingLight Рамка прямоугольная, 7 модулей, цвет Коричневый шелк | Livinglight Рамка прямоугольная, 7 модулей, цвет Коричневый шелк | Bticino | 2240 | 1 | ШТ | На складе | Сертифицировано | 2024-11-24 | 5488.5 | 0.198 | 0.3568 | 223 | 100 | 16
LNA4807TE | LivingLight Рамка прямоугольная, 7 модулей, цвет Алюминий | Livinglight Рамка прямоугольная, 7 модулей, алюминий | Bticino | 2240 | 1 | ШТ | На складе | Сертифицировано | 2024-11-24 | 2744.24 | 0.04 | 0.20328 | 210 | 88 | 11
LNA4807VD | LivingLight Рамка прямоугольная, 7 модулей, цвет Зеленый | Livinglight Рамка прямоугольная, 7 модулей, цвет зелёный | Bticino | 2240 | 1 | ШТ | Под заказ Т2 | Сертифицировано | 2024-11-24 | 3430.32 | 0.044 | 0.20328 | 210 | 88 | 11
LNA4826AC | LL Рамка 3+3 цвет Сталь | LivingLight. Рамка "Сталь", итальянская модульность, 3+3 модуля | Bticino | 2240 | 1 | ШТ | Под заказ Т1 | Сертифицировано | 2024-11-24 | 9978.68 | 0.202 | 0.32712 | 145 | 141 | 16
LNA4826ACS | LivingLight Рамка прямоугольная, 3+3 модуля, цвет Фактурная сталь | Livinglight Рамка прямоугольная, 3+3 модуля, цвет Фактурная сталь | Bticino | 2240 | 1 | ШТ | Под заказ Т2 | Сертифицировано | 2024-11-24 | 11705.94 | 0.187 | 0.32712 | 145 | 141 | 16
LNA4826AD | LivingLight Рамка прямоугольная, 3+3 модуля, цвет Голубой | Livinglight Рамка прямоугольная, 3+3 модуля, цвет Голубой | Bticino | 2240 | 1 | ШТ | Под заказ Т2 | Сертифицировано | 2024-11-24 | 4256.7 | 0.044 | 0.2233 | 145 | 140 | 11
LNA4826AE | LivingLight Рамка прямоугольная, 3+3 модуля, цвет Серый шелк | Livinglight Рамка прямоугольная, 3+3 модуля, цвет Серый шелк | Bticino | 2240 | 1 | ШТ | Под заказ Т2 | Сертифицировано | 2024-11-24 | 6810.72 | 0.187 | 0.32712 | 145 | 141 | 16
LNA4826AG | LivingLight Рамка прямоугольная, 3+3 модуля, цвет Серебро | Livinglight Рамка прямоугольная, 3+3 модуля, цвет Серебро | Bticino | 2240 | 1 | ШТ | На складе | Сертифицировано | 2024-11-24 | 11705.94 | 0.187 | 0.32712 | 145 | 141 | 16
LNA4826AR | LivingLight Рамка прямоугольная, 3+3 модуля, цвет Антрацит | Livinglight Рамка прямоугольная, 3+3 модуля, цвет Антрацит | Bticino | 2240 | 1 | ШТ | Под заказ Т2 | Сертифицировано | 2024-11-24 | 1277.02 | 0.045 | 0.2275 | 140 | 125 | 13
LNA4826BI | LivingLight Рамка прямоугольная, 3+3 модуля, цвет Белый | Livinglight Рамка прямоугольная, 3+3 модуля, цвет Белый | Bticino | 2240 | 1 | ШТ | Под заказ Т2 | Сертифицировано | 2024-11-24 | 957.76 | 0.045 | 0.2275 | 140 | 125 | 13
LNA4826BZ | LivingLight Рамка прямоугольная, 3+3 модуля, цвет Бронза | Livinglight Рамка прямоугольная, 3+3 модуля, цвет Бронза | Bticino | 2240 | 1 | ШТ | Под заказ Т2 | Сертифицировано | 2024-11-24 | 11705.94 | 0.187 | 0.32712 | 145 | 141 | 16
LNA4826CB | LivingLight Рамка прямоугольная, 3+3 модуля, цвет Синий шелк | Livinglight Рамка прямоугольная, 3+3 модуля, цвет Синий шелк | Bticino | 2240 | 1 | ШТ | Под заказ Т2 | Сертифицировано | 2024-11-24 | 6810.72 | 0.187 | 0.32712 | 145 | 141 | 16
LNA4826GL | LL Рамка 3+3 цвет Лун.серебро | LivingLight. Рамка "Лунное серебро", итальянская модульность, 3+3 модуля | Bticino | 2240 | 1 | ШТ | Под заказ Т1 | Сертифицировано | 2024-11-24 | 9978.68 | 0.195 | 0.32712 | 145 | 141 | 16
LNA4826KA | LivingLight Рамка прямоугольная, 3+3 модуля, цвет Морская вода | Livinglight Рамка прямоугольная, 3+3 модуля, цвет Морская вода | Bticino | 2240 | 1 | ШТ | Под заказ Т2 | Сертифицировано | 2024-11-24 | 4256.7 | 0.044 | 0.2233 | 145 | 140 | 11
LNA4826KF | LivingLight Рамка прямоугольная, 3+3 модуля, цвет Лондонский туман | Livinglight Рамка прямоугольная, 3+3 модуля, цвет Лондонский туман | Bticino | 2240 | 1 | ШТ | Под заказ Т2 | Сертифицировано | 2024-11-24 | 4256.7 | 0.047 | 0.2233 | 145 | 140 | 11
LNA4826KG | LivingLight Рамка прямоугольная, 3+3 модуля, цвет Серое небо | Livinglight Рамка прямоугольная, 3+3 модуля, цвет Серое небо | Bticino | 2240 | 1 | ШТ | Под заказ Т2 | Сертифицировано | 2024-11-24 | 4256.7 | 0.046 | 0.2233 | 145 | 140 | 11
LNA4826LBA | LivingLight Рамка прямоугольная, 3+3 модуля, цвет Бамбук | Livinglight Рамка прямоугольная, 3+3 модуля, цвет Бамбук | Bticino | 2240 | 1 | ШТ | Под заказ Т2 | Сертифицировано | 2024-11-24 | 34053.65 | 0.083 | 0.32712 | 145 | 141 | 16
LNA4826LCA | LivingLight Рамка прямоугольная, 3+3 модуля, цвет Американская вишня | Livinglight Рамка прямоугольная, 3+3 модуля, цвет Американская вишня | Bticino | 2240 | 1 | ШТ | Под заказ Т2 | Сертифицировано | 2024-11-24 | 27668.58 | 0.083 | 0.32712 | 145 | 141 | 16
LNA4826LNC | LivingLight Рамка прямоугольная, 3+3 модуля, цвет Европейский орех | Livinglight Рамка прямоугольная, 3+3 модуля, цвет Европейский орех | Bticino | 2240 | 1 | ШТ | Под заказ Т2 | Сертифицировано | 2024-11-24 | 34053.65 | 0.083 | 0.32712 | 145 | 141 | 16
LNA4826NA | LivingLight Рамка прямоугольная, 3+3 модуля, цвет Исконный | Livinglight Рамка прямоугольная, 3+3 модуля, цвет Исконный | Bticino | 2240 | 1 | ШТ | Под заказ Т2 | Сертифицировано | 2024-11-24 | 11705.94 | 0.187 | 0.32712 | 145 | 141 | 16
LNA4826OA | LivingLight Рамка прямоугольная, 3+3 модуля, цвет Золото | Livinglight Рамка прямоугольная, 3+3 модуля, цвет Золото | Bticino | 2240 | 1 | ШТ | Под заказ Т2 | Сертифицировано | 2024-11-24 | 11705.94 | 0.187 | 0.32712 | 145 | 141 | 16
LNA4826OD | LivingLight Рамка прямоугольная, 3+3 модуля, цвет Оранжевый | Livinglight Рамка прямоугольная, 3+3 модуля, цвет Оранжевый | Bticino | 2240 | 1 | ШТ | Под заказ Т2 | Сертифицировано | 2024-11-24 | 4256.7 | 0.044 | 0.2233 | 145 | 140 | 11
LNA4826PK | LivingLight Рамка прямоугольная, 3+3 модуля, цвет Зеленый шелк | Livinglight Рамка прямоугольная, 3+3 модуля, цвет зелёный шелк | Bticino | 2240 | 1 | ШТ | Под заказ Т2 | Сертифицировано | 2024-11-24 | 6810.72 | 0.187 | 0.32712 | 145 | 141 | 16
LNA4826RK | LivingLight Рамка прямоугольная, 3+3 модуля, цвет Красный шелк | Livinglight Рамка прямоугольная, 3+3 модуля, цвет Красный шелк | Bticino | 2240 | 1 | ШТ | Под заказ Т2 | Сертифицировано | 2024-11-24 | 6810.72 | 0.187 | 0.32712 | 145 | 141 | 16
LNA4826SQ | LivingLight Рамка прямоугольная, 3+3 модуля, цвет Коричневый шелк | Livinglight Рамка прямоугольная, 3+3 модуля, цвет Коричневый шелк | Bticino | 2240 | 1 | ШТ | Под заказ Т2 | Сертифицировано | 2024-11-24 | 6810.72 | 0.187 | 0.32712 | 145 | 141 | 16
LNA4826TE | LivingLight Рамка прямоугольная, 3+3 модуля, цвет Алюминий | Livinglight Рамка прямоугольная, 3+3 модуля, цвет алюминий | Bticino | 2240 | 1 | ШТ | Под заказ Т2 | Сертифицировано | 2024-11-24 | 3405.36 | 0.055 | 0.2233 | 145 | 140 | 11
LNA4826VD | LivingLight Рамка прямоугольная, 3+3 модуля, цвет Зеленый | Livinglight Рамка прямоугольная, 3+3 модуля, цвет зелёный | Bticino | 2240 | 1 | ШТ | Под заказ Т2 | Сертифицировано | 2024-11-24 | 4256.7 | 0.044 | 0.2233 | 145 | 140 | 11
LNC4802AR | LL AIR 1 пост Антрацит | Livinglight AIR 1 пост Антрацит | Bticino | 2240 | 1 | ШТ | На складе | Сертифицировано | 2024-11-24 | 2995.79 | 0.104 | 0.176 | 110 | 100 | 16
LNC4802BM | LL AIR Рам 2м ит "Лун.ночь" | Livinglight. Рамка Air, итальянский стандарт 2 мод. Цвет "Лунная ночь" | Bticino | 2240 | 1 | ШТ | Под заказ Т1 | Сертифицировано | 2024-11-24 | 2995.79 | 0.104 | 0.176 | 110 | 100 | 16
LNC4802BN | LivingLight Рамка AIR 1 пост, цвет Белый | Livinglight Рамка AIR 1 пост, цвет Белый | Bticino | 2240 | 1 | ШТ | На складе | Сертифицировано | 2024-11-24 | 2995.79 | 0.104 | 0.176 | 110 | 100 | 16
LNC4802CRS | LL AIR Рамка 2м ит "М.хром" | Livinglight. Рамка Air, итальянский стандарт 2 мод. Цвет "Матовый хром" | Bticino | 2240 | 1 | ШТ | Под заказ Т1 | Сертифицировано | 2024-11-24 | 2995.79 | 0.104 | 0.176 | 110 | 100 | 16
LNC4802CY | LL AIR Рамка 2м ит "Глина" | Livinglight. Рамка Air, итальянский стандарт 2 мод. Цвет "Глина" | Bticino | 2240 | 1 | ШТ | Под заказ Т1 | Сертифицировано | 2024-11-24 | 2995.79 | 0.104 | 0.176 | 110 | 100 | 16
LNC4802NK | LivingLight Рамка AIR 1 пост, цвет Матовый никель | Livinglight Рамка AIR 1 пост, цвет Матовый никель | Bticino | 2240 | 1 | ШТ | На складе | Сертифицировано | 2024-11-24 | 2995.79 | 0.104 | 0.176 | 110 | 100 | 16
LNC4802OF | LivingLight Рамка AIR 1 пост, цвет Матовое золото | Livinglight Рамка AIR 1 пост, цвет Матовое золото | Bticino | 2240 | 1 | ШТ | На складе | Сертифицировано | 2024-11-24 | 2995.79 | 0.104 | 0.176 | 110 | 100 | 16
LNC4802PL | LivingLight Рамка AIR 1 пост, цвет Паладий | Livinglight Рамка AIR 1 пост, цвет Паладий | Bticino | 2240 | 1 | ШТ | На складе | Сертифицировано | 2024-11-24 | 2995.79 | 0.104 | 0.176 | 110 | 100 | 16
LNC4802PR | LivingLight Рамка AIR 1 пост, цвет Белый жемчуг | Livinglight Рамка AIR 1 пост, цвет Белый жемчуг | Bticino | 2240 | 1 | ШТ | На складе | Сертифицировано | 2024-11-24 | 2995.79 | 0.104 | 0.176 | 110 | 100 | 16
LNC4802PT | LivingLight Рамка AIR 1 пост, цвет Олово | Livinglight Рамка AIR 1 пост, цвет Олово | Bticino | 2240 | 1 | ШТ | На складе | Сертифицировано | 2024-11-24 | 2995.79 | 0.104 | 0.176 | 110 | 100 | 16
LNC4802SB | LL AIR Рамка 2м ит "Песчаник" | Livinglight. Рамка Air, итальянский стандарт 2 мод. Цвет "Песчаник" | Bticino | 2240 | 1 | ШТ | Под заказ Т1 | Сертифицировано | 2024-11-24 | 2995.79 | 0.104 | 0.176 | 110 | 100 | 16
LNC4802ST | LL AIR Рам 2м ит "М.Асфальт" | Livinglight. Рамка Air, итальянский стандарт 2 мод. Цвет "Мокрый асфальт" | Bticino | 2240 | 1 | ШТ | Под заказ Т1 | Сертифицировано | 2024-11-24 | 2995.79 | 0.104 | 0.176 | 110 | 100 | 16
LNC4802TE | LL AIR 1 пост Алюминий | Livinglight AIR 1 пост Алюминий | Bticino | 2240 | 1 | ШТ | На складе | Сертифицировано | 2024-11-24 | 2995.79 | 0.104 | 0.176 | 110 | 100 | 16
LNC4802TIS | LL AIR Рамка 2м ит "М.титан" | Livinglight. Рамка Air, итальянский стандарт 2 мод. Цвет "Матовый титан" | Bticino | 2240 | 1 | ШТ | Под заказ Т1 | Сертифицировано | 2024-11-24 | 2995.79 | 0.104 | 0.176 | 110 | 100 | 16
LNC4803AR | LL AIR 3 модуля Антрацит | Livinglight AIR 3 модуля Антрацит | Bticino | 2240 | 1 | ШТ | На складе | Сертифицировано | 2024-11-24 | 3894.53 | 0.106 | 0.216 | 135 | 100 | 16
LNC4803BM | LL AIR Рамка 3м "Лунная ночь" | Livinglight. Рамка Air, итальянский стандарт 3 мод. Цвет "Лунная ночь" | Bticino | 2240 | 1 | ШТ | Под заказ Т1 | Сертифицировано | 2024-11-24 | 3894.53 | 0.106 | 0.216 | 135 | 100 | 16
LNC4803BN | LivingLight Рамка AIR 3 модуля, цвет Белый | Livinglight Рамка AIR 3 модуля, цвет Белый | Bticino | 2240 | 1 | ШТ | На складе | Сертифицировано | 2024-11-24 | 3894.53 | 0.106 | 0.216 | 135 | 100 | 16
LNC4803CRS | LL AIR Рамка 3м "М.хром" | Livinglight. Рамка Air, итальянский стандарт 3 мод. Цвет "Матовый хром" | Bticino | 2240 | 1 | ШТ | Под заказ Т1 | Сертифицировано | 2024-11-24 | 3894.53 | 0.106 | 0.216 | 135 | 100 | 16
LNC4803CY | LL AIR Рамка 3м "Глина" | Livinglight. Рамка Air, итальянский стандарт 3 мод. Цвет "Глина" | Bticino | 2240 | 1 | ШТ | Под заказ Т1 | Сертифицировано | 2024-11-24 | 3894.53 | 0.106 | 0.216 | 135 | 100 | 16
LNC4803NK | LivingLight Рамка AIR 3 модуля, цвет Матовый никель | Livinglight Рамка AIR 3 модуля, цвет Матовый никель | Bticino | 2240 | 1 | ШТ | На складе | Сертифицировано | 2024-11-24 | 3894.53 | 0.106 | 0.216 | 135 | 100 | 16
LNC4803OF | LivingLight Рамка AIR 3 модуля, цвет Матовое золото | Livinglight Рамка AIR 3 модуля, цвет Матовое золото | Bticino | 2240 | 1 | ШТ | На складе | Сертифицировано | 2024-11-24 | 3894.53 | 0.106 | 0.216 | 135 | 100 | 16
LNC4803PL | LivingLight Рамка AIR 3 модуля, цвет Паладий | Livinglight Рамка AIR 3 модуля, цвет Паладий | Bticino | 2240 | 1 | ШТ | На складе | Сертифицировано | 2024-11-24 | 3894.53 | 0.106 | 0.216 | 135 | 100 | 16
LNC4803PR | LivingLight Рамка AIR 3 модуля, цвет Белый жемчуг | Livinglight Рамка AIR 3 модуля, цвет Белый жемчуг | Bticino | 2240 | 1 | ШТ | На складе | Сертифицировано | 2024-11-24 | 3894.53 | 0.106 | 0.216 | 135 | 100 | 16
LNC4803PT | LivingLight Рамка AIR 3 модуля, цвет Олово | Livinglight Рамка AIR 3 модуля, цвет Олово | Bticino | 2240 | 1 | ШТ | На складе | Сертифицировано | 2024-11-24 | 3894.53 | 0.106 | 0.216 | 135 | 100 | 16
LNC4803SB | LL AIR Рамка 3м "Песчаник" | Livinglight. Рамка Air, итальянский стандарт 3 мод. Цвет "Песчаник" | Bticino | 2240 | 1 | ШТ | Под заказ Т1 | Сертифицировано | 2024-11-24 | 3894.53 | 0.106 | 0.216 | 135 | 100 | 16
LNC4803ST | LL AIR Рамка 3м "М.Асфальт" | Livinglight. Рамка Air, итальянский стандарт 3 мод. Цвет "Мокрый асфальт" | Bticino | 2240 | 1 | ШТ | Под заказ Т1 | Сертифицировано | 2024-11-24 | 3894.53 | 0.106 | 0.216 | 135 | 100 | 16
LNC4803TE | LL AIR 3 модуля Алюминий | Livinglight AIR 3 модуля Алюминий | Bticino | 2240 | 1 | ШТ | На складе | Сертифицировано | 2024-11-24 | 3894.53 | 0.106 | 0.216 | 135 | 100 | 16
LNC4803TIS | LL AIR Рамка 3м "М.титан" | Livinglight. Рамка Air, итальянский стандарт 3 мод. Цвет "Матовый титан" | Bticino | 2240 | 1 | ШТ | Под заказ Т1 | Сертифицировано | 2024-11-24 | 3894.53 | 0.106 | 0.216 | 135 | 100 | 16
LNC4804AR | LL AIR 4 модуля Антрацит | Livinglight AIR 4 модуля Антрацит | Bticino | 2240 | 1 | ШТ | На складе | Сертифицировано | 2024-11-24 | 4194.11 | 0.108 | 0.2512 | 157 | 100 | 16
LNC4804BM | LL AIR Рамка 4м "Лунная ночь" | Livinglight. Рамка Air, итальянский стандарт 4 мод. Цвет "Лунная ночь" | Bticino | 2240 | 1 | ШТ | Под заказ Т1 | Сертифицировано | 2024-11-24 | 4194.11 | 0.108 | 0.2512 | 157 | 100 | 16
LNC4804BN | LivingLight Рамка AIR 4 модуля, цвет Белый | Livinglight Рамка AIR 4 модуля, цвет Белый | Bticino | 2240 | 1 | ШТ | На складе | Сертифицировано | 2024-11-24 | 4194.11 | 0.108 | 0.2512 | 157 | 100 | 16
LNC4804CRS | LL AIR Рамка 4м "М.хром" | Livinglight. Рамка Air, итальянский стандарт 4 мод. Цвет "Матовый хром" | Bticino | 2240 | 1 | ШТ | Под заказ Т1 | Сертифицировано | 2024-11-24 | 4194.11 | 0.108 | 0.2512 | 157 | 100 | 16
LNC4804CY | LL AIR Рамка 4м "Глина" | Livinglight. Рамка Air, итальянский стандарт 4 мод. Цвет "Глина" | Bticino | 2240 | 1 | ШТ | Под заказ Т1 | Сертифицировано | 2024-11-24 | 4194.11 | 0.108 | 0.2512 | 157 | 100 | 16
LNC4804NK | LivingLight Рамка AIR 4 модуля, цвет Матовый никель | Livinglight Рамка AIR 4 модуля, цвет Матовый никель | Bticino | 2240 | 1 | ШТ | На складе | Сертифицировано | 2024-11-24 | 4194.11 | 0.108 | 0.2512 | 157 | 100 | 16
LNC4804OF | LivingLight Рамка AIR 4 модуля, цвет Матовое золото | Livinglight Рамка AIR 4 модуля, цвет Матовое золото | Bticino | 2240 | 1 | ШТ | На складе | Сертифицировано | 2024-11-24 | 4194.11 | 0.108 | 0.2512 | 157 | 100 | 16
LNC4804PL | LivingLight Рамка AIR 4 модуля, цвет Паладий | Livinglight Рамка AIR 4 модуля, цвет Паладий | Bticino | 2240 | 1 | ШТ | На складе | Сертифицировано | 2024-11-24 | 4194.11 | 0.108 | 0.2512 | 157 | 100 | 16
LNC4804PR | LivingLight Рамка AIR 4 модуля, цвет Белый жемчуг | Livinglight Рамка AIR 4 модуля, цвет Белый жемчуг | Bticino | 2240 | 1 | ШТ | На складе | Сертифицировано | 2024-11-24 | 4194.11 | 0.108 | 0.2512 | 157 | 100 | 16
LNC4804PT | LivingLight Рамка AIR 4 модуля, цвет Олово | Livinglight Рамка AIR 4 модуля, цвет Олово | Bticino | 2240 | 1 | ШТ | На складе | Сертифицировано | 2024-11-24 | 4194.11 | 0.108 | 0.2512 | 157 | 100 | 16
LNC4804SB | LL AIR Рамка 4м "Песчаник" | Livinglight. Рамка Air, итальянский стандарт 4 мод. Цвет "Песчаник" | Bticino | 2240 | 1 | ШТ | Под заказ Т1 | Сертифицировано | 2024-11-24 | 4194.11 | 0.108 | 0.2512 | 157 | 100 | 16
LNC4804ST | LL AIR Рамка 4м "М.Асфальт" | Livinglight. Рамка Air, итальянский стандарт 4 мод. Цвет "Мокрый асфальт" | Bticino | 2240 | 1 | ШТ | Под заказ Т1 | Сертифицировано | 2024-11-24 | 4194.11 | 0.108 | 0.2512 | 157 | 100 | 16
LNC4804TE | LL AIR 4 модуля Алюминий | Livinglight AIR 4 модуля Алюминий | Bticino | 2240 | 1 | ШТ | На складе | Сертифицировано | 2024-11-24 | 4194.11 | 0.108 | 0.2512 | 157 | 100 | 16
LNC4804TIS | LL AIR Рамка 4м "М.титан" | Livinglight. Рамка Air, итальянский стандарт 4 мод. Цвет "Матовый титан" | Bticino | 2240 | 1 | ШТ | Под заказ Т1 | Сертифицировано | 2024-11-24 | 4194.11 | 0.108 | 0.2512 | 157 | 100 | 16
LNC4807AR | LL AIR 7 модулей Антрацит | Livinglight AIR 7 модулей Антрацит | Bticino | 2240 | 1 | ШТ | На складе | Сертифицировано | 2024-11-24 | 6590.74 | 0.145 | 0.3568 | 223 | 100 | 16
LNC4807BM | LL AIR Рамка 7м "Лунная ночь" | Livinglight. Рамка Air, итальянский стандарт 7 мод. Цвет "Лунная ночь" | Bticino | 2240 | 1 | ШТ | Под заказ Т1 | Сертифицировано | 2024-11-24 | 6590.74 | 0.145 | 0.3568 | 223 | 100 | 16
LNC4807BN | LivingLight Рамка AIR 7 модулей, цвет Белый | Livinglight Рамка AIR 7 модулей, цвет Белый | Bticino | 2240 | 1 | ШТ | На складе | Сертифицировано | 2024-11-24 | 6590.74 | 0.145 | 0.3568 | 223 | 100 | 16
LNC4807CRS | LL AIR Рамка 7м "М.хром" | Livinglight. Рамка Air, итальянский стандарт 7 мод. Цвет "Матовый хром" | Bticino | 2240 | 1 | ШТ | Под заказ Т1 | Сертифицировано | 2024-11-24 | 6590.74 | 0.145 | 0.3568 | 223 | 100 | 16
LNC4807CY | LL AIR Рамка 7м "Глина" | Livinglight. Рамка Air, итальянский стандарт 7 мод. Цвет "Глина" | Bticino | 2240 | 1 | ШТ | Под заказ Т1 | Сертифицировано | 2024-11-24 | 6590.74 | 0.145 | 0.3568 | 223 | 100 | 16
LNC4807NK | LivingLight Рамка AIR 7 модулей, цвет Матовый никель | Livinglight Рамка AIR 7 модулей, цвет Матовый никель | Bticino | 2240 | 1 | ШТ | На складе | Сертифицировано | 2024-11-24 | 6590.74 | 0.145 | 0.3568 | 223 | 100 | 16
LNC4807OF | LivingLight Рамка AIR 7 модулей, цвет Матовое золото | Livinglight Рамка AIR 7 модулей, цвет Матовое золото | Bticino | 2240 | 1 | ШТ | На складе | Сертифицировано | 2024-11-24 | 6590.74 | 0.145 | 0.3568 | 223 | 100 | 16
LNC4807PL | LivingLight Рамка AIR 7 модулей, цвет Паладий | Livinglight Рамка AIR 7 модулей, цвет Паладий | Bticino | 2240 | 1 | ШТ | На складе | Сертифицировано | 2024-11-24 | 6590.74 | 0.145 | 0.3568 | 223 | 100 | 16
LNC4807PR | LivingLight Рамка AIR 7 модулей, цвет Белый жемчуг | Livinglight Рамка AIR 7 модулей, цвет Белый жемчуг | Bticino | 2240 | 1 | ШТ | На складе | Сертифицировано | 2024-11-24 | 6590.74 | 0.145 | 0.3568 | 223 | 100 | 16
LNC4807PT | LivingLight Рамка AIR 7 модулей, цвет Олово | Livinglight Рамка AIR 7 модулей, цвет Олово | Bticino | 2240 | 1 | ШТ | Под заказ Т2 | Сертифицировано | 2024-11-24 | 6590.74 | 0.145 | 0.3568 | 223 | 100 | 16
LNC4807SB | LL AIR Рамка 7м "Песчаник" | Livinglight. Рамка Air, итальянский стандарт 7 мод. Цвет "Песчаник" | Bticino | 2240 | 1 | ШТ | Под заказ Т1 | Сертифицировано | 2024-11-24 | 6590.74 | 0.145 | 0.3568 | 223 | 100 | 16
LNC4807ST | LL AIR Рамка 7м "М.Асфальт" | Livinglight. Рамка Air, итальянский стандарт 7 мод. Цвет "Мокрый асфальт" | Bticino | 2240 | 1 | ШТ | Под заказ Т1 | Сертифицировано | 2024-11-24 | 6590.74 | 0.145 | 0.3568 | 223 | 100 | 16
LNC4807TE | LL AIR 7 модулей Алюминий | Livinglight AIR 7 модулей Алюминий | Bticino | 2240 | 1 | ШТ | На складе | Сертифицировано | 2024-11-24 | 6590.74 | 0.145 | 0.3568 | 223 | 100 | 16
LNC4807TIS | LL AIR Рамка 7м "М.титан" | Livinglight. Рамка Air, итальянский стандарт 7 мод. Цвет "Матовый титан" | Bticino | 2240 | 1 | ШТ | Под заказ Т1 | Сертифицировано | 2024-11-24 | 6590.74 | 0.145 | 0.3568 | 223 | 100 | 16
LNC4826AR | LL AIR 3+3 модуля Антрацит | Livinglight AIR 3+3 модуля Антрацит | Bticino | 2240 | 1 | ШТ | Под заказ Т2 | Сертифицировано | 2024-11-24 | 8178.5 | 0.144 | 0.32712 | 145 | 141 | 16
LNC4826BM | LL AIR Рам 3+3м "Лунная ночь" | Livinglight. Рамка Air, итальянский стандарт 3+3 мод. Цвет "Лунная ночь" | Bticino | 2240 | 1 | ШТ | Под заказ Т1 | Сертифицировано | 2024-11-24 | 8178.5 | 0.144 | 0.32712 | 145 | 141 | 16
LNC4826BN | LivingLight Рамка AIR 3+3 модуля, цвет Белый | Livinglight Рамка AIR 3+3 модуля, цвет Белый | Bticino | 2240 | 1 | ШТ | Под заказ Т2 | Сертифицировано | 2024-11-24 | 8178.5 | 0.144 | 0.32712 | 145 | 141 | 16
LNC4826CRS | LL AIR Рамка 3+3м "М.хром" | Livinglight. Рамка Air, итальянский стандарт 3+3 мод. Цвет "Матовый хром" | Bticino | 2240 | 1 | ШТ | Под заказ Т1 | Сертифицировано | 2024-11-24 | 8178.5 | 0.144 | 0.32712 | 145 | 141 | 16
LNC4826CY | LL AIR Рамка 3+3м "Глина" | Livinglight. Рамка Air, итальянский стандарт 3+3 мод. Цвет "Глина" | Bticino | 2240 | 1 | ШТ | Под заказ Т1 | Сертифицировано | 2024-11-24 | 8178.5 | 0.144 | 0.32712 | 145 | 141 | 16
LNC4826NK | LivingLight Рамка AIR 3+3 модуля, цвет Матовый никель | Livinglight Рамка AIR 3+3 модуля, цвет Матовый никель | Bticino | 2240 | 1 | ШТ | Под заказ Т2 | Сертифицировано | 2024-11-24 | 8178.5 | 0.144 | 0.32712 | 145 | 141 | 16
LNC4826OF | LivingLight Рамка AIR 3+3 модуля, цвет Матовое золото | Livinglight Рамка AIR 3+3 модуля, цвет Матовое золото | Bticino | 2240 | 1 | ШТ | На складе | Сертифицировано | 2024-11-24 | 8178.5 | 0.144 | 0.32712 | 145 | 141 | 16
LNC4826PL | LivingLight Рамка AIR 3+3 модуля, цвет Паладий | Livinglight Рамка AIR 3+3 модуля, цвет Паладий | Bticino | 2240 | 1 | ШТ | Под заказ Т2 | Сертифицировано | 2024-11-24 | 8178.5 | 0.144 | 0.32712 | 145 | 141 | 16
LNC4826PR | LivingLight Рамка AIR 3+3 модуля, цвет Белый жемчуг | Livinglight Рамка AIR 3+3 модуля, цвет Белый жемчуг | Bticino | 2240 | 1 | ШТ | На складе | Сертифицировано | 2024-11-24 | 8178.5 | 0.144 | 0.32712 | 145 | 141 | 16
LNC4826PT | LivingLight Рамка AIR 3+3 модуля, цвет Олово | Livinglight Рамка AIR 3+3 модуля, цвет Олово | Bticino | 2240 | 1 | ШТ | Под заказ Т2 | Сертифицировано | 2024-11-24 | 8178.5 | 0.144 | 0.32712 | 145 | 141 | 16
LNC4826SB | LL AIR Рамка 3+3м "Песчаник" | Livinglight. Рамка Air, итальянский стандарт 3+3 мод. Цвет "Песчаник" | Bticino | 2240 | 1 | ШТ | Под заказ Т1 | Сертифицировано | 2024-11-24 | 8178.5 | 0.144 | 0.32712 | 145 | 141 | 16
LNC4826ST | LL AIR Рамка 3+3м "М.Асфальт" | Livinglight. Рамка Air, итальянский стандарт 3+3 мод. Цвет "Мокрый асфальт" | Bticino | 2240 | 1 | ШТ | Под заказ Т1 | Сертифицировано | 2024-11-24 | 8178.5 | 0.144 | 0.32712 | 145 | 141 | 16
LNC4826TE | LL AIR 3+3 модуля Алюминий | Livinglight AIR 3+3 модуля Алюминий | Bticino | 2240 | 1 | ШТ | Под заказ Т2 | Сертифицировано | 2024-11-24 | 8178.5 | 0.144 | 0.32712 | 145 | 141 | 16
LNC4826TIS | LL AIR Рамка 3+3м "М.титан" | Livinglight. Рамка Air, итальянский стандарт 3+3 мод. Цвет "Матовый титан" | Bticino | 2240 | 1 | ШТ | Под заказ Т1 | Сертифицировано | 2024-11-24 | 8178.5 | 0.144 | 0.32712 | 145 | 141 | 16
LND4802KR | LivingLight Рамка прямоугольная, 1 пост, цвет Kristall | Livinglight Рамка прямоугольная, 1 пост, цвет Kristall | Bticino | 2240 | 1 | ШТ | На складе | Сертифицировано | 2024-11-24 | 1287.92 | 0.034 | 0.08118 | 90 | 82 | 11
LND4802M2KR | LivingLight Рамка прямоугольная, 2 поста, цвет Kristall | Livinglight Рамка прямоугольная, 2 поста, цвет Kristall | Bticino | 2240 | 1 | ШТ | На складе | Сертифицировано | 2024-11-24 | 2060.69 | 0.055 | 0.14522 | 161 | 82 | 11
LND4802M3KR | LivingLight Рамка прямоугольная, 3 поста, цвет Kristall | Livinglight Рамка прямоугольная, 3 поста, цвет Kristall | Bticino | 2240 | 1 | ШТ | На складе | Сертифицировано | 2024-11-24 | 2833.44 | 0.076 | 0.20926 | 232 | 82 | 11
LND4803KR | LivingLight Рамка прямоугольная, 3 модуля, цвет Kristall | Livinglight Рамка прямоугольная, 3 модуля, цвет Kristall | Bticino | 2240 | 1 | ШТ | На складе | Сертифицировано | 2024-11-24 | 1674.3 | 0.046 | 0.10553 | 117 | 82 | 11
LND4804KR | LivingLight Рамка прямоугольная, 4 модуля, цвет Kristall | Livinglight Рамка прямоугольная, 4 модуля, цвет Kristall | Bticino | 2240 | 1 | ШТ | На складе | Сертифицировано | 2024-11-24 | 1803.1 | 0.051 | 0.12538 | 139 | 82 | 11
LND4807KR | LivingLight Рамка прямоугольная, 7 модулей, цвет Kristall | Livinglight Рамка прямоугольная, 7 модулей, цвет Kristall | Bticino | 2240 | 1 | ШТ | На складе | Сертифицировано | 2024-11-24 | 2833.44 | 0.061 | 0.18491 | 205 | 82 | 11
LND4811AR | LL Рамка 1м антрацит | Livinglight Рамка 1м антрацит | Bticino | 2240 | 1 | ШТ | Под заказ Т2 | Сертифицировано | 2024-11-24 | 962.89 | 0.021 | 0.084 | 80 | 35 | 30
LND4811BI | LL Рамка 1м белая | Livinglight Рамка 1м белая | Bticino | 2240 | 1 | ШТ | Под заказ Т2 | Сертифицировано | 2024-11-24 | 956.38 | 0.021 | 0.084 | 80 | 35 | 30
LND4811TE | LL Рамка 1м алюминий | Livinglight Рамка 1м алюминий | Bticino | 2240 | 1 | ШТ | На складе | Сертифицировано | 2024-11-24 | 1776.13 | 0.021 | 0.084 | 80 | 35 | 30
LND4812AR | LL Рамка 1+1м верт антрацит | Livinglight Рамка 1+1м верт антрацит | Bticino | 2240 | 1 | ШТ | Под заказ Т2 | Сертифицировано | 2024-11-24 | 1596.14 | 0.046 | 0.2046 | 155 | 40 | 33
LND4812BI | LL Рамка 1+1м верт белая | Livinglight Рамка 1+1м верт белая | Bticino | 2240 | 1 | ШТ | Под заказ Т2 | Сертифицировано | 2024-11-24 | 956.38 | 0.046 | 0.2046 | 155 | 40 | 33
LND4812TE | LL Рамка 1+1м верт алюминий | Livinglight Рамка 1+1м верт алюминий | Bticino | 2240 | 1 | ШТ | Под заказ Т2 | Сертифицировано | 2024-11-24 | 1776.13 | 0.041 | 0.2046 | 155 | 40 | 33
LND4826KR | LivingLight Рамка прямоугольная, 3+3 модуля, цвет Kristall | Livinglight Рамка прямоугольная, 3+3 модуля, цвет Kristall | Bticino | 2240 | 1 | ШТ | Под заказ Т2 | Сертифицировано | 2024-11-24 | 3516.05 | 0.051 | 0.16731 | 117 | 130 | 11
LNE4802AR | LL AIR Рамка 2м "Антрацит" | Livinglight. Рамка Air, немецкий стандарт 2 мод. Цвет "Антрацит" | Bticino | 2240 | 1 | ШТ | Под заказ Т1 | Сертифицировано | 2024-11-24 | 2995.79 | 0.077 | 0.176 | 110 | 100 | 16
LNE4802BM | LL AIR Рамка 2м "Лунная ночь" | Livinglight. Рамка Air, немецкий стандарт 2 мод. Цвет "Лунная ночь" | Bticino | 2240 | 1 | ШТ | Под заказ Т1 | Сертифицировано | 2024-11-24 | 2995.79 | 0.077 | 0.176 | 110 | 100 | 16
LNE4802BN | LL ЛП 2мод. Белый | Livinglight Лицевая панель 2 модуля Белый | Bticino | 2240 | 1 | ШТ | На складе | Сертифицировано | 2024-11-24 | 2995.79 | 0.077 | 0.176 | 110 | 100 | 16
LNE4802CRS | LL AIR Рамка 2м "М.хром" | Livinglight. Рамка Air, немецкий стандарт 2 мод. Цвет "Матовый хром" | Bticino | 2240 | 1 | ШТ | Под заказ Т1 | Сертифицировано | 2024-11-24 | 2995.79 | 0.077 | 0.176 | 110 | 100 | 16
LNE4802CY | LL AIR Рамка 2м "Глина" | Livinglight. Рамка Air, немецкий стандарт 2 мод. Цвет "Глина" | Bticino | 2240 | 1 | ШТ | Под заказ Т1 | Сертифицировано | 2024-11-24 | 2995.79 | 0.077 | 0.176 | 110 | 100 | 16
LNE4802M2AR | LL AIR Рамка 2+2м "Антрацит" | Livinglight. Рамка Air, немецкий стандарт 2+2 мод. Цвет "Антрацит" | Bticino | 2240 | 1 | ШТ | Под заказ Т1 | Сертифицировано | 2024-11-24 | 4793.27 | 0.141 | 0.5439 | 185 | 105 | 28
LNE4802M2BM | LL AIR Рам 2+2м "Лунная ночь" | Livinglight. Рамка Air, немецкий стандарт 2+2 мод. Цвет "Лунная ночь" | Bticino | 2240 | 1 | ШТ | Под заказ Т1 | Сертифицировано | 2024-11-24 | 4793.27 | 0.141 | 0.5439 | 185 | 105 | 28
LNE4802M2BN | LL рамка 2x2мод.71мм.Белый | Livinglight рамка 2x2мод.71мм.Белый | Bticino | 2240 | 1 | ШТ | На складе | Сертифицировано | 2024-11-24 | 4793.27 | 0.141 | 0.5439 | 185 | 105 | 28
LNE4802M2CRS | LL AIR Рамка 2+2м "М.хром" | Livinglight. Рамка Air, немецкий стандарт 2+2 мод. Цвет "Матовый хром" | Bticino | 2240 | 1 | ШТ | Под заказ Т1 | Сертифицировано | 2024-11-24 | 4793.27 | 0.141 | 0.5439 | 185 | 105 | 28
LNE4802M2CY | LL AIR Рамка 2+2м "Глина" | Livinglight. Рамка Air, немецкий стандарт 2+2 мод. Цвет "Глина" | Bticino | 2240 | 1 | ШТ | Под заказ Т1 | Сертифицировано | 2024-11-24 | 4793.27 | 0.141 | 0.5439 | 185 | 105 | 28
LNE4802M2NK | LL рамка 2x2мод.71мм.М.никель | Livinglight рамка 2x2мод.71мм.М.никель | Bticino | 2240 | 1 | ШТ | На складе | Сертифицировано | 2024-11-24 | 4793.27 | 0.141 | 0.5439 | 185 | 105 | 28
LNE4802M2OF | LL рамка 2x2мод.71мм.М.золото | Livinglight рамка 2x2мод.71мм.М.золото | Bticino | 2240 | 1 | ШТ | На складе | Сертифицировано | 2024-11-24 | 4793.27 | 0.141 | 0.5439 | 185 | 105 | 28
LNE4802M2PL | LL рамка 2x2мод.71мм.Палладий | Livinglight рамка 2x2мод.71мм.Палладий | Bticino | 2240 | 1 | ШТ | На складе | Сертифицировано | 2024-11-24 | 4793.27 | 0.141 | 0.5439 | 185 | 105 | 28
LNE4802M2PR | LL рамка 2x2мод.71мм.Белый жемчуг | Livinglight рамка 2x2мод.71мм.Белый жемчуг | Bticino | 2240 | 1 | ШТ | На складе | Сертифицировано | 2024-11-24 | 4793.27 | 0.141 | 0.5439 | 185 | 105 | 28
LNE4802M2PT | LL рамка 2x2мод.71мм.Олово | Livinglight рамка 2x2мод.71мм.Олово | Bticino | 2240 | 1 | ШТ | На складе | Сертифицировано | 2024-11-24 | 4793.27 | 0.141 | 0.5439 | 185 | 105 | 28
LNE4802M2SB | LL AIR Рамка 2+2м "Песчаник" | Livinglight. Рамка Air, немецкий стандарт 2+2 мод. Цвет "Песчаник" | Bticino | 2240 | 1 | ШТ | Под заказ Т1 | Сертифицировано | 2024-11-24 | 4793.27 | 0.141 | 0.5439 | 185 | 105 | 28
LNE4802M2ST | LL AIR Рамка 2+2м "М.Асфальт" | Livinglight. Рамка Air, немецкий стандарт 2+2 мод. Цвет "Мокрый асфальт" | Bticino | 2240 | 1 | ШТ | Под заказ Т1 | Сертифицировано | 2024-11-24 | 4793.27 | 0.141 | 0.5439 | 185 | 105 | 28
LNE4802M2TE | LL рамка 2x2мод.71мм.Алюминий | Livinglight рамка 2x2мод.71мм.Алюминий | Bticino | 2240 | 1 | ШТ | На складе | Сертифицировано | 2024-11-24 | 4793.27 | 0.141 | 0.5439 | 185 | 105 | 28
LNE4802M2TIS | LL AIR Рамка 2+2м "М.титан" | Livinglight. Рамка Air, немецкий стандарт 2+2 мод. Цвет "Матовый титан" | Bticino | 2240 | 1 | ШТ | Под заказ Т1 | Сертифицировано | 2024-11-24 | 4793.27 | 0.141 | 0.5439 | 185 | 105 | 28
LNE4802M3AR | LL AIR Рам 2+2+2м "Антрацит" | Livinglight. Рамка Air, немецкий стандарт 2+2+2 мод. Цвет "Антрацит" | Bticino | 2240 | 1 | ШТ | Под заказ Т1 | Сертифицировано | 2024-11-24 | 6590.74 | 0.188 | 0.7497 | 255 | 105 | 28
LNE4802M3BM | LL AIR Рам 2+2+2м "Лун.ночь" | Livinglight. Рамка Air, немецкий стандарт 2+2+2 мод. Цвет "Лунная ночь" | Bticino | 2240 | 1 | ШТ | Под заказ Т1 | Сертифицировано | 2024-11-24 | 6590.74 | 0.188 | 0.7497 | 255 | 105 | 28
LNE4802M3BN | LL рамка 2x3мод.71мм.Белый | Livinglight рамка 2x3мод.71мм.Белый | Bticino | 2240 | 1 | ШТ | На складе | Сертифицировано | 2024-11-24 | 6590.74 | 0.188 | 0.7497 | 255 | 105 | 28
LNE4802M3CRS | LL AIR Рамка 2+2+2м "М.хром" | Livinglight. Рамка Air, немецкий стандарт 2+2+2 мод. Цвет "Матовый хром" | Bticino | 2240 | 1 | ШТ | Под заказ Т1 | Сертифицировано | 2024-11-24 | 6590.74 | 0.188 | 0.7497 | 255 | 105 | 28
LNE4802M3CY | LL AIR Рамка 2+2+2м "Глина" | Livinglight. Рамка Air, немецкий стандарт 2+2+2 мод. Цвет "Глина" | Bticino | 2240 | 1 | ШТ | Под заказ Т1 | Сертифицировано | 2024-11-24 | 6590.74 | 0.188 | 0.7497 | 255 | 105 | 28
LNE4802M3NK | LL рамка 2x3мод.71мм.М.никель | Livinglight рамка 2x3мод.71мм.М.никель | Bticino | 2240 | 1 | ШТ | На складе | Сертифицировано | 2024-11-24 | 6590.74 | 0.188 | 0.7497 | 255 | 105 | 28
LNE4802M3OF | LL рамка 2x3мод.71мм.М.золото | Livinglight рамка 2x3мод.71мм.М.золото | Bticino | 2240 | 1 | ШТ | На складе | Сертифицировано | 2024-11-24 | 6590.74 | 0.188 | 0.7497 | 255 | 105 | 28
LNE4802M3PL | LL рамка 2x3мод.71мм.Палладий | Livinglight рамка 2x3мод.71мм.Палладий | Bticino | 2240 | 1 | ШТ | На складе | Сертифицировано | 2024-11-24 | 6590.74 | 0.188 | 0.7497 | 255 | 105 | 28
LNE4802M3PR | LL рамка 2x3мод.71мм.Белый жемчуг | Livinglight рамка 2x3мод.71мм.Белый жемчуг | Bticino | 2240 | 1 | ШТ | На складе | Сертифицировано | 2024-11-24 | 6590.74 | 0.188 | 0.7497 | 255 | 105 | 28
LNE4802M3PT | LL рамка 2x3мод.71мм.Олово | Livinglight рамка 2x3мод.71мм.Олово | Bticino | 2240 | 1 | ШТ | На складе | Сертифицировано | 2024-11-24 | 6590.74 | 0.188 | 0.7497 | 255 | 105 | 28
LNE4802M3SB | LL AIR Рам 2+2+2м "Песчаник" | Livinglight. Рамка Air, немецкий стандарт 2+2+2 мод. Цвет "Песчаник" | Bticino | 2240 | 1 | ШТ | Под заказ Т1 | Сертифицировано | 2024-11-24 | 6590.74 | 0.188 | 0.7497 | 255 | 105 | 28
LNE4802M3ST | LL AIR Рам 2+2+2м "М.Асфальт" | Livinglight. Рамка Air, немецкий стандарт 2+2+2 мод. Цвет "Мокрый асфальт" | Bticino | 2240 | 1 | ШТ | Под заказ Т1 | Сертифицировано | 2024-11-24 | 6590.74 | 0.188 | 0.7497 | 255 | 105 | 28
LNE4802M3TE | LL рамка 2x3мод.71мм.Алюминий | Livinglight рамка 2x3мод.71мм.Алюминий | Bticino | 2240 | 1 | ШТ | На складе | Сертифицировано | 2024-11-24 | 6590.74 | 0.188 | 0.7497 | 255 | 105 | 28
LNE4802M3TIS | LL AIR Рамка 2+2+2м "М.титан" | Livinglight. Рамка Air, немецкий стандарт 2+2+2 мод. Цвет "Матовый титан" | Bticino | 2240 | 1 | ШТ | Под заказ Т1 | Сертифицировано | 2024-11-24 | 6590.74 | 0.188 | 0.7497 | 255 | 105 | 28
LNE4802NK | LL ЛП 2мод. М.никель | Livinglight Лицевая панель 2мод. М.никель | Bticino | 2240 | 1 | ШТ | На складе | Сертифицировано | 2024-11-24 | 2995.79 | 0.077 | 0.176 | 110 | 100 | 16
LNE4802OF | LL ЛП 2мод. М.золото | Livinglight Лицевая панель 2мод. М.золото | Bticino | 2240 | 1 | ШТ | На складе | Сертифицировано | 2024-11-24 | 2995.79 | 0.077 | 0.176 | 110 | 100 | 16
LNE4802PL | LL ЛП 2мод. Палладий | Livinglight Лицевая панель 2мод. Палладий | Bticino | 2240 | 1 | ШТ | На складе | Сертифицировано | 2024-11-24 | 2995.79 | 0.077 | 0.176 | 110 | 100 | 16
LNE4802PR | LL ЛП 2мод. Белый жемчуг | Livinglight Лицевая панель 2мод. Белый жемчуг | Bticino | 2240 | 1 | ШТ | На складе | Сертифицировано | 2024-11-24 | 2995.79 | 0.077 | 0.176 | 110 | 100 | 16
LNE4802PT | LL ЛП 2мод. Олово | Livinglight Лицевая панель 2мод. Олово | Bticino | 2240 | 1 | ШТ | На складе | Сертифицировано | 2024-11-24 | 2995.79 | 0.077 | 0.176 | 110 | 100 | 16
LNE4802SB | LL AIR Рамка 2м "Песчаник" | Livinglight. Рамка Air, немецкий стандарт 2 мод. Цвет "Песчаник" | Bticino | 2240 | 1 | ШТ | Под заказ Т1 | Сертифицировано | 2024-11-24 | 2995.79 | 0.077 | 0.176 | 110 | 100 | 16
LNE4802ST | LL AIR Рамка 2м "М.Асфальт" | Livinglight. Рамка Air, немецкий стандарт 2 мод. Цвет "Мокрый асфальт" | Bticino | 2240 | 1 | ШТ | Под заказ Т1 | Сертифицировано | 2024-11-24 | 2995.79 | 0.077 | 0.176 | 110 | 100 | 16
LNE4802TE | LL ЛП 2мод. Алюминий | Livinglight Лицевая панель 2мод. Алюминий | Bticino | 2240 | 5 | ШТ | На складе | Сертифицировано | 2024-11-24 | 2995.79 | 0.416 | 1.134 | 105 | 90 | 120
LNE4802TIS | LL AIR Рамка 2м "М.титан" | Livinglight. Рамка Air, немецкий стандарт 2 мод. Цвет "Матовый титан" | Bticino | 2240 | 1 | ШТ | Под заказ Т1 | Сертифицировано | 2024-11-24 | 2995.79 | 0.077 | 0.176 | 110 | 100 | 16
M12540/DISJ | АУКРМ 25+2х50 квар +АВ | Трёхфазный шкаф Alpimatic - стандартный тип - 400 В - 125 квар - c автоматическим выключателем | Legrand | 6001 | 1 | ШТ | Под заказ Т2 | Сертифицировано | 2025-04-16 | 615033.72
M2040/DISJ | АУКРМ 2х10 квар +АВ | Трёхфазный шкаф Alpimatic - стандартный тип - 400 В - 20 квар - c автоматическим выключателем | Legrand | 6001 | 1 | ШТ | Под заказ Т2 | Сертифицировано | 2025-04-16 | 299648.06
M22540/DISJ | АУКРМ (25+50)+2х75 квар +АВ | Трёхфазный шкаф Alpimatic - стандартный тип - 400 В - 225 квар - c автоматическим выключателем | Legrand | 6001 | 1 | ШТ | Под заказ Т2 | Сертифицировано | 2025-04-16 | 1017418.92
M25040/DISJ | АУКРМ 2х50+2х75 квар +АВ | Трёхфазный шкаф Alpimatic - стандартный тип - 400 В - 250 квар - c автоматическим выключателем | Legrand | 6001 | 1 | ШТ | Под заказ Т2 | Сертифицировано | 2025-04-16 | 1095601.58
M27540/DISJ | АУКРМ (25+50)+50+2х75 квар +АВ | Трёхфазный шкаф Alpimatic - стандартный тип - 400 В - 275 квар - c автоматическим выключателем | Legrand | 6001 | 1 | ШТ | Под заказ Т2 | Сертифицировано | 2025-04-16 | 1138753.26
M3040/DISJ | АУКРМ 10+20 квар +АВ | Трёхфазный шкаф Alpimatic - стандартный тип - 400 В - 30 квар - c автоматическим выключателем | Legrand | 6001 | 1 | ШТ | Под заказ Т2 | Сертифицировано | 2025-04-16 | 344103.94
M35040/DISJ | АУКРМ 50+4х75 квар +АВ | Трёхфазный шкаф Alpimatic - стандартный тип - 400 В - 350 квар - c автоматическим выключателем | Legrand | 6001 | 1 | ШТ | Под заказ Т2 | Сертифицировано | 2025-04-16 | 1791950.87
M4040/DISJ | АУКРМ 2х10+20 квар +АВ | Трёхфазный шкаф Alpimatic - стандартный тип - 400 В - 40 квар - c автоматическим выключателем | Legrand | 6001 | 1 | ШТ | Под заказ Т2 | Сертифицировано | 2025-04-16 | 358183.45
M45040/DISJ | АУКРМ 6х75 квар +АВ | Трёхфазный шкаф Alpimatic - стандартный тип - 400 В - 450 квар - c автоматическим выключателем | Legrand | 6001 | 1 | ШТ | Под заказ Т2 | Сертифицировано | 2025-04-16 | 1764897.97
M55040/DISJ | АУКРМ 2х50+6х75 квар +АВ | Трёхфазный шкаф Alpimatic - стандартный тип - 400 В - 550 квар - c автоматическим выключателем | Legrand | 6001 | 1 | ШТ | Под заказ Т2 | Сертифицировано | 2025-04-16 | 2204929.81
M60040/DISJ | АУКРМ 8х75 квар +АВ | Трёхфазный шкаф Alpimatic - стандартный тип - 400 В - 600 квар - c автоматическим выключателем | Legrand | 6001 | 1 | ШТ | Под заказ Т2 | Сертифицировано | 2025-04-16 | 2277088.8
M67540/DISJ | АУКРМ 9х75 квар +АВ | Трёхфазный шкаф Alpimatic - стандартный тип - 400 В - 675 квар - c автоматическим выключателем | Legrand | 6001 | 1 | ШТ | Под заказ Т2 | Сертифицировано | 2025-04-16 | 2499923.58
M7540-F | Батарея авт 75 квар стд 400В | Трёхфазный шкаф Alpimatic - стандартный тип - 400 В - 75 квар | Legrand | 6001 | 1 | ШТ | Под заказ Т2 | Сертифицировано | 2025-04-16 | 281309.18
M87.540-F | Батарея авт 87,5 квар стд 400В | Трёхфазный шкаф Alpimatic - стандартный тип - 400 В - 87.5 квар | Legrand | 6001 | 1 | ШТ | Под заказ Т2 | Сертифицировано | 2025-04-16 | 378519.95
MH10040 | АУКРМ типа H (12,5+25)+(25+37,5) квар | Трёхфазный шкаф Alpimatic - тип H - 400 В - 100 квар | Legrand | 6001 | 1 | ШТ | На складе | Сертифицировано | 2025-04-16 | 440432.78
MH10040/DISJ | АУКРМ 2х25+50 квар +АВ | Трёхфазный шкаф Alpimatic - тип H - 400 В - 100 квар - c автоматическим выключателем | Legrand | 6001 | 1 | ШТ | Под заказ Т2 | Сертифицировано | 2025-04-16 | 478147.12
MH10040-F | Батарея авт 100 квар 400В | Трёхфазный шкаф Alpimatic - тип H - 400 В - 100 квар | Legrand | 6001 | 1 | ШТ | Под заказ Т2 | Сертифицировано | 2025-04-16 | 362718.34
MH1040/DISJ | АУКРМ 2х5 квар +АВ | Трёхфазный шкаф Alpimatic - тип H - 400 В - 10 квар - c автоматическим выключателем | Legrand | 6001 | 1 | ШТ | Под заказ Т2 | Сертифицировано | 2025-04-16 | 247703.95
MH12.540/DISJ | АУКРМ ТИПА H 12,5 КВАР с АВ | Трёхфазный шкаф Alpimatic - тип H - 400 В - 12,5 квар - c автоматическим выключателем | Legrand | 6001 | 1 | ШТ | На складе | Сертифицировано | 2025-04-16 | 248894.32
MH12540 | АУКРМ типа H (25+50)+50 квар | Трёхфазный шкаф Alpimatic - тип H - 400 В - 125 квар | Legrand | 6001 | 1 | ШТ | Под заказ Т2 | Сертифицировано | 2025-04-16 | 485054.54
MH12540/DISJ | АУКРМ 25+2х50 квар +АВ | Трёхфазный шкаф Alpimatic - тип H - 400 В - 125 квар - c автоматическим выключателем | Legrand | 6001 | 1 | ШТ | Под заказ Т2 | Сертифицировано | 2025-04-16 | 514279.22
MH15040 | АУКРМ типа H (25+50)+75 квар | Трёхфазный шкаф Alpimatic - тип H - 400 В - 150 квар | Legrand | 6001 | 1 | ШТ | На складе | Сертифицировано | 2025-04-16 | 573449.38
MH15040/DISJ | АУКРМ (25+50)+75 квар +АВ | Трёхфазный шкаф Alpimatic - тип H - 400 В - 150 квар - c автоматическим выключателем | Legrand | 6001 | 1 | ШТ | Под заказ Т2 | Сертифицировано | 2025-04-16 | 667354.44
MH1540/DISJ | АУКРМ 5+10 квар +АВ | Трёхфазный шкаф Alpimatic - тип H - 400 В - 15 квар - c автоматическим выключателем | Legrand | 6001 | 1 | ШТ | Под заказ Т2 | Сертифицировано | 2025-04-16 | 250084.69
MH17540 | АУКРМ тип H 25+(25+50)+75 квар | Трёхфазный шкаф Alpimatic - тип H - 400 В - 175 квар | Legrand | 6001 | 1 | ШТ | Под заказ Т2 | Сертифицировано | 2025-04-16 | 640486.31
MH17540/DISJ | АУКРМ 25+(25+50)+75 квар +АВ | Трёхфазный шкаф Alpimatic - тип H - 400 В - 175 квар - c автоматическим выключателем | Legrand | 6001 | 1 | ШТ | Под заказ Т2 | Сертифицировано | 2025-04-16 | 782926.87
MH20040 | АУКРМ типа H 50+2х75 квар | Трёхфазный шкаф Alpimatic - тип H - 400 В - 200 квар | Legrand | 6001 | 1 | ШТ | На складе | Сертифицировано | 2025-04-16 | 692517.67
MH20040/DISJ | АУКРМ 50+2х75 квар +АВ | Трёхфазный шкаф Alpimatic - тип H - 400 В - 200 квар - c автоматическим выключателем | Legrand | 6001 | 1 | ШТ | Под заказ Т2 | Сертифицировано | 2025-04-16 | 796801.57
MH201 | IP модуль сценариев bus | Модуль сценариев IP - MyHome SCS | Bticino | 2355 | 1 | ШТ | Под заказ Т2 | Сертифицировано | 2022-10-30 | 83693.94 | 0.137 | 0.2288 | 100 | 88 | 26
MH202 | MyHome Программируемый блок сценариев | Устройство для запуска сценариев - MyHome SCS | Bticino | 2346 | 1 | ШТ | Под заказ Т2 | Информация по запросу |  | 147254.6 | 0.402 | 2.8958 | 195 | 165 | 90
MH2040/DISJ | АУКРМ 2х10 квар +АВ | Трёхфазный шкаф Alpimatic - тип H - 400 В - 20 квар - c автоматическим выключателем | Legrand | 6001 | 1 | ШТ | Под заказ Т2 | Сертифицировано | 2025-04-16 | 250212.61
MH22540 | АУКРМ типа H (25+50)+2х75 квар | Трёхфазный шкаф Alpimatic - тип H - 400 В - 225 квар | Legrand | 6001 | 1 | ШТ | Под заказ Т2 | Сертифицировано | 2025-04-16 | 743508.55
MH22540/DISJ | АУКРМ (25+50)+2х75 квар +АВ | Трёхфазный шкаф Alpimatic - тип H - 400 В - 225 квар - c автоматическим выключателем | Legrand | 6001 | 1 | ШТ | Под заказ Т2 | Сертифицировано | 2025-04-16 | 848641.76
MH25040 | АУКРМ типа H (5+10)+10 квар | Трёхфазный шкаф Alpimatic - тип H - 400 В - 250 квар | Legrand | 6001 | 1 | ШТ | На складе | Сертифицировано | 2025-04-16 | 762945.56
MH25040/DISJ | АУКРМ 2х50+2х75 квар +АВ | Трёхфазный шкаф Alpimatic - тип H - 400 В - 250 квар - c автоматическим выключателем | Legrand | 6001 | 1 | ШТ | Под заказ Т2 | Сертифицировано | 2025-04-16 | 913854.89
MH2540/DISJ | АУКРМ 10+15 квар +АВ | Трёхфазный шкаф Alpimatic - тип H - 400 В - 25 квар - c автоматическим выключателем | Legrand | 6001 | 1 | ШТ | Под заказ Т2 | Сертифицировано | 2025-04-16 | 252110.1
MH27540 | АУКРМ типH (25+50)+50+2х75квар | Трёхфазный шкаф Alpimatic - тип H - 400 В - 275 квар | Legrand | 6001 | 1 | ШТ | На складе | Сертифицировано | 2025-04-16 | 910805.68
MH27540/DISJ | АУКРМ (25+50)+50+2х75 квар +АВ | Трёхфазный шкаф Alpimatic - тип H - 400 В - 275 квар - c автоматическим выключателем | Legrand | 6001 | 1 | ШТ | Под заказ Т2 | Сертифицировано | 2025-04-16 | 995079.1
MH30040 | АУКРМ типа H (25+50)+3х75 квар | Трёхфазный шкаф Alpimatic - тип H - 400 В - 300 квар | Legrand | 6001 | 1 | ШТ | На складе | Сертифицировано | 2025-04-16 | 990201.01
MH30040/DISJ | АУКРМ (25+50)+3х75 квар +АВ | Трёхфазный шкаф Alpimatic - тип H - 400 В - 300 квар - c автоматическим выключателем | Legrand | 6001 | 1 | ШТ | Под заказ Т2 | Сертифицировано | 2025-04-16 | 1119938.36
MH3040/DISJ | АУКРМ 10+20 квар +АВ | Трёхфазный шкаф Alpimatic - тип H - 400 В - 30 квар - c автоматическим выключателем | Legrand | 6001 | 1 | ШТ | Под заказ Т2 | Сертифицировано | 2025-04-16 | 298280.29
MH35040 | АУКРМ типа H 50+4х75 квар | Трёхфазный шкаф Alpimatic - тип H - 400 В - 350 квар | Legrand | 6001 | 1 | ШТ | Под заказ Т2 | Сертифицировано | 2025-04-16 | 1089558.08
MH35040/DISJ | АУКРМ 50+4х75 квар +АВ | Трёхфазный шкаф Alpimatic - тип H - 400 В - 350 квар - c автоматическим выключателем | Legrand | 6001 | 1 | ШТ | Под заказ Т2 | Сертифицировано | 2025-04-16 | 1341782.06
MH3540/DISJ | АУКРМ 5+10+20 квар +АВ | Трёхфазный шкаф Alpimatic - тип H - 400 В - 35 квар - c автоматическим выключателем | Legrand | 6001 | 1 | ШТ | Под заказ Т2 | Сертифицировано | 2025-04-16 | 305238.07
MH40040 | АУКРМ типа H 2х50+4х75 квар | Трёхфазный шкаф Alpimatic - тип H - 400 В - 400 квар | Legrand | 6001 | 1 | ШТ | На складе | Сертифицировано | 2025-04-16 | 1199051.52
MH40040/DISJ | АУКРМ 2х50+4х75 квар +АВ | Трёхфазный шкаф Alpimatic - тип H - 400 В - 400 квар - c автоматическим выключателем | Legrand | 6001 | 1 | ШТ | Под заказ Т2 | Сертифицировано | 2025-04-16 | 1505706.86
MH4040/DISJ | АУКРМ 2х10+20 квар +АВ | Трёхфазный шкаф Alpimatic - тип H - 400 В - 40 квар - c автоматическим выключателем | Legrand | 6001 | 1 | ШТ | Под заказ Т2 | Сертифицировано | 2025-04-16 | 330930.46
MH45040 | АУКРМ типа H 6х75 квар | Трёхфазный шкаф Alpimatic - тип H - 400 В - 450 квар | Legrand | 6001 | 1 | ШТ | Под заказ Т2 | Сертифицировано | 2025-04-16 | 1350584.52
MH45040/DISJ | АУКРМ 6х75 квар +АВ | Трёхфазный шкаф Alpimatic - тип H - 400 В - 450 квар - c автоматическим выключателем | Legrand | 6001 | 1 | ШТ | Под заказ Т2 | Сертифицировано | 2025-04-16 | 1598000.38
MH4892C | My Home Тач скрин 10" черный, емкостной экран | MyHOME Тач скрин 10" чёрный, ёмкостной экран | Bticino | 2346 | 1 | ШТ | Под заказ Т2 | Информация по запросу |  | 435028.36 | 1.9 | 17.329 | 430 | 310 | 130
MH4893C | My Home Тач скрин 10" белый, емкостной экран | MyHOME Тач скрин 10" белый, ёмкостной экран | Bticino | 2346 | 1 | ШТ | Под заказ Т2 | Информация по запросу |  | 435028.36 | 1.9 | 17.329 | 430 | 310 | 130
MH50040 | АУКРМ типа H 50+6х75 квар | Трёхфазный шкаф Alpimatic - тип H - 400 В - 500 квар | Legrand | 6001 | 1 | ШТ | Под заказ Т2 | Сертифицировано | 2025-04-16 | 1599845.3
MH50040/DISJ | АУКРМ 50+6х75 квар +АВ | Трёхфазный шкаф Alpimatic - тип H - 400 В - 500 квар - c автоматическим выключателем | Legrand | 6001 | 1 | ШТ | Под заказ Т2 | Сертифицировано | 2025-04-16 | 1700287.01
MH5040/DISJ | АУКРМ 10+15+25 квар +АВ | Трёхфазный шкаф Alpimatic - тип H - 400 В - 50 квар - c автоматическим выключателем | Legrand | 6001 | 1 | ШТ | Под заказ Т2 | Сертифицировано | 2025-04-16 | 332639.46
MH55040 | АУКРМ типа Hд 2х50+6х75 квар | Трёхфазный шкаф Alpimatic - тип H - 400 В - 550 квар | Legrand | 6001 | 1 | ШТ | Под заказ Т2 | Сертифицировано | 2025-04-16 | 1670949.54
MH55040/DISJ | АУКРМ 2х50+6х75 квар +АВ | Трёхфазный шкаф Alpimatic - тип H - 400 В - 550 квар - c автоматическим выключателем | Legrand | 6001 | 1 | ШТ | Под заказ Т2 | Сертифицировано | 2025-04-16 | 1839159.35
MH60040 | АУКРМ типа H 8х75 квар | Трёхфазный шкаф Alpimatic - тип H - 400 В - 600 квар | Legrand | 6001 | 1 | ШТ | Под заказ Т2 | Сертифицировано | 2025-04-16 | 1858020.8
MH60040/DISJ | АУКРМ 8х75 квар +АВ | Трёхфазный шкаф Alpimatic - тип H - 400 В - 600 квар - c автоматическим выключателем | Legrand | 6001 | 1 | ШТ | Под заказ Т2 | Сертифицировано | 2025-04-16 | 1895260.69
MH6040/DISJ | АУКРМ 3х20 квар +АВ | Трёхфазный шкаф Alpimatic - тип H - 400 В - 60 квар - c автоматическим выключателем | Legrand | 6001 | 1 | ШТ | Под заказ Т2 | Сертифицировано | 2025-04-16 | 348153.11
MH67540 | АУКРМ типа H 9х75 квар | Трёхфазный шкаф Alpimatic - тип H - 400 В - 675 квар | Legrand | 6001 | 1 | ШТ | Под заказ Т2 | Сертифицировано | 2025-04-16 | 2098366.9
MH67540/DISJ | АУКРМ 9х75 квар +АВ | Трёхфазный шкаф Alpimatic - тип H - 400 В - 675 квар - c автоматическим выключателем | Legrand | 6001 | 1 | ШТ | Под заказ Т2 | Сертифицировано | 2025-04-16 | 2023658.33
MH75040 | АУКРМ типа H 10х75 квар | Трёхфазный шкаф Alpimatic - тип H - 400 В - 750 квар | Legrand | 6001 | 1 | ШТ | На складе | Сертифицировано | 2025-04-16 | 2135973.42
MH7540 | АУКРМ типа H (7,5+15)+(22,5+30) квар | Трёхфазный шкаф Alpimatic - тип H - 400 В - 75 квар | Legrand | 6001 | 1 | ШТ | Под заказ Т2 | Сертифицировано | 2025-04-16 | 390887.32
MH7540/DISJ | АУКРМ 3х25 квар +АВ | Трёхфазный шкаф Alpimatic - тип H - 400 В - 75 квар | Legrand | 6001 | 1 | ШТ | На складе | Сертифицировано | 2025-04-16 | 385518.62
MH7540-F | Батарея авт 75 квар 400В | Трёхфазный шкаф Alpimatic - тип H - 400 В - 75 квар | Legrand | 6001 | 1 | ШТ | Под заказ Т2 | Сертифицировано | 2025-04-16 | 214032.52
MH82540 | АУКРМ типа H 11х75 квар | Трёхфазный шкаф Alpimatic - тип H - 400 В - 825 квар | Legrand | 6001 | 1 | ШТ | Под заказ Т2 | Сертифицировано | 2025-04-16 | 2405576.46
MH87.540 | АУКРМ типа H (12,5+25)+(25+25) квар | Трёхфазный шкаф Alpimatic - тип H - 400 В - 87.5 квар | Legrand | 6001 | 1 | ШТ | Под заказ Т2 | Сертифицировано | 2025-04-16 | 409592.83
MH87.540/DISJ | АУКРМ 12,5+25+50 квар +АВ | Трёхфазный шкаф Alpimatic - тип H - 400 В - 87.5 квар - c автоматическим выключателем | Legrand | 6001 | 1 | ШТ | Под заказ Т2 | Сертифицировано | 2025-04-16 | 434565.56
MH87.540-F | Батарея авт 87,5квар 400В | Трёхфазный шкаф Alpimatic - тип H - 400 В - 87.5 квар | Legrand | 6001 | 1 | ШТ | Под заказ Т2 | Сертифицировано | 2025-04-16 | 359443.61
MH90040 | АУКРМ типа H 12х75 квар | Трёхфазный шкаф Alpimatic - тип H - 400 В - 900 квар | Legrand | 6001 | 1 | ШТ | Под заказ Т2 | Сертифицировано | 2025-04-16 | 2596886.63
MHVISUAL | Программа MH Visual | Управляющее ПО - MyHome SCS | Bticino | 2346 | 1 | ШТ | Под заказ Т2 | Не подлежит сертификации | 2020-12-31 | 3685.39 | 0.126 | 0.59918 | 152 | 146 | 27
MS.R12040.189 | АУКРМ тип SAH 3х40 квар | Трёхфазный шкаф Alpimatic - тип SAH - усиленный - макс. 520 В - 120 квар | Legrand | 6001 | 1 | ШТ | Под заказ Т2 | Сертифицировано | 2025-04-16 | 1460049.14
MS.R16040.189 | АУКРМ тип SAH 2х40+80 квар | Трёхфазный шкаф Alpimatic - тип SAH - усиленный - макс. 520 В - 160 квар | Legrand | 6001 | 1 | ШТ | Под заказ Т2 | Сертифицировано | 2025-04-16 | 1802131.48
MS.R20040.189 | АУКРМ тип SAH 40+2х80 квар | Трёхфазный шкаф Alpimatic - тип SAH - усиленный - макс. 520 В - 200 квар | Legrand | 6001 | 1 | ШТ | Под заказ Т2 | Сертифицировано | 2025-04-16 | 1986766.3
MS.R24040.189 | АУКРМ тип SAH 2х40+2х80 квар | Трёхфазный шкаф Alpimatic - тип SAH - усиленный - макс. 520 В - 240 квар | Legrand | 6001 | 1 | ШТ | Под заказ Т2 | Сертифицировано | 2025-04-16 | 2289561.43
MS.R28040.189 | АУКРМ тип SAH 40+3х80 квар | Трёхфазный шкаф Alpimatic - тип SAH - усиленный - макс. 520 В - 280 квар | Legrand | 6001 | 1 | ШТ | Под заказ Т2 | Сертифицировано | 2025-04-16 | 2246390.34
MS.R32040.189 | АУКРМ тип SAH 4х80 квар | Трёхфазный шкаф Alpimatic - тип SAH - усиленный - макс. 520 В - 320 квар | Legrand | 6001 | 1 | ШТ | Под заказ Т2 | Сертифицировано | 2025-04-16 | 2501757.01
MS.R36040.189 | АУКРМ тип SAH 40+4х80 квар | Трёхфазный шкаф Alpimatic - тип SAH - усиленный - макс. 520 В - 360 квар | Legrand | 6001 | 1 | ШТ | Под заказ Т2 | Сертифицировано | 2025-04-16 | 2781174.05
MS.R40040.189 | АУКРМ тип SAH 5х80 квар | Трёхфазный шкаф Alpimatic - тип SAH - усиленный - макс. 520 В - 400 квар | Legrand | 6001 | 1 | ШТ | Под заказ Т2 | Сертифицировано | 2025-04-16 | 3052972.63
MS.R44040.189 | АУКРМ тип SAH 40+5х80 квар | Трёхфазный шкаф Alpimatic - тип SAH - усиленный - макс. 520 В - 440 квар | Legrand | 6001 | 1 | ШТ | Под заказ Т2 | Сертифицировано | 2025-04-16 | 3828110.24
MS.R48040.189 | АУКРМ тип SAH 6х80 квар | Трёхфазный шкаф Alpimatic - тип SAH - усиленный - макс. 520 В - 480 квар | Legrand | 6001 | 1 | ШТ | Под заказ Т2 | Сертифицировано | 2025-04-16 | 3936000.64
MS.R52040.189 | АУКРМ тип SAH 40+6х80 квар | Трёхфазный шкаф Alpimatic - тип SAH - усиленный - макс. 520 В - 520 квар | Legrand | 6001 | 1 | ШТ | Под заказ Т2 | Сертифицировано | 2025-04-16 | 4073505.76
MS.R56040.189 | АУКРМ тип SAH 7х80 квар | Трёхфазный шкаф Alpimatic - тип SAH - усиленный - макс. 520 В - 560 квар | Legrand | 6001 | 1 | ШТ | Под заказ Т2 | Сертифицировано | 2025-04-16 | 4278082.93
MS.R60040.189 | АУКРМ тип SAH 40+7х80 квар | Трёхфазный шкаф Alpimatic - тип SAH - усиленный - макс. 520 В - 600 квар | Legrand | 6001 | 1 | ШТ | Под заказ Т2 | Сертифицировано | 2025-04-16 | 4426362.71
MS.R64040.189 | АУКРМ тип SAH 8х80 квар | Трёхфазный шкаф Alpimatic - тип SAH - усиленный - макс. 520 В - 640 квар | Legrand | 6001 | 1 | ШТ | Под заказ Т2 | Сертифицировано | 2025-04-16 | 4640441.2
MS.R72040.189 | АУКРМ тип SAH 9х80 квар | Трёхфазный шкаф Alpimatic - тип SAH - усиленный - макс. 520 В - 720 квар | Legrand | 6001 | 1 | ШТ | Под заказ Т2 | Сертифицировано | 2025-04-16 | 5026364.71
MS.R80040.189 | АУКРМ тип SAH 10х80 квар | Трёхфазный шкаф Alpimatic - тип SAH - усиленный - макс. 520 В - 800 квар | Legrand | 6001 | 1 | ШТ | Под заказ Т2 | Сертифицировано | 2025-04-16 | 5592958.5
MS.RS14440.189 | АУКРМ тип SAH 2х72 квар | Трёхфазный шкаф Alpimatic - тип SAH - усиленный - макс. 620 В - 144 квар | Legrand | 6001 | 1 | ШТ | Под заказ Т2 | Сертифицировано | 2025-04-16 | 1791566.92
MS.RS21640.189 | АУКРМ тип SAH 3х72 квар | Трёхфазный шкаф Alpimatic - тип SAH - усиленный - макс. 620 В - 216 квар | Legrand | 6001 | 1 | ШТ | Под заказ Т2 | Сертифицировано | 2025-04-16 | 2367670.72
MS.RS28840.189 | АУКРМ тип SAH 4х72 квар | Трёхфазный шкаф Alpimatic - тип SAH - усиленный - макс. 620 В - 288 квар | Legrand | 6001 | 1 | ШТ | Под заказ Т2 | Сертифицировано | 2025-04-16 | 2859663.31
MS.RS36040.189 | АУКРМ тип SAH 5х72 квар | Трёхфазный шкаф Alpimatic - тип SAH - усиленный - макс. 620 В - 360 квар | Legrand | 6001 | 1 | ШТ | Под заказ Т2 | Сертифицировано | 2025-04-16 | 3908399.16
MS.RS43240.189 | АУКРМ тип SAH 6х72 квар | Трёхфазный шкаф Alpimatic - тип SAH - усиленный - макс. 620 В - 432 квар | Legrand | 6001 | 1 | ШТ | Под заказ Т2 | Сертифицировано | 2025-04-16 | 4562944.76
MS.RS50440.189 | АУКРМ тип SAH 7х72 квар | Трёхфазный шкаф Alpimatic - тип SAH - усиленный - макс. 620 В - 504 квар | Legrand | 6001 | 1 | ШТ | Под заказ Т2 | Сертифицировано | 2025-04-16 | 4974742.86
MS.RS57640.189 | АУКРМ тип SAH 8х72 квар | Трёхфазный шкаф Alpimatic - тип SAH - усиленный - макс. 620 В - 576 квар | Legrand | 6001 | 1 | ШТ | Под заказ Т2 | Сертифицировано | 2025-04-16 | 5599831.61
MS.RS64840.189 | АУКРМ тип SAH 9х72 квар | Трёхфазный шкаф Alpimatic - тип SAH - усиленный - макс. 620 В - 648 квар | Legrand | 6001 | 1 | ШТ | Под заказ Т2 | Сертифицировано | 2025-04-16 | 6633970.74
MS.RS72040.189 | АУКРМ тип SAH 10х72 квар | Трёхфазный шкаф Alpimatic - тип SAH - усиленный - макс. 620 В - 720 квар | Legrand | 6001 | 1 | ШТ | Под заказ Т2 | Сертифицировано | 2025-04-16 | 7181093.72
MS.RS79240.189 | АУКРМ тип SAH 11х72 квар | Трёхфазный шкаф Alpimatic - тип SAH - усиленный - макс. 620 В - 792 квар | Legrand | 6001 | 1 | ШТ | Под заказ Т2 | Сертифицировано | 2025-04-16 | 7728228.49
MS.RS86440.189 | АУКРМ тип SAH 12х72 квар | Трёхфазный шкаф Alpimatic - тип SAH - усиленный - макс. 620 В - 864 квар | Legrand | 6001 | 1 | ШТ | Под заказ Т2 | Сертифицировано | 2025-04-16 | 8275351.49
MS10040.189 | АУКРМ SAH 2х25+50 квар | Трёхфазный шкаф Alpimatic - тип SAH - стандартный класс - макс. 470 В - 100 квар | Legrand | 6001 | 1 | ШТ | Под заказ Т2 | Сертифицировано | 2025-04-16 | 1270940.45
MS10540.135 | АУКРМ SAH 105 квар | АУКРМ SAH 105 квар | Legrand | 6001 | 1 | ШТ | Под заказ Т2 | Сертифицировано | 2025-04-16 | 1569045.52
MS12540.189 | АУКРМ SAH 25+2х50 квар | Трёхфазный шкаф Alpimatic - тип SAH - стандартный класс - макс. 470 В - 125 квар | Legrand | 6001 | 1 | ШТ | Под заказ Т2 | Сертифицировано | 2025-04-16 | 1408640.48
MS12540.189/DISJ | АУКР SAH 125квар 400В+АB | АУКРМ SAH 125 квар 400В+АB | Legrand | 6001 | 1 | ШТ | Под заказ Т2 | Сертифицировано | 2025-04-16 | 1978749
MS14040.135 | АУКРМ SAH 140 квар | АУКРМ SAH 140 квар | Legrand | 6001 | 1 | ШТ | Под заказ Т2 | Сертифицировано | 2025-04-16 | 1917797.75
MS15040.189 | АУКРМ SAH 3х50 квар | Трёхфазный шкаф Alpimatic - тип SAH - стандартный класс - макс. 470 В - 150 квар | Legrand | 6001 | 1 | ШТ | Под заказ Т2 | Сертифицировано | 2025-04-16 | 1978959.38
MS17540.135 | АУКРМ SAH 175 квар | АУКРМ SAH 175 квар | Legrand | 6001 | 1 | ШТ | Под заказ Т2 | Сертифицировано | 2025-04-16 | 2279261.14
MS20040.189 | АУКРМ SAH 50+2х75 квар | Трёхфазный шкаф Alpimatic - тип SAH - стандартный класс - макс. 470 В - 200 квар | Legrand | 6001 | 1 | ШТ | На складе | Сертифицировано | 2025-04-16 | 2033485.62
MS20040.189/DISJ | АУКР SAH 200квар 400В+АB | АУКРМ SAH 200 квар 400В+АB | Legrand | 6001 | 1 | ШТ | Под заказ Т2 | Сертифицировано | 2025-04-16 | 2273629.25
MS21040.135 | АУКРМ SAH 210 квар | АУКРМ SAH 210 квар | Legrand | 6001 | 1 | ШТ | Под заказ Т2 | Сертифицировано | 2025-04-16 | 2462502.59
MS22540.189 | АУКРМ SAH 3х75 квар | Трёхфазный шкаф Alpimatic - тип SAH - стандартный класс - макс. 470 В - 225 квар | Legrand | 6001 | 1 | ШТ | Под заказ Т2 | Сертифицировано | 2025-04-16 | 2084698.34
MS24540.135 | АУКРМ SAH 245 квар | АУКРМ SAH 245 квар | Legrand | 6001 | 1 | ШТ | Под заказ Т2 | Сертифицировано | 2025-04-16 | 2718051.2
MS25040.189 | АУКРМ SAH 2х50+2х75 квар | Трёхфазный шкаф Alpimatic - тип SAH - стандартный класс - макс. 470 В - 250 квар | Legrand | 6001 | 1 | ШТ | Под заказ Т2 | Сертифицировано | 2025-04-16 | 2414272.46
MS27540.189 | АУКРМ SAH 50+3х75 квар | Трёхфазный шкаф Alpimatic - тип SAH - стандартный класс - макс. 470 В - 275 квар | Legrand | 6001 | 1 | ШТ | Под заказ Т2 | Сертифицировано | 2025-04-16 | 2114146.67
MS28040.135 | АУКРМ SAH 280 квар | АУКРМ SAH 280 квар | Legrand | 6001 | 1 | ШТ | Под заказ Т2 | Сертифицировано | 2025-04-16 | 3006757.15
MS30040.189 | АУКРМ SAH 4х75 квар | Трёхфазный шкаф Alpimatic - тип SAH - стандартный класс - макс. 470 В - 300 квар | Legrand | 6001 | 1 | ШТ | Под заказ Т2 | Сертифицировано | 2025-04-16 | 2293364.23
MS31540.135 | АУКРМ SAH 315 квар | АУКРМ SAH 315 квар | Legrand | 6001 | 1 | ШТ | Под заказ Т2 | Сертифицировано | 2025-04-16 | 3407933.69
MS35040.189 | АУКРМ SAH 50+4х75 квар | Трёхфазный шкаф Alpimatic - тип SAH - стандартный класс - макс. 470 В - 350 квар | Legrand | 6001 | 1 | ШТ | Под заказ Т2 | Сертифицировано | 2025-04-16 | 2689039.54
MS37540.189 | АУКРМ SAH 5х75 квар | Трёхфазный шкаф Alpimatic - тип SAH - стандартный класс - макс. 470 В - 375 квар | Legrand | 6001 | 1 | ШТ | Под заказ Т2 | Сертифицировано | 2025-04-16 | 2776217.17
MS38540.135 | АУКРМ SAH 385 квар | АУКРМ SAH 385 квар | Legrand | 6001 | 1 | ШТ | Под заказ Т2 | Сертифицировано | 2025-04-16 | 4159087.81
MS42040.135 | АУКРМ SAH 420 квар | АУКРМ SAH 420 квар | Legrand | 6001 | 1 | ШТ | Под заказ Т2 | Сертифицировано | 2025-04-16 | 4306461.95
MS45040.189 | АУКРМ SAH 6х75 квар | Трёхфазный шкаф Alpimatic - тип SAH - стандартный класс - макс. 470 В - 450 квар | Legrand | 6001 | 1 | ШТ | Под заказ Т2 | Сертифицировано | 2025-04-16 | 3612463.84
MS45540.135 | АУКРМ SAH 455 квар | АУКРМ SAH 455 квар | Legrand | 6001 | 1 | ШТ | Под заказ Т2 | Сертифицировано | 2025-04-16 | 4673852.78
MS49040.135 | АУКРМ SAH 490 квар | АУКРМ SAH 490 квар | Legrand | 6001 | 1 | ШТ | Под заказ Т2 | Сертифицировано | 2025-04-16 | 4159617.85
MS5240.135 | АУКРМ SAH 52,5 квар | АУКРМ SAH 52,5 квар | Legrand | 6001 | 1 | ШТ | Под заказ Т2 | Сертифицировано | 2025-04-16 | 963070.21
MS52540.135 | АУКРМ SAH 525 квар | АУКРМ SAH 525 квар | Legrand | 6001 | 1 | ШТ | Под заказ Т2 | Сертифицировано | 2025-04-16 | 5177567.47
MS52540.189 | АУКРМ SAH 7х75 квар | Трёхфазный шкаф Alpimatic - тип SAH - стандартный класс - макс. 470 В - 525 квар | Legrand | 6001 | 1 | ШТ | Под заказ Т2 | Сертифицировано | 2025-04-16 | 3793087.04
MS52540.189/DJ | АУКРМ SAH 7х75 квар + АВ | Трёхфазный шкаф Alpimatic - тип SAH - стандартный класс - макс. 470 В - 525 квар - c автоматическим выключателем | Legrand | 6001 | 1 | ШТ | Под заказ Т2 | Сертифицировано | 2025-04-16 | 5093461.2
MS56040.135 | АУКРМ SAH 560 квар | АУКРМ SAH 560 квар | Legrand | 6001 | 1 | ШТ | Под заказ Т2 | Сертифицировано | 2025-04-16 | 5374922.58
MS60040.189 | АУКРМ SAH 8х75 квар | Трёхфазный шкаф Alpimatic - тип SAH - стандартный класс - макс. 470 В - 600 квар | Legrand | 6001 | 1 | ШТ | Под заказ Т2 | Сертифицировано | 2025-04-16 | 4059993.68
MS60040.189/DISJ | АУКР SAH 600квар 400В+АB | АУКР SAH 600квар 400В+АB | Legrand | 6001 | 1 | ШТ | Под заказ Т2 | Сертифицировано | 2025-04-16 | 5590866.48
MS63040.135 | АУКРМ SAH 630 квар | АУКРМ SAH 630 квар | Legrand | 6001 | 1 | ШТ | Под заказ Т2 | Сертифицировано | 2025-04-16 | 5930065.04
MS67540.189 | АУКРМ SAH 9х75 квар | Трёхфазный шкаф Alpimatic - тип SAH - стандартный класс - макс. 470 В - 675 квар | Legrand | 6001 | 1 | ШТ | Под заказ Т2 | Сертифицировано | 2025-04-16 | 4276155.72
MS7040.135 | АУКРМ SAH 70 квар | АУКРМ SAH 70 квар | Legrand | 6001 | 1 | ШТ | Под заказ Т2 | Сертифицировано | 2025-04-16 | 1167795.17
MS75040.189 | АУКРМ SAH 10х75 квар | Трёхфазный шкаф Alpimatic - тип SAH - стандартный класс - макс. 470 В - 750 квар | Legrand | 6001 | 1 | ШТ | Под заказ Т2 | Сертифицировано | 2025-04-16 | 4694136.02
MS7540.189 | АУКРМ SAH 25+50 квар | Трёхфазный шкаф Alpimatic - тип SAH - стандартный класс - макс. 470 В - 75 квар | Legrand | 6001 | 1 | ШТ | Под заказ Т2 | Сертифицировано | 2025-04-16 | 819804.95
MS8740.135 | АУКРМ SAH 87,5 квар | АУКРМ SAH 87,5 квар | Legrand | 6001 | 1 | ШТ | Под заказ Т2 | Сертифицировано | 2025-04-16 | 1543711.78
N4001A | LivingLight Выключатель с автоматическими клемами, размер 1 модуль, цвет белый | LivingLight Выключатель с автоматическими клемами, размер 1 модуль, цвет белый | Bticino | 2240 | 10 | ШТ | На складе | Сертифицировано | 2023-06-26 | 1279.44 | 0.262 | 0.98235 | 185 | 118 | 45
N4001M2A | LivingLight Выключатель с автоматическими клемами, размер 2 модуля, цвет белый | Livinglight Выключатель с автоматическими клемами, размер 2 модуля, цвет белый | Bticino | 2240 | 10 | ШТ | На складе | Сертифицировано | 2023-06-26 | 1535.3 | 0.285 | 1.6335 | 275 | 108 | 55
N4001M2N | LivingLight Выключатель с винтовыми клемами, размер 2 модуля, цвет белый | LivingLight Выключатель с винтовыми клемами, размер 2 модуля, цвет белый | Bticino | 2240 | 10 | ШТ | На складе | Сертифицировано | 2023-06-26 | 1126.93 | 0.301 | 1.6335 | 275 | 108 | 55
N4001N | LivingLight Выключатель с винтовыми клемами, размер 1 модуль, цвет белый | LivingLight Выключатель с винтовыми клемами, размер 1 модуль, цвет белый | Bticino | 2240 | 10 | ШТ | На складе | Сертифицировано | 2023-06-26 | 827.95 | 0.256 | 0.98235 | 185 | 118 | 45
N4002N | LivingLight Выключатель 2-х полюсный, 16AX, цвет белый | Livinglight Выключатель 2-х полюсный, 16AX, цвет белый | Bticino | 2240 | 10 | ШТ | Под заказ Т1 | Сертифицировано | 2023-06-26 | 1547.62 | 0.282 | 1.2006 | 185 | 118 | 55
N4003A | LivingLight Переключатель с автоматическими клемами, размер 1 модуль, цвет белый | Livinglight Переключатель с автоматическими клемами, размер 1 модуль, цвет белый | Bticino | 2240 | 10 | ШТ | На складе | Сертифицировано | 2023-06-26 | 1439.41 | 0.262 | 0.98235 | 185 | 118 | 45
N4003ES | LL Выкл эн-сберегающий 2м бел | LIVINGLIGHT. Переключатель энергосберегающий со встроенным датчиком движения 150 Вт. Цвет Белый | Bticino | 2240 | 1 | ШТ | Под заказ Т1 | Сертифицировано | 2021-02-12 | 6438.78 | 0.063 | 0.18792 | 58 | 54 | 60
N4003M2A | LivingLight Переключатель с автоматическими клемами, размер 2 модуля, цвет белый | Livinglight Переключатель с автоматическими клемами, размер 2 модуля, цвет белый | Bticino | 2240 | 10 | ШТ | На складе | Сертифицировано | 2023-06-26 | 1553.3 | 0.285 | 1.6335 | 275 | 108 | 55
N4003M2N | LivingLight Переключатель с винтовыми клемами, размер 2 модуля, цвет белый | LivingLight Переключатель с винтовыми клемами, размер 2 модуля, цвет белый | Bticino | 2240 | 10 | ШТ | На складе | Сертифицировано | 2023-06-26 | 1295.64 | 0.301 | 1.6335 | 275 | 108 | 55
N4003N | LivingLight Переключатель с винтовыми клемами, размер 1 модуль, цвет белый | LivingLight Переключатель с винтовыми клемами, размер 1 модуль, цвет белый | Bticino | 2240 | 10 | ШТ | На складе | Сертифицировано | 2023-06-26 | 996.66 | 0.278 | 0.98235 | 185 | 118 | 45
N4004M2N | LivingLight Переключатель промежуточный с механическими клемами, размер 2 модуля, цвет белый | LivingLight Переключатель промежуточный с механическими клемами, размер 2 модуля, цвет белый | Bticino | 2240 | 10 | ШТ | На складе | Сертифицировано | 2023-06-26 | 1908.83 | 0.41 | 1.6335 | 275 | 108 | 55
N4004N | LivingLight Переключатель промежуточный с механическими клемами, размер 1 модуль, цвет белый | LivingLight Переключатель промежуточный с механическими клемами, размер 1 модуль, цвет белый | Bticino | 2240 | 10 | ШТ | На складе | Сертифицировано | 2023-06-26 | 1746.24 | 0.287 | 1.2006 | 185 | 118 | 55
N4005A | LivingLight Кнопка с автоматическими клемами, размер 1 модуль, без клавиши | Livinglight Кнопка с автоматическими клемами, размер 1 модуль, без клавиши | Bticino | 2240 | 10 | ШТ | Под заказ Т2 | Сертифицировано | 2023-06-26 | 1325.58 | 0.262 | 0.98235 | 185 | 118 | 45
N4005M2A | LivingLight Кнопка с автоматическими клемами, размер 2 модуля, цвет белый | Livinglight Кнопка с автоматическими клемами, размер 2 модуля, цвет белый | Bticino | 2240 | 10 | ШТ | Под заказ Т2 | Сертифицировано | 2023-06-26 | 1373.82 | 0.285 | 1.6335 | 275 | 108 | 55
N4005M2N | LivingLight Кнопка с винтовыми клемами, размер 2 модуля, цвет белый | Livinglight Кнопка с винтовыми клемами, размер 2 модуля, цвет белый | Bticino | 2240 | 10 | ШТ | На складе | Сертифицировано | 2023-06-26 | 1179.77 | 0.301 | 1.6335 | 275 | 108 | 55
N4005N | LivingLight Кнопка с винтовыми клемами, размер 1 модуль, цвет белый | Livinglight Кнопка с винтовыми клемами, размер 1 модуль, цвет белый | Bticino | 2240 | 10 | ШТ | На складе | Сертифицировано | 2023-06-26 | 838.19 | 0.256 | 0.98235 | 185 | 118 | 45
N4011 | Выключатель 2х полюсный, 32А - 127/250 В | Выключатель 2х полюсный, 32А - 127/250 В | Bticino | 2240 | 10 | ШТ | Под заказ Т2 | Сертифицировано | 2023-06-26 | 3827.29 | 0.43 | 1.2006 | 185 | 118 | 55
N4011S | Выкл 32А с неоном | Выключатель 32А с неоном | Bticino | 2240 | 5 | ШТ | Под заказ Т2 | Сертифицировано | 2023-06-26 | 7100.36 | 0.485 | 2.55 | 200 | 150 | 85
N4012C | LivingLight Выключатель 2P с ключом, цвет белый | LivingLight Выключатель 2P с ключом, цвет белый | Bticino | 2240 | 1 | ШТ | Под заказ Т2 | Сертифицировано | 2023-06-26 | 10119.42
N4016 | 4-x позиционный переключатель для управления кондиционерами, вентиляторами и т.д. 2 модуля | 4-x позиционный переключатель для управления кондиционерами, вентиляторами и т.д. 2 модуля | Bticino | 2240 | 1 | ШТ | Под заказ Т2 | Сертифицировано | 2024-02-12 | 11969.53 | 0.054 | 0.18792 | 58 | 54 | 60
N4019 | Выкл 45А | Выключатель 45А | Bticino | 2240 | 5 | ШТ | Под заказ Т2 | Сертифицировано | 2023-06-26 | 6785.63 | 0.783 | 4.5174 | 270 | 117 | 143
N4022C | LivingLight Переключатель с ключом, цвет белый | LivingLight Переключатель с ключом, цвет белый | Bticino | 2240 | 1 | ШТ | Под заказ Т2 | Сертифицировано | 2023-06-26 | 10579.39
N4027 | Переключатель 2х кнопочный 1 - 0 - 2, 16А | Переключатель 2х кнопочный 1 - 0 - 2, 16А | Bticino | 2240 | 10 | ШТ | Под заказ Т2 | Сертифицировано | 2023-06-26 | 2194.18 | 0.286 | 1.2006 | 185 | 118 | 55
N4028H | Перекл.2х кн 3 поз отель | Переключатель 2х кнопочный 3х позиционный отель | Bticino | 2240 | 10 | ШТ | Под заказ Т2 | Сертифицировано | 2023-06-26 | 2759.36 | 0.317 | 1.2006 | 185 | 118 | 55
N4033 | Кнопка 10А, 1P-NО | Кнопка 10а, 1p-Nо | Bticino | 2240 | 1 | ШТ | Под заказ Т2 | Сертифицировано | 2023-06-26 | 1837.13 | 0.028 | 0.09396 | 58 | 27 | 60
N4034N | LivingLight Кнопка 10А, 1P-NC, цвет белый | Livinglight Кнопка 10А, 1P-NC, цвет белый | Bticino | 2240 | 10 | ШТ | Под заказ Т2 | Сертифицировано | 2023-06-26 | 1219.9 | 0.257 | 0.98235 | 185 | 118 | 45
N4036 | Кнопка 10А, двойная, 1P-NО + 1P-NО | Кнопка 10А, двойная, 1P-NО + 1P-NО | Bticino | 2240 | 10 | ШТ | На складе | Сертифицировано | 2021-02-12 | 1858.34 | 0.29 | 0.98235 | 185 | 118 | 45
N4037 | Кнопка 10А, двойная с блокировкой, 1P-NО + 1P-NО | Кнопка 10А, двойная с блокировкой, 1P-NО + 1P-NО | Bticino | 2240 | 10 | ШТ | Под заказ Т2 | Сертифицировано | 2021-02-12 | 2589.71 | 0.294 | 0.98235 | 185 | 118 | 45
N4038R | Кнопка 10А, 1P-NО + индикатор с красным рассеивателем | Кнопка 10А, 1P-NО + индикатор с красным рассеивателем | Bticino | 2240 | 10 | ШТ | Под заказ Т2 | Сертифицировано | 2023-06-26 | 2064.85 | 0.259 | 0.98235 | 185 | 118 | 45
N4038V | Кнопка 10А, 1P-NО + индикатор с зелёным рассеивателем | Кнопка 10А, 1P-NО + индикатор с зелёным рассеивателем | Bticino | 2240 | 10 | ШТ | Под заказ Т2 | Сертифицировано | 2023-06-26 | 2064.85 | 1.436 | 0.98235 | 185 | 118 | 45
N4042M2N | LivingLight Кнопка (NO) с символом "Звонок", 2 модуля, цвет белый | Livinglight Кнопка (NO) с символом "Звонок", 2 модуля, цвет белый | Bticino | 2240 | 10 | ШТ | Под заказ Т2 | Сертифицировано | 2023-06-26 | 1471.92 | 0.302 | 1.6335 | 275 | 108 | 55
N4042N | LivingLight Кнопка (NO) с символом "Звонок", 1 модуль, цвет белый | Livinglight Кнопка (NO) с символом "Звонок", 1 модуль, цвет белый | Bticino | 2240 | 10 | ШТ | Под заказ Т2 | Сертифицировано | 2023-06-26 | 1361.89 | 0.257 | 1.2006 | 185 | 118 | 55
N4043M2N | LivingLight Кнопка (NO) с символом "Лампа", 2 модуля, цвет белый | Livinglight Кнопка (NO) с символом "Лампа", 2 модуля, цвет белый | Bticino | 2240 | 10 | ШТ | Под заказ Т2 | Сертифицировано | 2023-06-26 | 1471.92 | 0.302 | 1.6335 | 275 | 108 | 55
N4043N | LivingLight Кнопка (NO) с символом "Лампа", 1 модуль, цвет белый | Livinglight Кнопка (NO) с символом "Лампа", 1 модуль, цвет белый | Bticino | 2240 | 10 | ШТ | Под заказ Т2 | Сертифицировано | 2023-06-26 | 1361.89 | 0.257 | 1.2006 | 185 | 118 | 55
N4044N | LivingLight Кнопка (NO), 10А, 2P с независимыми контактами, цвет белый | Livinglight Кнопка (NO), 10А, 2P с независимыми контактами, цвет белый | Bticino | 2240 | 10 | ШТ | Под заказ Т2 | Сертифицировано | 2023-06-26 | 1160.18 | 0.282 | 1.2006 | 185 | 118 | 55
N4051AN | LL Выкл акс авт 10А 1м бел | Livinglight. Выключатель аксиальный одноклавишный 10А 250В. Автоматические клеммы. 1 модуль. Цвет Белый | Bticino | 2240 | 10 | ШТ | На складе | Сертифицировано | 2022-07-18 | 1159.13 | 0.252 | 0.98235 | 185 | 118 | 45
N4051M2AN | LL Выкл акс авт 10А 2м бел | Livinglight. Выключатель аксиальный одноклавишный 10А 250В. Автоматические клеммы. 2 модуля. Цвет Белый | Bticino | 2240 | 10 | ШТ | На складе | Сертифицировано | 2022-07-18 | 1577.71 | 0.275 | 1.6335 | 275 | 108 | 55
N4053AN | LL Пркл акс авт 10А 1м бел | Livinglight. Переключатель аксиальный одноклавишный 10А 250В. Автоматические клеммы. 1 модуль. Цвет Белый | Bticino | 2240 | 10 | ШТ | На складе | Сертифицировано | 2022-07-18 | 1395.32 | 0.252 | 0.98235 | 185 | 118 | 45
N4053M2AN | LL Пркл акс авт 10А 2м бел | Livinglight. Переключатель аксиальный одноклавишный 10А 250В. Автоматические клеммы. 2 модуля. Цвет Белый | Bticino | 2240 | 10 | ШТ | На складе | Сертифицировано | 2022-07-18 | 1813.91 | 0.275 | 1.6335 | 275 | 108 | 55
N4054 | LivingLight Переключатель промежуточный Axial с автоматическими клемами, размер 1 модуль, цвет белый | Livinglight Переключатель промежуточный Axial с автоматическими клемами, размер 1 модуль, цвет белый | Bticino | 2240 | 10 | ШТ | На складе | Сертифицировано | 2023-06-26 | 2444.74 | 0.282 | 1.2006 | 185 | 118 | 55
N4054M2 | LivingLight Переключатель промежуточный Axial с автоматическими клемами, размер 2 модуля, цвет белый | Livinglight Переключатель промежуточный Axial с автоматическими клемами, размер 2 модуля, цвет белый | Bticino | 2240 | 10 | ШТ | На складе | Сертифицировано | 2023-06-26 | 2672.36 | 0.315 | 1.6335 | 275 | 108 | 55
N4055AN | LL Кнп акс авт 10А 1м бел | Livinglight. Кнопка аксиальная одноклавишная 10А 250В. Автоматические клеммы. 1 модуль. Цвет Белый | Bticino | 2240 | 10 | ШТ | Под заказ Т2 | Сертифицировано | 2022-07-18 | 1173.46 | 0.252 | 0.98235 | 185 | 118 | 45
N4055M2AN | LL Кнп акс авт 10А 2м бел | Livinglight. Кнопка аксиальная одноклавишная 10А 250В. Автоматические клеммы. 2 модуля. Цвет Белый | Bticino | 2240 | 10 | ШТ | Под заказ Т2 | Сертифицировано | 2022-07-18 | 1651.68 | 0.275 | 1.6335 | 275 | 108 | 55
N4125 | Розетка 2П 16A, 127/230В закрытые контакты Евро-американский стандарт 1 модуль | Розетка 2П 16A, 127/230В закрытые контакты Евро-американский стандарт 1 модуль | Bticino | 2240 | 10 | ШТ | На складе | Сертифицировано | 2021-02-12 | 968.3 | 0.263 | 0.98235 | 185 | 118 | 45
N4125S | Розетка 2П 16A, 127V Евро-американский стандарт, 1 модуль | Розетка 2П 16A, 127V Евро-американский стандарт, 1 модуль | Bticino | 2240 | 10 | ШТ | Под заказ Т2 | Сертифицировано | 2024-02-29 | 686.95 | 0.243 | 0.98235 | 185 | 118 | 45
N4126S | Роз.2К 16A, Евро.-ам.ст.(2М) | Роз.2К 16A, евро-ам.ст.(2М) | Bticino | 2240 | 10 | ШТ | Под заказ Т2 | Сертифицировано | 2024-02-29 | 1151.87 | 0.404 | 1.6335 | 275 | 108 | 55
N4139 | LL Розетка "мультистандарт",5/6/10/13А 127В/250В, 2 модуля, белая | Livinglight Розетка "мультистандарт",5/6/10/13А 127В/250В, 2 модуля, белая | Bticino | 2240 | 10 | ШТ | Под заказ Т2 | Сертифицировано | 2021-02-12 | 2547.95 | 0.465 | 1.6335 | 275 | 108 | 55
N4140 | Розетка 2П + заземление (центр., боков.) 10А/16А с защитными шторками 2 модуля | Розетка 2П + заземление (центр., боков.) 10А/16А с защитными шторками 2 модуля | Bticino | 2240 | 10 | ШТ | На складе | Сертифицировано | 2023-09-04 | 1803.01 | 0.441 | 1.8172 | 280 | 118 | 55
N4140/16 | Розетка 2П + заземление (центр., боков.) 16А с защитными шторками 2 модуля | Розетка 2П + заземление (центр., боков.) 16А с защитными шторками 2 модуля | Bticino | 2240 | 10 | ШТ | Под заказ Т2 | Сертифицировано | 2023-09-04 | 1682.27 | 0.492 | 1.8172 | 280 | 118 | 55
N4140/16F | LL Роз.2К+З ит/н flat 2м бел | LIVINGLIGHT. Розетка 2К+З 16А 250В, немецкого/итальянского стандартов,с плоской лицевой панелью. Цвет Белый | Bticino | 2240 | 10 | ШТ | На складе | Сертифицировано | 2022-07-02 | 1494.91 | 0.417 | 1.6335 | 275 | 108 | 55
N4141 | Розетка 2П + заземление (боков.) 10А/16А с защитными шторками 2 модуля | Розетка 2П + заземление (боков.) 10А/16А с защитными шторками 2 модуля | Bticino | 2240 | 10 | ШТ | На складе | Сертифицировано | 2023-09-04 | 1149.94 | 0.512 | 1.8172 | 280 | 118 | 55
N4141AN | LivingLight Розетка силовая 2К+З с автоматическими клемами, цвет белый | LivingLight Розетка силовая 2К+З с автоматическими клемами, цвет белый | Bticino | 2240 | 10 | ШТ | На складе | Сертифицировано | 2023-06-12 | 1525.66 | 0.365 | 1.6335 | 275 | 108 | 55
N4141MAP | LivingLight Розетка 2К+З с крышкой и суппортом, цвет белый | LivingLight Розетка 2К+З с крышкой и суппортом, цвет белый | Bticino | 2240 | 10 | ШТ | На складе | Сертифицировано | 2023-06-12 | 2391.86 | 0.693 | 5.22 | 290 | 180 | 100
N4141PW | LL Розетка 2К+З с крышкой, белый | Livinglight Розетка 2К+З с крышкой, белый | Bticino | 2240 | 5 | ШТ | На складе | Сертифицировано | 2023-09-04 | 2397.07 | 0.257 | 1.2006 | 185 | 118 | 55
N4142 | Розетка 2П + заземление 10А/16А 250В с защитными шторками 2 модуля Французский стандарт | Розетка 2П + заземление 10А/16А 250В с защитными шторками 2 модуля Французский стандарт | Bticino | 2240 | 10 | ШТ | Под заказ Т2 | Сертифицировано | 2021-02-12 | 1815.46 | 0.42 | 1.6335 | 275 | 108 | 55
N4143 | Розетка 2П 10А/16А 250В с защитными шторками 2 модуля Французский стандарт | Розетка 2П 10А/16А 250В с защитными шторками 2 модуля Французский стандарт | Bticino | 2240 | 10 | ШТ | Под заказ Т2 | Сертифицировано | 2021-02-12 | 1442.56 | 0.369 | 1.6335 | 275 | 108 | 55
N4144 | Розетка 2П + заземление 10А/16А 250В с сигнальной лампой 2 модуля | Розетка 2П + заземление 10А/16А 250В с сигнальной лампой 2 модуля | Bticino | 2240 | 10 | ШТ | Под заказ Т2 | Сертифицировано | 2021-02-12 | 3827.06 | 0.437 | 1.6335 | 275 | 108 | 55
N4145 | Розетка 2П + заземление 10А/16А 250В с крышкой | Розетка 2П + заземление 10А/16А 250В с крышкой | Bticino | 2240 | 10 | ШТ | Под заказ Т2 | Сертифицировано | 2021-02-12 | 2649.5 | 0.452 | 1.6335 | 275 | 108 | 55
N4146 | Розетка 2P специальная | Розетка 2p Специальная | Bticino | 2240 | 10 | ШТ | Под заказ Т2 | Сертифицировано | 2021-02-12 | 4961.59 | 0.41 | 1.6335 | 275 | 108 | 55
N4177 | Розетка для бритв с изолирующим трансформатором, питание 230В 50/60Гц | Розетка для бритв с изолирующим трансформатором, питание 230В 50/60Гц | Bticino | 2240 | 5 | ШТ | На складе | Сертифицировано | 2023-11-16 | 17796.74 | 2.156 | 4.3254 | 180 | 135 | 178
N4180 | Розетка 2П + заземление 16A, 250В с защитными шторками | Розетка 2П + заземление 16A, 250В с защитными шторками | Bticino | 2240 | 10 | ШТ | На складе | Сертифицировано | 2023-09-04 | 836.03 | 0.308 | 0.98235 | 185 | 118 | 45
N4238M | Розетка телеф (основн) | Розетка телефонная (основная) | Bticino | 2240 | 10 | ШТ | Под заказ Т2 | Сертифицировано | 2024-12-01 | 5150.28 | 0.162 | 1.2006 | 185 | 118 | 55
N4238S | Розетка телеф (доп) | Розетка телефонная(дополнительная) | Bticino | 2240 | 10 | ШТ | Под заказ Т2 | Сертифицировано | 2024-12-01 | 2583.26 | 0.162 | 1.2006 | 185 | 118 | 55
N4258/11N | RJ-11, соединение К10, кат. 2 | RJ11, соединение К10, Cat. 2 | Bticino | 2240 | 50 | ШТ | На складе | Сертифицировано | 2024-12-01 | 1613.74 | 0.927 | 5.0065 | 190 | 170 | 155
N4261AT5 | Розетка RJ 45 cat 5 UTP | Розетка RJ45 Cat. 5 UTP | Bticino | 2802 | 10 | ШТ | Под заказ Т2 | Сертифицировано | 2024-12-01 | 3242.69 | 0.24 | 2.0349 | 176 | 123 | 94
N4261AT6 | Розетка RJ 45 cat 6 UTP | Розетка RJ45 Cat. 6 UTP | Bticino | 2802 | 10 | ШТ | Под заказ Т2 | Сертифицировано | 2024-12-01 | 2653.06 | 0.213 | 2.0349 | 176 | 123 | 94
N4262C5E | Розетка light RJ 45 UTP кат5E 110 | Розетка light RJ45 UTP Cat. 5e 110 | Bticino | 2802 | 1 | ШТ | Под заказ Т2 | Сертифицировано | 2024-12-01 | 2895.23 | 0.025 | 0.028125 | 45 | 25 | 25
N4262C6 | LivingLight Розетка RJ45, UTP, cat6, IDC110, цвет белый | Livinglight Розетка RJ45, UTP, Cat. 6, IDC 110, цвет белый | Bticino | 2802 | 1 | ШТ | Под заказ Т2 | Сертифицировано | 2024-12-01 | 5494.98 | 0.025 | 0.028125 | 45 | 25 | 25
N4262C6S | LL Розетка RJ45 IDC STP к6 бел | Livinglight Розетка RJ45, STP, Cat. 6, IDC110, цвет белый | Bticino | 2802 | 1 | ШТ | Под заказ Т2 | Сертифицировано | 2024-12-01 | 5245.2 | 0.025 | 0.028125 | 45 | 25 | 25
N4268LC | Розетка для опт кабеля | Розетка для оптоволоконного кабеля | Bticino | 2804 | 1 | ШТ | Под заказ Т2 | Сертифицировано | 2024-12-01 | 12796.1 | 0.029 | 0.18792 | 58 | 54 | 60
N4268SC | Сдвоенный разъём для оптоволоконной линии - кабельное гнездо SC - дуплекс | Сдвоенный разъём для оптоволоконной линии - кабельное гнездо SC - дуплекс | Bticino | 2804 | 1 | ШТ | Под заказ Т2 | Не подлежит сертификации | 2020-12-31 | 4378.96 | 0.03 | 0.18792 | 58 | 54 | 60
N4268ST | Сдвоенный разъём для оптоволоконной линии - кабельное гнездо SТ - дуплекс | Сдвоенный разъём для оптоволоконной линии - кабельное гнездо SТ - дуплекс | Bticino | 2804 | 1 | ШТ | Под заказ Т2 | Не подлежит сертификации | 2020-12-31 | 3846.35 | 0.026 | 0.18792 | 58 | 54 | 60
N4269R | Двойной разъём типа RCA под зажим ( "тюльпан") | Двойной разъём типа RCA под зажим ( "тюльпан") | Bticino | 2240 | 5 | ШТ | Под заказ Т2 | Сертифицировано | 2024-12-01 | 1674.47 | 0.124 | 0.52452 | 94 | 62 | 90
N4279C5E | light RJ 45 UTP кат5E | Livinglight RJ45 UTP Cat. 5e | Bticino | 2802 | 10 | ШТ | На складе | Сертифицировано | 2024-12-01 | 3047.53 | 0.124 | 0.98235 | 185 | 118 | 45
N4279C5F | light RJ 45 FTP кат5E | Livinglight RJ45 FTP Cat. 5e | Bticino | 2802 | 10 | ШТ | Под заказ Т2 | Сертифицировано | 2024-12-01 | 3257.21 | 0.124 | 0.98235 | 185 | 118 | 45
N4279C6 | Розетка light RJ45 UTP кат6 | Розетка light RJ45 UTP Cat. 6 | Bticino | 2802 | 10 | ШТ | На складе | Сертифицировано | 2024-12-01 | 3958.9 | 0.124 | 0.98235 | 185 | 118 | 45
N4279C6A | Розетка light RJ45 STP кат6А | Розетка BT Livinglight RJ45 STP Cat. 6А | Bticino | 2802 | 10 | ШТ | Под заказ Т2 | Сертифицировано | 2024-12-01 | 6051.38 | 0.401 | 1.3373 | 127 | 117 | 90
N4279C6F | Розетка light RJ45 FTP кат6 | Розетка light RJ45 FTP Cat. 6 | Bticino | 2802 | 10 | ШТ | Под заказ Т2 | Сертифицировано | 2024-12-01 | 4073.81 | 0.124 | 0.98235 | 185 | 118 | 45
N4279C6S | Розетка light RJ45 STP кат6 | Розетка light RJ45 STP Cat. 6 | Bticino | 2802 | 10 | ШТ | Под заказ Т2 | Сертифицировано | 2024-12-01 | 5614.85 | 0.401 | 1.3373 | 127 | 117 | 90
N4280 | LivingLight Разъем Аудио Jack 3,5 цвет белый | Livinglight Разъём Аудио Jack 3,5 цвет белый | Bticino | 2840 | 1 | ШТ | Под заказ Т2 | Сертифицировано | 2024-12-01 | 2032.69 | 0.03 | 0.09396 | 58 | 27 | 60
N4281 | LivingLight Разъем Аудио 2хRCA, цвет белый | Livinglight Разъём Аудио 2хRCA, цвет белый | Bticino | 2840 | 1 | ШТ | Под заказ Т2 | Сертифицировано | 2024-12-01 | 2032.69 | 0.03 | 0.09396 | 58 | 27 | 60
N4282 | LivingLight Разъем HD15, цвет белый | Livinglight Разъём HD15, цвет белый | Bticino | 2840 | 1 | ШТ | Под заказ Т2 | Сертифицировано | 2025-02-02 | 4319.47 | 0.033 | 0.18792 | 58 | 54 | 60
N4283 | LivingLight Разъем 3xRCA, цвет белый | Livinglight Разъём 3xRCA, цвет белый | Bticino | 2840 | 1 | ШТ | Под заказ Т2 | Сертифицировано | 2024-12-01 | 3049.03 | 0.033 | 0.18792 | 58 | 54 | 60
N4284 | LivingLight Разъем HDMI, цвет белый | Livinglight Разъём HDMI, цвет белый | Bticino | 2840 | 1 | ШТ | Под заказ Т2 | Сертифицировано | 2025-02-02 | 6098.06 | 0.033 | 0.18792 | 58 | 54 | 60
N4285 | LivingLight Разъем USB, цвет белый | Livinglight Разъём USB, цвет белый | Bticino | 2840 | 1 | ШТ | На складе | Сертифицировано | 2025-02-03 | 4065.38 | 0.03 | 0.09396 | 58 | 27 | 60
N4285C1 | LL Зарядка USB 1,1А 1м бел | Livinglight. Розетка USB для зарядки мобильных устройств 1,1А 230/5В. 1 модуль. Цвет Белый | Bticino | 2240 | 1 | ШТ | На складе | Сертифицировано | 2021-02-12 | 3908.42 | 0.03 | 0.09396 | 58 | 27 | 60
N4285C2 | LL разъем д/зарядки 2хUSB бел | Livinglight Разъём для зарядки 2хUSB бел | Bticino | 2240 | 1 | ШТ | На складе | Сертифицировано | 2021-02-12 | 5000.41 | 0.057 | 0.18792 | 58 | 54 | 60
N4291 | Мини разьем 2 полюсный 6А, 24В (SELV) | Мини разъём 2-полюсный 6А, 24В (SELV) | Bticino | 2240 | 10 | ШТ | Под заказ Т2 | Сертифицировано | 2024-11-24 | 973.39 | 0.223 | 0.98235 | 185 | 118 | 45
N4294 | Разъемы для внешних громковорителей | Разъёмы для внешних громковорителей | Bticino | 2240 | 1 | ШТ | На складе | Не подлежит сертификации | 2021-12-31 | 3213.76 | 0.019 | 0.0396 | 24 | 50 | 33
N4330/230 | Моностабильное реле с NO/NC контактами 250В 10А (резист.нагр) 4А ( индуктивн.нагр) 1 модуль | Моностабильное реле с NO/NC контактами 250В 10А (резист.нагр) 4А ( индуктивн.нагр) 1 модуль | Bticino | 2240 | 1 | ШТ | На складе | Сертифицировано | 2021-02-12 | 4309.72 | 0.037 | 0.09396 | 58 | 27 | 60
N4351/230 | Звонок 230В 5ВА - 80 дб 1 модуль | Звонок 230В 5ВА - 80 дб 1 модуль | Bticino | 2240 | 10 | ШТ | Под заказ Т2 | Сертифицировано | 2021-02-12 | 3348.52 | 0.53 | 1.2006 | 185 | 118 | 55
N4356/230 | Зуммер 230В 8А 75дб - 1 модуль | Зуммер 230В 8А 75дб - 1 модуль | Bticino | 2240 | 10 | ШТ | Под заказ Т2 | Сертифицировано | 2021-02-12 | 2699.16 | 0.42 | 1.2006 | 185 | 118 | 55
N4362 | LL Светильник д/чтения 2м бел | Livinglight. Точечный светильник для чтения LED. 230В 3,3 Вт 110Лм 2 модуля. Цвет Алюминий | Bticino | 2240 | 1 | ШТ | Под заказ Т1 | Сертифицировано | 2021-04-04 | 16427.12 | 0.14 | 0.9207 | 165 | 62 | 90
N4373H | Индикатор для Отеля | Индикатор Для Отеля | Bticino | 2240 | 10 | ШТ | Под заказ Т2 | Сертифицировано | 2024-02-04 | 2989.82 | 0.277 | 0.98235 | 185 | 118 | 45
N4402N | LivingLight Светорегулятор для резистивных нагрузок, 500 Вт, цвет белый | Livinglight Светорегулятор для резистивных нагрузок, 500 Вт, цвет белый | Bticino | 2240 | 1 | ШТ | Под заказ Т2 | Сертифицировано | 2023-03-29 | 6538.24 | 0.056 | 0.10003 | 57 | 27 | 65
N4406 | Светорегулятор для активной нагрузки 100 - 500 Вт 1 модуль | Светорегулятор для активной нагрузки 100 - 500 Вт 1 модуль | Bticino | 2240 | 1 | ШТ | На складе | Сертифицировано | 2023-03-20 | 3967.5 | 0.077 | 0.10003 | 57 | 27 | 65
N4408N | LivingLight Светорегулятор для резистивных и индуктивных нагрузок, 600 Вт, цвет белый | Livinglight Светорегулятор для резистивных и индуктивных нагрузок, 600 Вт, цвет белый | Bticino | 2240 | 1 | ШТ | На складе | Сертифицировано | 2024-08-12 | 11016.36 | 0.079 | 0.18792 | 58 | 54 | 60
N4410N | LivingLight Светорегулятор 0-10В, цвет белый | Livinglight Светорегулятор 0-10В, цвет белый | Bticino | 2240 | 1 | ШТ | Под заказ Т1 | Сертифицировано | 2023-06-07 | 22078.74 | 0.079 | 0.18792 | 58 | 54 | 60
N4411N | LL Димер универсал белый | Livinglight Диммер универсальный, цвет белый | Bticino | 2240 | 1 | ШТ | На складе | Сертифицировано | 2023-06-07 | 13610.86 | 0.079 | 0.18792 | 58 | 54 | 60
N4432 | Приёмник с пассивным ИК датчиком движения с селектором О-А-I - 230В, 2 модуля | Приёмник с пассивным ИК датчиком движения с селектором О-А-I - 230В, 2 модуля | Bticino | 2356 | 1 | ШТ | На складе | Сертифицировано | 2024-12-18 | 22917.7 | 0.066 | 0.18792 | 58 | 54 | 60
N4433N | LivingLight Выключатель ИК+УЗ, цвет белый | Livinglight Выключатель ИК+УЗ, цвет белый | Bticino | 2356 | 1 | ШТ | На складе | Сертифицировано | 2024-12-18 | 19410.08 | 0.066 | 0.18792 | 58 | 54 | 60
N4434N | LivingLight Выключатель ИК с датчиком осещенности, цвет белый | Livinglight Выключатель ИК с датчиком освещенности, цвет белый | Bticino | 2356 | 1 | ШТ | Под заказ Т2 | Сертифицировано | 2024-12-18 | 18414.7 | 0.065 | 0.18792 | 58 | 54 | 60
N4451 | Электронный термостат | Электронный Термостат | Bticino | 2240 | 1 | ШТ | На складе | Сертифицировано | 2023-08-28 | 22288.07 | 0.132 | 0.77088 | 110 | 96 | 73
N4547 | LivingLight Накладка на карточный выключатель, цвет белый | Livinglight Накладка на карточный выключатель, цвет белый | Bticino | 2240 | 1 | ШТ | На складе | Сертифицировано | 2024-12-18 | 3127.82 | 0.02 | 0.10003 | 57 | 27 | 65
N4551 | LL SCS Накл. карт.выкл.3М бел | Livinglight. Накладка карточного выключателя. 3 модуля. Цвет Белый | Bticino | 2240 | 1 | ШТ | Под заказ Т1 | Сертифицировано | 2024-12-03 | 3127.82 | 0.021 | 0.10003 | 57 | 27 | 65
N4578N | LivingLight Шлюз SCS/Zigbee, цвет белый | Livinglight Шлюз SCS/Zigbee, цвет белый | Bticino | 2343 | 1 | ШТ | Под заказ Т2 | Сертифицировано | 2022-03-20 | 21267.07 | 0.048 | 0.18792 | 58 | 54 | 60
N4581 | Поворотный светорегулятор для активной нагрузки 50Вт - 500Вт, 127В; 50Вт - 1000Вт, 230В - 1 модуль | Поворотный светорегулятор для активной нагрузки 50Вт - 500Вт, 127В; 50Вт - 1000Вт, 230В - 1 модуль | Bticino | 2240 | 1 | ШТ | На складе | Сертифицировано | 2023-03-29 | 6671.96 | 0.045 | 0.09396 | 58 | 27 | 60
N4583 | Диммер поворотный | Диммер поворотный, резистивная нагрузка 500/1000Вт, 2 модуля | Bticino | 2240 | 6 | ШТ | Под заказ Т2 | Сертифицировано | 2023-03-21 | 10155.34 | 0.509 | 1.3966 | 184 | 115 | 66
N4654N | ИК приёмник для дистанционного управления | ИК приёмник для дистанционного управления | Bticino | 2342 | 1 | ШТ | Под заказ Т2 | Сертифицировано | 2022-10-30 | 15589.38 | 0.06 | 0.55577 | 108 | 62 | 83
N4658KNX | KNX LL Датчик PIR с кн.бел | KNX LivingLight. Датчик движения ИК настенный 180° 8м IP41, белый | Bticino | 2333 | 1 | ШТ | Под заказ Т2 | Сертифицировано | 2024-12-18 | 38528.94 | 0.108 | 0.18792 | 58 | 54 | 60
N4658N | LL Датчик движения 2 технологии, цвет белый | Livinglight Датчик движения 2 технологии, цвет белый | Bticino | 2333 | 1 | ШТ | Под заказ Т2 | Сертифицировано | 2022-10-30 | 21248.35 | 0.065 | 0.18792 | 58 | 54 | 60
N4659N | LL Датчик движения, цвет белый | Livinglight Датчик движения, цвет белый | Bticino | 2333 | 1 | ШТ | Под заказ Т2 | Сертифицировано | 2022-10-30 | 19613.86 | 0.06 | 0.18792 | 58 | 54 | 60
N4672N | Light Активирующее устройство для системы энергоконтроля, 1 реле, 2 модуля, NC контакт для одиночной нагрузки | Livinglight Активирующее устройство для системы энергоконтроля, 1 реле, 2 модуля, NC контакт для одиночной нагрузки | Bticino | 2348 | 1 | ШТ | Под заказ Т2 | Сертифицировано | 2022-12-04 | 17224.8 | 0.071 | 0.18792 | 58 | 54 | 60
N4680 | Мастер сценариев Light | Мастер сценариев Livinglight | Bticino | 2342 | 1 | ШТ | Под заказ Т2 | Сертифицировано | 2022-10-30 | 14062.57 | 0.052 | 0.55577 | 108 | 62 | 83
N4680KNX | KNX LL Сенсор 4к бел | KNX LivingLight. Пульт 4-клавишный 4-канальный, белый | Bticino | 2330 | 1 | ШТ | Под заказ Т2 | Сертифицировано | 2024-12-18 | 16812.64 | 0.036 | 0.18792 | 58 | 54 | 60
N4692 | Датчик терморег. сист., 2 мод. | Датчик Терморег. Сист., 2 Мод. | Bticino | 2345 | 1 | ШТ | Под заказ Т2 | Сертифицировано | 2024-03-31 | 14357.53 | 0.052 | 0.18792 | 58 | 54 | 60
N4692FAN | Сенсор темп с управлением | Сенсор темп. с управлением | Bticino | 2345 | 1 | ШТ | Под заказ Т2 | Сертифицировано | 2024-03-31 | 17308.27 | 0.052 | 0.18792 | 58 | 54 | 60
N4693 | Сенсор контроля темп | Сенсор контроля температуры | Bticino | 2345 | 1 | ШТ | Под заказ Т2 | Сертифицировано | 2024-03-31 | 12259.61 | 0.052 | 0.18792 | 58 | 54 | 60
N4695 | Контрол температ 4 зоны | Контроль температуры 4 зоны | Bticino | 2345 | 1 | ШТ | Под заказ Т2 | Сертифицировано | 2024-03-31 | 45342.97 | 0.191 | 2.8958 | 195 | 165 | 90
N4702BS | суппорт light 72 х 72 мм | Livinglight Суппорт 72 х 72 мм | Bticino | 2240 | 10 | ШТ | Под заказ Т2 | Сертифицировано | 2024-11-24 | 1219.92 | 0.302 | 2.5769 | 155 | 125 | 133
N4750 | Заглушка для винтов для супортов N4703, N4704, N4704N, N4719 | Заглушка для винтов для супортов N4703, N4704, N4704N, N4719 | Bticino | 2240 | 100 | ШТ | Под заказ Т2 | Не подлежит сертификации | 2020-12-31 | 55.19 | 0.017 | 0.09396 | 58 | 27 | 60
N4911 | Подсвечиваемая клавиша для выключателей, девиаторов, промежуточных переключателей, 1 модуль | Подсвечиваемая клавиша для выключателей, девиаторов, промежуточных переключателей, 1 модуль | Bticino | 2240 | 10 | ШТ | Под заказ Т2 | Сертифицировано | 2024-12-03 | 176.89 | 0.036 | 0.18792 | 58 | 54 | 60
N4911/2 | Подсвечиваемая клавиша для выключателей, девиаторов, промежуточных переключателей, 2 модуля | Подсвечиваемая клавиша для выключателей, девиаторов, промежуточных переключателей, 2 модуля | Bticino | 2240 | 10 | ШТ | Под заказ Т2 | Сертифицировано | 2024-12-03 | 351.08 | 0.137 | 1.3373 | 127 | 117 | 90
N4911/2T | Клавиша для выключателей, девиаторов, промежуточных переключателей 2 модуля без подсветки | Клавиша для выключателей, девиаторов, промежуточных переключателей 2 модуля без подсветки | Bticino | 2240 | 10 | ШТ | Под заказ Т2 | Сертифицировано | 2024-12-03 | 338.33 | 0.194 | 1.3373 | 127 | 117 | 90
N4911ADN | LL Клавиша диммера +/- 1 модуль, цвет белый | Livinglight Клавиша диммера +/- 1 модуль, цвет белый | Bticino | 2343 | 10 | ШТ | Под заказ Т2 | Сертифицировано | 2024-12-18 | 905.71 | 0.032 | 0.18792 | 58 | 54 | 60
N4911AFN | LL Клавиша ON OFF GEN 1 модуль, цвет белый | Livinglight Клавиша ON OFF GEN 1 модуль, цвет белый | Bticino | 2343 | 10 | ШТ | Под заказ Т2 | Сертифицировано | 2024-12-18 | 905.71 | 0.031 | 0.18792 | 58 | 54 | 60
N4911AGN | LL Клавиша ON OFF 1 модуль, цвет белый | Livinglight Клавиша ON OFF 1 модуль, цвет белый | Bticino | 2343 | 10 | ШТ | Под заказ Т2 | Сертифицировано | 2024-12-18 | 905.71 | 0.031 | 0.18792 | 58 | 54 | 60
N4911AHN | LL Клавиша UP DOWN 1 модуль, цвет белый | Livinglight Клавиша UP DOWN 1 модуль, цвет белый | Bticino | 2343 | 10 | ШТ | Под заказ Т2 | Сертифицировано | 2024-12-18 | 905.71 | 0.031 | 0.18792 | 58 | 54 | 60
N4911AIN | LL Клавиша ON OFF 1 модуль, цвет белый | Livinglight Клавиша ON OFF 1 модуль, цвет белый | Bticino | 2343 | 10 | ШТ | Под заказ Т2 | Сертифицировано | 2024-12-18 | 905.71 | 0.031 | 0.18792 | 58 | 54 | 60
N4911M2AFN | LL Клавиша ON OFF GEN 2 модуля, цвет белый | Livinglight Клавиша ON OFF GEN 2 модуля, цвет белый | Bticino | 2343 | 10 | ШТ | Под заказ Т2 | Сертифицировано | 2024-12-18 | 1056.65 | 0.075 | 0.52452 | 94 | 62 | 90
N4911M2AGN | LL Клавиша ON OFF 2 модуля, цвет белый | Livinglight Клавиша ON OFF 2 модуля, цвет белый | Bticino | 2343 | 10 | ШТ | Под заказ Т2 | Сертифицировано | 2024-12-18 | 1056.65 | 0.075 | 0.52452 | 94 | 62 | 90
N4911M2AHN | LL Клавиша UP DOWN 2 модуля, цвет белый | Livinglight Клавиша UP DOWN 2 модуля, цвет белый | Bticino | 2343 | 10 | ШТ | Под заказ Т2 | Сертифицировано | 2024-12-18 | 1056.65 | 0.075 | 0.52452 | 94 | 62 | 90
N4911M2AIN | LL Клавиша ON OFF 2 модуля, цвет белый | Livinglight Клавиша ON OFF 2 модуля, цвет белый | Bticino | 2343 | 10 | ШТ | Под заказ Т2 | Сертифицировано | 2024-12-18 | 1056.65 | 0.075 | 0.52452 | 94 | 62 | 90
N4911M2N | LL Клавиша на 2 функции 2 модуля, цвет белый | Livinglight Клавиша на 2 функции 2 модуля, цвет белый | Bticino | 2343 | 10 | ШТ | На складе | Сертифицировано | 2024-12-18 | 1056.65 | 0.11 | 0.52452 | 94 | 62 | 90
N4911M2TN | LivingLight Клавиша с 2 отверстиями для вставки символа, размер 2 модуля, цвет белый | LivingLight Клавиша с 2 отверстиями для вставки символа, размер 2 модуля, цвет белый | Bticino | 2343 | 10 | ШТ | Под заказ Т2 | Сертифицировано | 2024-12-03 | 637.76
N4911N | LL Клавиша на 2 функции 1 модуль, цвет белый | Livinglight Клавиша на 2 функции 1 модуль, цвет белый | Bticino | 2343 | 10 | ШТ | На складе | Сертифицировано | 2024-12-18 | 566.06 | 0.038 | 0.18792 | 58 | 54 | 60
N4911T | Клавиша для выключателей, девиаторов, промежуточных переключателей 1 модуль без подсветки | Клавиша для выключателей, девиаторов, промежуточных переключателей 1 модуль без подсветки | Bticino | 2240 | 10 | ШТ | Под заказ Т2 | Сертифицировано | 2024-12-18 | 110.21 | 0.205 | 0.18792 | 58 | 54 | 60
N4911TN | LivingLight Клавиша с 2 отверстиями для вставки символа, размер 1 модуль, цвет белый | Livinglight Клавиша с 2 отверстиями для вставки символа, размер 1 модуль, цвет белый | Bticino | 2343 | 10 | ШТ | Под заказ Т2 | Сертифицировано | 2024-12-18 | 353.21 | 0.023 | 0.18792 | 58 | 54 | 60
N4915 | Клавиша для кнопок 1 модуль с возможностью подсветки | Клавиша для кнопок 1 модуль с возможностью подсветки | Bticino | 2240 | 10 | ШТ | Под заказ Т2 | Сертифицировано | 2024-12-03 | 215.26 | 0.038 | 0.18792 | 58 | 54 | 60
N4915/2 | Клавиша для кнопок 2 модуля с возможностью подсветки | Клавиша для кнопок 2 модуля с возможностью подсветки | Bticino | 2240 | 10 | ШТ | Под заказ Т2 | Сертифицировано | 2024-12-18 | 366.95 | 0.14 | 1.3373 | 127 | 117 | 90
N4915/2M | Клавиша для кнопок 2 модуля с возможностью подсветки (for My Home) | Клавиша для кнопок 2 модуля с возможностью подсветки (for MyHOME) | Bticino | 2343 | 10 | ШТ | Под заказ Т2 | Сертифицировано | 2024-12-18 | 343.38 | 0.072 | 0.52452 | 94 | 62 | 90
N4915/2T | Клавиша для кнопок 2 модуля без подсветки | Клавиша для кнопок 2 модуля без подсветки | Bticino | 2240 | 10 | ШТ | Под заказ Т2 | Сертифицировано | 2024-12-03 | 344.83 | 0.14 | 1.3373 | 127 | 117 | 90
N4915AN | LivingLight Клавиша Лампа, размер 1 модуль, цвет белый | Livinglight Клавиша Лампа, размер 1 модуль, цвет белый | Bticino | 2240 | 10 | ШТ | Под заказ Т2 | Сертифицировано | 2024-12-18 | 432.37 | 0.03 | 0.18792 | 58 | 54 | 60
N4915BN | LivingLight Клавиша Лестница, размер 1 модуль, цвет белый | Livinglight Клавиша Лестница, размер 1 модуль, цвет белый | Bticino | 2240 | 10 | ШТ | Под заказ Т2 | Сертифицировано | 2024-12-03 | 432.37 | 0.03 | 0.18792 | 58 | 54 | 60
N4915DD | LivingLight Клавиша Не беспокоить, размер 1 модуль, цвет белый | Livinglight Клавиша Не беспокоить, размер 1 модуль, цвет белый | Bticino | 2240 | 10 | ШТ | Под заказ Т2 | Сертифицировано | 2024-12-18 | 432.37 | 0.03 | 0.18792 | 58 | 54 | 60
N4915DN | LivingLight Клавиша Звонок, размер 1 модуль, цвет белый | Livinglight Клавиша Звонок, размер 1 модуль, цвет белый | Bticino | 2240 | 10 | ШТ | Под заказ Т2 | Сертифицировано | 2024-12-18 | 432.37 | 0.03 | 0.18792 | 58 | 54 | 60
N4915FN | LivingLight Клавиша Ключ, размер 1 модуль, цвет белый | Livinglight Клавиша Ключ, размер 1 модуль, цвет белый | Bticino | 2240 | 10 | ШТ | Под заказ Т2 | Сертифицировано | 2024-12-03 | 432.37 | 0.03 | 0.18792 | 58 | 54 | 60
N4915LN | LivingLight Клавиша без символа, размер 1 модуль, цвет белый | Livinglight Клавиша без символа, размер 1 модуль, цвет белый | Bticino | 2240 | 10 | ШТ | Под заказ Т2 | Сертифицировано | 2024-12-18 | 432.37 | 0.029 | 0.18792 | 58 | 54 | 60
N4915M | Клавиша для кнопок 1 модуль с возможностью подсветки (for My Home) | Клавиша для кнопок 1 модуль с возможностью подсветки (for MyHOME) | Bticino | 2343 | 10 | ШТ | Под заказ Т1 | Сертифицировано | 2024-12-18 | 201.32 | 0.028 | 0.18792 | 58 | 54 | 60
N4915M2ADN | LL Клавиша диммера +/- 2 модуля, цвет белый | Livinglight Клавиша диммера +/- 2 модуля, цвет белый | Bticino | 2343 | 10 | ШТ | Под заказ Т2 | Сертифицировано | 2024-12-18 | 1056.65 | 0.104 | 1.3373 | 127 | 117 | 90
N4915M2AN | LivingLight Клавиша Лампа, размер 2 модуля, цвет белый | Livinglight Клавиша Лампа, размер 2 модуля, цвет белый | Bticino | 2240 | 10 | ШТ | Под заказ Т2 | Сертифицировано | 2024-12-18 | 777.36 | 0.104 | 1.3373 | 127 | 117 | 90
N4915M2BN | LivingLight Клавиша Лестница, размер 2 модуля, цвет белый | Livinglight Клавиша Лестница, размер 2 модуля, цвет белый | Bticino | 2240 | 10 | ШТ | Под заказ Т2 | Сертифицировано | 2024-12-03 | 777.36 | 0.104 | 1.3373 | 127 | 117 | 90
N4915M2DN | LivingLight Клавиша Звонок, размер 2 модуля, цвет белый | Livinglight Клавиша Звонок, размер 2 модуля, цвет белый | Bticino | 2240 | 10 | ШТ | Под заказ Т2 | Сертифицировано | 2024-12-03 | 777.36 | 0.104 | 1.3373 | 127 | 117 | 90
N4915M2FN | LivingLight Клавиша Ключ, размер 2 модуля, цвет белый | Livinglight Клавиша Ключ, размер 2 модуля, цвет белый | Bticino | 2240 | 10 | ШТ | Под заказ Т2 | Сертифицировано | 2024-12-03 | 777.36 | 0.104 | 1.3373 | 127 | 117 | 90
N4915M2LN | LivingLight Клавиша без символа, размер 2 модуля, цвет белый | Livinglight Клавиша без символа, размер 2 модуля, цвет белый | Bticino | 2240 | 10 | ШТ | Под заказ Т2 | Сертифицировано | 2024-12-18 | 777.36 | 0.14 | 1.3373 | 127 | 117 | 90
N4915M2N | LivingLight Клавиша без символа, размер 2 модуля, цвет белый | Livinglight Клавиша без символа, размер 2 модуля, цвет белый | Bticino | 2240 | 10 | ШТ | На складе | Сертифицировано | 2024-12-18 | 390.98 | 0.14 | 1.3373 | 127 | 117 | 90
N4915M2TN | LivingLight Клавиша с 1 отверстием для вставки символа, размер 2 модуля, цвет белый | Livinglight Клавиша с 1 отверстием для вставки символа, размер 2 модуля, цвет белый | Bticino | 2240 | 10 | ШТ | Под заказ Т2 | Сертифицировано | 2024-12-18 | 736.28 | 0.1 | 1.3373 | 127 | 117 | 90
N4915M3LN | LivingLight Клавиша без символа, размер 3 модуля, цвет белый | Livinglight Клавиша без символа, размер 3 модуля, цвет белый | Bticino | 2240 | 10 | ШТ | Под заказ Т2 | Сертифицировано | 2024-12-03 | 551.96 | 0.155 | 2.0349 | 176 | 123 | 94
N4915M3N | LivingLight Клавиша без символа, размер 3 модуля, цвет белый | Livinglight Клавиша без символа, размер 3 модуля, цвет белый | Bticino | 2240 | 10 | ШТ | Под заказ Т2 | Сертифицировано | 2024-12-18 | 480.83 | 0.144 | 2.0349 | 176 | 123 | 94
N4915MR | LivingLight Клавиша Уберите комнату, размер 1 модуль, цвет белый | Livinglight Клавиша Уберите комнату, размер 1 модуль, цвет белый | Bticino | 2240 | 10 | ШТ | Под заказ Т2 | Сертифицировано | 2024-12-18 | 432.37 | 0.03 | 0.18792 | 58 | 54 | 60
N4915N | LivingLight Клавиша без символа, размер 1 модуль, цвет белый | Livinglight Клавиша без символа, размер 1 модуль, цвет белый | Bticino | 2240 | 10 | ШТ | На складе | Сертифицировано | 2024-12-18 | 239.18 | 0.038 | 0.18792 | 58 | 54 | 60
N4915SETBL | LivingLight Набор вставок Прикроватный свет, 50 штук, цвет белый | Livinglight Набор вставок Прикроватный свет, 50 штук, цвет белый | Bticino | 2240 | 1 | ШТ | Под заказ Т2 | Сертифицировано | 2024-12-03 | 15248.44 | 0.011 | 0.18792 | 58 | 54 | 60
N4915T | Клавиша для кнопок 1 модуль без подсветки | Клавиша для кнопок 1 модуль без подсветки | Bticino | 2240 | 10 | ШТ | Под заказ Т2 | Сертифицировано | 2024-12-18 | 107.7 | 0.041 | 0.18792 | 58 | 54 | 60
N4915TN | LivingLight Клавиша с 1 отверстием для вставки символа, размер 1 модуль, цвет белый | Livinglight Клавиша с 1 отверстием для вставки символа, размер 1 модуль, цвет белый | Bticino | 2240 | 10 | ШТ | Под заказ Т2 | Сертифицировано | 2024-12-03 | 407.77 | 0.026 | 0.18792 | 58 | 54 | 60
N4916A | LivingLight Клавиша Axial Лампа, размер 1 модуль, цвет белый | Livinglight Клавиша Axial Лампа, размер 1 модуль, цвет белый | Bticino | 2240 | 10 | ШТ | Под заказ Т2 | Сертифицировано | 2024-12-18 | 588.76 | 0.023 | 0.09396 | 58 | 27 | 60
N4916B | LivingLight Клавиша Axial Символ "Лестница", размер 1 модуль, цвет белый | Livinglight Клавиша Axial Символ "Лестница", размер 1 модуль, цвет белый | Bticino | 2240 | 10 | ШТ | Под заказ Т2 | Сертифицировано | 2024-12-03 | 588.76 | 0.023 | 0.09396 | 58 | 27 | 60
N4916D | LivingLight Клавиша Axial Символ "Звонок", размер 1 модуль, цвет белый | Livinglight Клавиша Axial Символ "Звонок", размер 1 модуль, цвет белый | Bticino | 2240 | 10 | ШТ | Под заказ Т2 | Сертифицировано | 2024-12-03 | 588.76 | 0.023 | 0.09396 | 58 | 27 | 60
N4916F | LivingLight Клавиша Axial Символ "Ключ", размер 1 модуль, цвет белый | Livinglight Клавиша Axial Символ "Ключ", размер 1 модуль, цвет белый | Bticino | 2240 | 10 | ШТ | Под заказ Т2 | Сертифицировано | 2024-12-03 | 588.76 | 0.023 | 0.09396 | 58 | 27 | 60
N4916KIT | LivingLight Набор вставок для сменных клавиш Axial, 13 вариантов по 5 штук, цвет белый | Livinglight Набор вставок для сменных клавиш Axial, 13 вариантов по 5 штук, цвет белый | Bticino | 2240 | 1 | ШТ | Под заказ Т2 | Сертифицировано | 2024-12-18 | 14719.16 | 0.002 | 0.2205 | 105 | 70 | 30
N4916M2A | LivingLight Клавиша Axial Лампа, размер 2 модуля, цвет белый | Livinglight Клавиша Axial Лампа, размер 2 модуля, цвет белый | Bticino | 2240 | 10 | ШТ | Под заказ Т2 | Сертифицировано | 2024-12-18 | 1057.94 | 0.095 | 0.52452 | 94 | 62 | 90
N4916M2B | LivingLight Клавиша Axial Символ "Лестница", размер 2 модуля, цвет белый | Livinglight Клавиша Axial Символ "Лестница", размер 2 модуля, цвет белый | Bticino | 2240 | 10 | ШТ | Под заказ Т2 | Сертифицировано | 2024-12-03 | 1057.94 | 0.095 | 0.52452 | 94 | 62 | 90
N4916M2D | LivingLight Клавиша Axial Символ "Звонок", размер 2 модуля, цвет белый | Livinglight Клавиша Axial Символ "Звонок", размер 2 модуля, цвет белый | Bticino | 2240 | 10 | ШТ | Под заказ Т2 | Сертифицировано | 2024-12-03 | 1057.94 | 0.095 | 0.52452 | 94 | 62 | 90
N4916M2F | LivingLight Клавиша Axial Символ "Ключ", размер 2 модуля, цвет белый | Livinglight Клавиша Axial Символ "Ключ", размер 2 модуля, цвет белый | Bticino | 2240 | 10 | ШТ | Под заказ Т2 | Сертифицировано | 2024-12-18 | 1057.94 | 0.095 | 0.52452 | 94 | 62 | 90
N4916M2T | LivingLight Клавиша Axial с 1 отверстием для вставки символа, размер 2 модуля, цвет белый | Livinglight Клавиша Axial с 1 отверстием для вставки символа, размер 2 модуля, цвет белый | Bticino | 2240 | 10 | ШТ | Под заказ Т2 | Сертифицировано | 2024-12-18 | 1057.94 | 0.095 | 0.52452 | 94 | 62 | 90
N4916T | LivingLight Клавиша Axial с 1 отверстием для вставки символа, размер 1 модуль, цвет белый | Livinglight Клавиша Axial с 1 отверстием для вставки символа, размер 1 модуль, цвет белый | Bticino | 2240 | 10 | ШТ | Под заказ Т2 | Сертифицировано | 2024-12-18 | 588.76 | 0.023 | 0.09396 | 58 | 27 | 60
N4932 | Прозрачная клавиша Kristall для любых устройств, 1 модуль | Прозрачная клавиша KristaLivinglight для любых устройств, 1 модуль | Bticino | 2240 | 10 | ШТ | На складе | Сертифицировано | 2024-12-18 | 689.96 | 0.091 | 0.52452 | 94 | 62 | 90
N4932/2 | Прозрачная клавиша Kristall для любых устройств, 2 модуля | Прозрачная клавиша KristaLivinglight для любых устройств, 2 модуля | Bticino | 2240 | 10 | ШТ | На складе | Сертифицировано | 2024-12-03 | 781.94 | 0.195 | 1.3373 | 127 | 117 | 90
N4932/3 | Прозрачная клавиша Kristall для любых устройств, 3 модуля | Прозрачная клавиша KristaLivinglight для любых устройств, 3 модуля | Bticino | 2240 | 10 | ШТ | Под заказ Т2 | Сертифицировано | 2024-12-18 | 873.95 | 0.275 | 1.3373 | 127 | 117 | 90
N4942N | LivingLight Накладка для розетки 2К+З французский стандард, цвет белый | Livinglight Накладка для розетки 2К+З французский стандард, цвет белый | Bticino | 2240 | 10 | ШТ | Под заказ Т2 | Сертифицировано | 2024-11-24 | 413.98 | 0.135 | 1.3373 | 127 | 117 | 90
N4950 | Заглушка 1 модуль, белая | Заглушка 1 модуль, белая | Bticino | 2240 | 10 | ШТ | На складе | Не подлежит сертификации | 2020-12-31 | 123.54 | 0.056 | 0.27887 | 97 | 115 | 25
N4951 | Заглушка 2 модуля, белая, с выламываемой вставкой | Заглушка 2 модуля, белая, с выламываемой вставкой | Bticino | 2240 | 20 | ШТ | На складе | Не подлежит сертификации | 2020-12-31 | 291.26 | 0.223 | 1.3133 | 238 | 89 | 62
N4952 | LivingLight Заглушка, размер 2 модуля, цвет белый | Livinglight Заглушка, размер 2 модуля, цвет белый | Bticino | 2240 | 10 | ШТ | Под заказ Т2 | Сертифицировано | 2023-06-26 | 827.95 | 0.113 | 0.045 | 50 | 30 | 30
N4953 | Заглушка с отверстием 9 мм, 1 модуль, белая | Заглушка с отверстием 9 мм, 1 модуль, цвет белый | Bticino | 2240 | 10 | ШТ | На складе | Не подлежит сертификации | 2020-12-31 | 336.37 | 0.114 | 0.52452 | 94 | 62 | 90
N4954 | LivingLight Заглушка с отверстием 9 мм, размер 2 модуля, цвет белый | Livinglight Заглушка с отверстием 9 мм, размер 2 модуля, цвет белый | Bticino | 2240 | 10 | ШТ | На складе | Не подлежит сертификации | 2020-12-31 | 413.98 | 0.215 | 1.3656 | 125 | 95 | 115
N4955/20 | Вывод кабеля 20А | Вывод Кабеля 20а | Bticino | 2240 | 10 | ШТ | Под заказ Т2 | Сертифицировано | 2024-11-17 | 5222.59 | 0.8 | 4.025 | 200 | 175 | 115
N4955/45 | Вывод кабеля 45А | Вывод Кабеля 45а | Bticino | 2240 | 5 | ШТ | Под заказ Т2 | Сертифицировано | 2024-11-17 | 2942.14 | 0.82 | 2.5769 | 155 | 125 | 133
NT4001A | LivingLight Выключатель с автоматическими клемами, размер 1 модуль, цвет алюминий | Livinglight Выключатель с автоматическими клемами, размер 1 модуль, алюминий | Bticino | 2240 | 10 | ШТ | На складе | Сертифицировано | 2023-06-26 | 1664.3 | 0.262 | 0.98235 | 185 | 118 | 45
NT4001M2A | LivingLight Выключатель с автоматическими клемами, размер 2 модуля, цвет алюминий | Livinglight Выключатель с автоматическими клемами, размер 2 модуля, алюминий | Bticino | 2240 | 10 | ШТ | На складе | Сертифицировано | 2023-06-26 | 1997.16 | 0.285 | 1.6335 | 275 | 108 | 55
NT4001M2N | LivingLight Выключатель с винтовыми клемами, размер 2 модуля, цвет алюминий | Livinglight Выключатель с винтовыми клемами, размер 2 модуля, алюминий | Bticino | 2240 | 10 | ШТ | На складе | Сертифицировано | 2023-06-26 | 1379.92 | 0.302 | 1.6335 | 275 | 108 | 55
NT4001N | LivingLight Выключатель с винтовыми клемами, размер 1 модуль, цвет алюминий | Livinglight Выключатель с винтовыми клемами, размер 1 модуль, алюминий | Bticino | 2240 | 10 | ШТ | На складе | Сертифицировано | 2023-06-26 | 1011.95 | 0.257 | 0.98235 | 185 | 118 | 45
NT4002N | LivingLight Выключатель 2-х полюсный, 16AX, цвет алюминий | Livinglight Выключатель 2-х полюсный, 16AX, алюминий | Bticino | 2240 | 10 | ШТ | Под заказ Т2 | Сертифицировано | 2023-06-26 | 2022.67 | 0.282 | 1.2006 | 185 | 118 | 55
NT4003A | LivingLight Переключатель с автоматическими клемами, размер 1 модуль, цвет алюминий | Livinglight Переключатель с автоматическими клемами, размер 1 модуль, алюминий | Bticino | 2240 | 10 | ШТ | На складе | Сертифицировано | 2023-06-26 | 1857.18 | 0.262 | 0.98235 | 185 | 118 | 45
NT4003ES | LL Выкл эн-сберегающий 2м алю | LIVINGLIGHT. Переключатель энергосберегающий со встроенным датчиком движения 150 Вт. Цвет Алюминий | Bticino | 2240 | 1 | ШТ | Под заказ Т1 | Сертифицировано | 2021-02-12 | 6438.78 | 0.063 | 0.18792 | 58 | 54 | 60
NT4003M2A | LivingLight Переключатель с автоматическими клемами, размер 2 модуля, цвет алюминий | Livinglight Переключатель с автоматическими клемами, размер 2 модуля, цвет алюминий | Bticino | 2240 | 10 | ШТ | Под заказ Т2 | Сертифицировано | 2023-06-26 | 2017.98 | 0.285 | 1.6335 | 275 | 108 | 55
NT4003M2N | LivingLight Переключатель с винтовыми клемами, размер 2 модуля, цвет алюминий | Livinglight Переключатель с винтовыми клемами, размер 2 модуля, алюминий | Bticino | 2240 | 10 | ШТ | На складе | Сертифицировано | 2023-06-26 | 1591.31 | 0.302 | 1.6335 | 275 | 108 | 55
NT4003N | LivingLight Переключатель с винтовыми клемами, размер 1 модуль, цвет алюминий | Livinglight Переключатель с винтовыми клемами, размер 1 модуль, алюминий | Bticino | 2240 | 10 | ШТ | На складе | Сертифицировано | 2023-06-26 | 1224.14 | 0.279 | 0.98235 | 185 | 118 | 45
NT4004M2N | LivingLight Переключатель промежуточный с механическими клемами, размер 2 модуля, цвет алюминий | Livinglight Переключатель промежуточный с механическими клемами, размер 2 модуля, алюминий | Bticino | 2240 | 10 | ШТ | На складе | Сертифицировано | 2023-06-26 | 2657.9 | 0.41 | 1.6335 | 275 | 108 | 55
NT4004N | LivingLight Переключатель промежуточный с механическими клемами, размер 1 модуль, цвет алюминий | Livinglight Переключатель промежуточный с механическими клемами, размер 1 модуль, алюминий | Bticino | 2240 | 10 | ШТ | На складе | Сертифицировано | 2023-06-26 | 2244.47 | 0.287 | 1.2006 | 185 | 118 | 55
NT4005A | LivingLight Кнопка с автоматическими клемами, размер 1 модуль, цвет алюминий | Livinglight Кнопка с автоматическими клемами, размер 1 модуль, цвет алюминий | Bticino | 2240 | 10 | ШТ | Под заказ Т2 | Сертифицировано | 2023-06-26 | 1744.72 | 0.262 | 0.98235 | 185 | 118 | 45
NT4005M2A | LivingLight Кнопка с автоматическими клемами, размер 2 модуля, цвет алюминий | Livinglight Кнопка с автоматическими клемами, размер 2 модуля, цвет алюминий | Bticino | 2240 | 10 | ШТ | На складе | Сертифицировано | 2023-06-26 | 1970.95 | 0.285 | 1.6335 | 275 | 108 | 55
NT4005M2N | LivingLight Кнопка с винтовыми клемами, размер 2 модуля, цвет алюминий | Livinglight Кнопка с винтовыми клемами, размер 2 модуля, цвет алюминий | Bticino | 2240 | 10 | ШТ | На складе | Сертифицировано | 2023-06-26 | 1519.3 | 0.302 | 1.6335 | 275 | 108 | 55
NT4005N | LivingLight Кнопка с винтовыми клемами, размер 1 модуль, цвет алюминий | Livinglight Кнопка с винтовыми клемами, размер 1 модуль, цвет алюминий | Bticino | 2240 | 10 | ШТ | На складе | Сертифицировано | 2023-06-26 | 1028.05 | 0.257 | 0.98235 | 185 | 118 | 45
NT4011 | Выключатель 2х полюсный, 32А - 127/250 В | Выключатель 2х полюсный, 32А - 127/250 В | Bticino | 2240 | 10 | ШТ | Под заказ Т2 | Сертифицировано | 2023-06-26 | 4694.09 | 0.437 | 1.2006 | 185 | 118 | 55
NT4011S | Выкл 32А с неоном | Выключатель 32А с неоном | Bticino | 2240 | 5 | ШТ | Под заказ Т2 | Сертифицировано | 2023-06-26 | 8778.54 | 0.485 | 2.55 | 200 | 150 | 85
NT4012C | LivingLight Выключатель 2P с ключом, цвет алюминий | LivingLight Выключатель 2P с ключом, цвет алюминий | Bticino | 2240 | 1 | ШТ | Под заказ Т2 | Сертифицировано | 2023-06-26 | 11039.36
NT4016 | 4-x позиционный переключатель для управления кондиционерами, вентиляторами и т.д. 2 модуля | 4-x позиционный переключатель для управления кондиционерами, вентиляторами и т.д. 2 модуля | Bticino | 2240 | 1 | ШТ | Под заказ Т2 | Сертифицировано | 2024-02-12 | 15792.36 | 0.054 | 0.18792 | 58 | 54 | 60
NT4022 | 2х полюсный переключатель 1П с ключом, 16А | 2х полюсный переключатель 1П с ключом, 16А | Bticino | 2240 | 1 | ШТ | Под заказ Т2 | Сертифицировано | 2023-06-26 | 16161.43 | 0.049 | 0.09396 | 58 | 27 | 60
NT4022C | LivingLight Переключатель с ключом, цвет алюминий | Livinglight Переключатель с ключом, алюминий | Bticino | 2240 | 1 | ШТ | Под заказ Т2 | Сертифицировано | 2023-06-26 | 11039.36
NT4027 | Переключатель 2х кнопочный 1 - 0 - 2, 16А | Переключатель 2х кнопочный 1 - 0 - 2, 16А | Bticino | 2240 | 10 | ШТ | Под заказ Т2 | Сертифицировано | 2023-06-26 | 2867.7 | 0.283 | 1.2006 | 185 | 118 | 55
NT4033 | Кнопка 10А, 1P-NО | Кнопка 10а, 1p-Nо | Bticino | 2240 | 1 | ШТ | Под заказ Т2 | Сертифицировано | 2023-06-26 | 2253.18 | 0.026 | 0.09396 | 58 | 27 | 60
NT4034N | LivingLight Кнопка 10А, 1P-NC, цвет алюминий | Livinglight Кнопка 10А, 1P-NC, цвет алюминий | Bticino | 2240 | 10 | ШТ | Под заказ Т2 | Сертифицировано | 2023-06-26 | 1496.14 | 0.257 | 0.98235 | 185 | 118 | 45
NT4036 | Кнопка 10А, двойная, 1P-NО + 1P-NО | Кнопка 10А, двойная, 1P-NО + 1P-NО | Bticino | 2240 | 10 | ШТ | На складе | Сертифицировано | 2021-02-12 | 2301.58 | 0.292 | 0.98235 | 185 | 118 | 45
NT4037 | Кнопка 10А, двойная с блокировкой, 1P-NО + 1P-NО | Кнопка 10А, двойная с блокировкой, 1P-NО + 1P-NО | Bticino | 2240 | 10 | ШТ | Под заказ Т2 | Сертифицировано | 2021-02-12 | 3176.21 | 0.342 | 0.98235 | 185 | 118 | 45
NT4038R | Кнопка 10А, 1P-NО + индикатор с красным рассеивателем | Кнопка 10А, 1P-NО + индикатор с красным рассеивателем | Bticino | 2240 | 10 | ШТ | Под заказ Т2 | Сертифицировано | 2023-06-26 | 2532.47 | 0.26 | 0.98235 | 185 | 118 | 45
NT4038V | Кнопка 10А, 1P-NО + индикатор с зелёным рассеивателем | Кнопка 10А, 1P-NО + индикатор с зелёным рассеивателем | Bticino | 2240 | 10 | ШТ | Под заказ Т2 | Сертифицировано | 2023-06-26 | 2532.47 | 0.259 | 0.98235 | 185 | 118 | 45
NT4042M2N | LivingLight Кнопка (NO) с символом "Звонок", 2 модуля, цвет алюминий | Livinglight Кнопка (NO) с символом "Звонок", 2 модуля, цвет алюминий | Bticino | 2240 | 10 | ШТ | Под заказ Т2 | Сертифицировано | 2023-06-26 | 2253.88 | 0.302 | 1.6335 | 275 | 108 | 55
NT4042N | LivingLight Кнопка (NO) с символом "Звонок", 1 модуль, цвет алюминий | Livinglight Кнопка (NO) с символом "Звонок", 1 модуль, цвет алюминий | Bticino | 2240 | 10 | ШТ | Под заказ Т2 | Сертифицировано | 2023-06-26 | 1983.96 | 0.257 | 1.2006 | 185 | 118 | 55
NT4043M2N | LivingLight Кнопка (NO) с символом "Лампа", 2 модуля, цвет алюминий | Livinglight Кнопка (NO) с символом "Лампа", 2 модуля, цвет алюминий | Bticino | 2240 | 10 | ШТ | Под заказ Т2 | Сертифицировано | 2023-06-26 | 2253.88 | 0.302 | 1.6335 | 275 | 108 | 55
NT4043N | LivingLight Кнопка (NO) с символом "Лампа", 1 модуль, цвет алюминий | Livinglight Кнопка (NO) с символом "Лампа", 1 модуль, цвет алюминий | Bticino | 2240 | 10 | ШТ | Под заказ Т2 | Сертифицировано | 2023-06-26 | 1983.96 | 0.257 | 1.2006 | 185 | 118 | 55
NT4044N | LivingLight Кнопка (NO), 10А, 2P с независимыми контактами, цвет алюминий | Livinglight Кнопка (NO), 10А, 2P с независимыми контактами, цвет алюминий | Bticino | 2240 | 10 | ШТ | Под заказ Т2 | Сертифицировано | 2023-06-26 | 1422.86 | 0.282 | 1.2006 | 185 | 118 | 55
NT4051AN | LL Выкл акс авт 10А 1м алю | Livinglight. Выключатель аксиальный одноклавишный 10А 250В. Автоматические клеммы. 1 модуль. Цвет Алюминий | Bticino | 2240 | 10 | ШТ | На складе | Сертифицировано | 2022-07-18 | 1416.71 | 0.252 | 0.98235 | 185 | 118 | 45
NT4051M2AN | LL Выкл акс авт 10А 2м алю | Livinglight. Выключатель аксиальный одноклавишный 10А 250В. Автоматические клеммы. 2 модуля. Цвет Алюминий | Bticino | 2240 | 10 | ШТ | На складе | Сертифицировано | 2022-07-18 | 1931.9 | 0.275 | 1.6335 | 275 | 108 | 55
NT4053AN | LL Пркл акс авт 10А 1м алю | Livinglight. Переключатель аксиальный одноклавишный 10А 250В. Автоматические клеммы. 1 модуль. Цвет Алюминий | Bticino | 2240 | 10 | ШТ | На складе | Сертифицировано | 2022-07-18 | 1713.79 | 0.252 | 0.98235 | 185 | 118 | 45
NT4053M2AN | LL Пркл акс авт 10А 2м алю | Livinglight. Переключатель аксиальный одноклавишный 10А 250В. Автоматические клеммы. 2 модуля. Цвет Алюминий | Bticino | 2240 | 10 | ШТ | На складе | Сертифицировано | 2022-07-18 | 2227.82 | 0.275 | 1.6335 | 275 | 108 | 55
NT4054 | LivingLight Переключатель промежуточный Axial с автоматическими клемами, размер 1 модуль, цвет алюминий | Livinglight Переключатель промежуточный Axial с автоматическими клемами, размер 1 модуль, алюминий | Bticino | 2240 | 10 | ШТ | На складе | Сертифицировано | 2023-06-26 | 3142.24 | 0.282 | 1.2006 | 185 | 118 | 55
NT4054M2 | LivingLight Переключатель промежуточный Axial с автоматическими клемами, размер 2 модуля, цвет алюминий | LivingLight Переключатель промежуточный Axial с автоматическими клемами, размер 2 модуля, цвет алюми | Bticino | 2240 | 10 | ШТ | На складе | Сертифицировано | 2023-06-26 | 3721.08 | 0.315 | 1.6335 | 275 | 108 | 55
NT4055AN | LL Кнп акс авт 10А 1м алю | Livinglight. Кнопка аксиальная одноклавишная 10А 250В. Автоматические клеммы. 1 модуль. Цвет Алюминий | Bticino | 2240 | 10 | ШТ | Под заказ Т2 | Сертифицировано | 2022-07-18 | 1439.27 | 0.252 | 0.98235 | 185 | 118 | 45
NT4055M2AN | LL Кнп акс авт 10А 2м алю | Livinglight. Кнопка аксиальная одноклавишная 10А 250В. Автоматические клеммы. 2 модуля. Цвет Алюминий | Bticino | 2240 | 10 | ШТ | Под заказ Т1 | Сертифицировано | 2022-07-18 | 2127.02 | 0.275 | 1.6335 | 275 | 108 | 55
NT4125 | Розетка 2П 16A, 127/230В закрытые контакты Евро-американский стандарт 1 модуль | Розетка 2П 16A, 127/230В закрытые контакты Евро-американский стандарт 1 модуль | Bticino | 2240 | 10 | ШТ | На складе | Сертифицировано | 2021-02-12 | 1269.72 | 0.274 | 0.98235 | 185 | 118 | 45
NT4125S | Розетка 2П 16A, 127V Евро-американский стандарт, 1 модуль | Розетка 2П 16A, 127V Евро-американский стандарт, 1 модуль | Bticino | 2240 | 10 | ШТ | Под заказ Т2 | Сертифицировано | 2024-02-29 | 956.27 | 0.241 | 0.98235 | 185 | 118 | 45
NT4126S | Роз.2К 16A, Евро.-ам.ст.(2М) | Розетка 2К 16A, Евро-американский стандарт (2 модуля) | Bticino | 2240 | 10 | ШТ | Под заказ Т2 | Сертифицировано | 2024-02-29 | 1208.93 | 0.397 | 1.6335 | 275 | 108 | 55
NT4139 | LL Розетка "мультистандарт",5/6/10/13А 127В/250В, 2 модуля, алю | Livinglight Розетка "мультистандарт",5/6/10/13А 127В/250В, 2 модуля, цвет алюминий | Bticino | 2240 | 10 | ШТ | Под заказ Т2 | Сертифицировано | 2021-02-12 | 2816.15 | 0.465 | 1.6335 | 275 | 108 | 55
NT4140 | Розетка 2П + заземление (центр., боков.) 10А/16А с защитными шторками 2 модуля | Розетка 2П + заземление (центр., боков.) 10А/16А с защитными шторками 2 модуля | Bticino | 2240 | 10 | ШТ | На складе | Сертифицировано | 2023-09-04 | 2356.37 | 0.428 | 1.8172 | 280 | 118 | 55
NT4140/16 | Розетка 2П + заземление (центр., боков.) 16А с защитными шторками 2 модуля | Розетка 2П + заземление (центр., боков.) 16А с защитными шторками 2 модуля | Bticino | 2240 | 10 | ШТ | Под заказ Т2 | Сертифицировано | 2023-09-04 | 2198.52 | 0.513 | 1.8172 | 280 | 118 | 55
NT4140/16F | LL Роз.2К+З ит/н flat 2м алю | LIVINGLIGHT. Розетка 2К+З 16А 250В, немецкого/итальянского стандартов,с плоской лицевой панелью. Цвет Алюминий | Bticino | 2240 | 10 | ШТ | На складе | Сертифицировано | 2022-07-02 | 1913.5 | 0.417 | 1.6335 | 275 | 108 | 55
NT4141 | Розетка 2П + заземление (боков.) 10А/16А с защитными шторками 2 модуля | Розетка 2П + заземление (боков.) 10А/16А с защитными шторками 2 модуля | Bticino | 2240 | 10 | ШТ | На складе | Сертифицировано | 2023-09-04 | 1471.92 | 0.425 | 1.8172 | 280 | 118 | 55
NT4141AN | LivingLight Розетка силовая 2К+З с автоматическими клемами, цвет алюминий | Livinglight Розетка силовая 2К+З с автоматическими клемами, алюминий | Bticino | 2240 | 10 | ШТ | На складе | Сертифицировано | 2023-06-12 | 1814.63 | 0.365 | 1.6335 | 275 | 108 | 55
NT4141MAP | LivingLight Розетка 2К+З с крышкой и суппортом, цвет алюминий | Livinglight Розетка 2К+З с крышкой и суппортом, алюминий | Bticino | 2240 | 10 | ШТ | На складе | Сертифицировано | 2023-06-12 | 2667.85 | 0.693 | 5.22 | 290 | 180 | 100
NT4141PW | LL Розетка 2К+З с крышкой, алюминий | Livinglight Розетка 2К+З с крышкой, алюминий | Bticino | 2240 | 5 | ШТ | На складе | Сертифицировано | 2023-09-04 | 2663.4 | 0.257 | 1.2006 | 185 | 118 | 55
NT4142 | Розетка 2П + заземление 10А/16А 250В с защитными шторками 2 модуля Французский стандарт | Розетка 2П + заземление 10А/16А 250В с защитными шторками 2 модуля Французский стандарт | Bticino | 2240 | 10 | ШТ | Под заказ Т2 | Сертифицировано | 2021-02-12 | 2372.58 | 0.415 | 1.6335 | 275 | 108 | 55
NT4143 | Розетка 2П 10А/16А 250В с защитными шторками 2 модуля Французский стандарт | Розетка 2П 10А/16А 250В с защитными шторками 2 модуля Французский стандарт | Bticino | 2240 | 10 | ШТ | Под заказ Т2 | Сертифицировано | 2021-02-12 | 2076.91 | 0.372 | 1.6335 | 275 | 108 | 55
NT4144 | Розетка 2П + заземление 10А/16А 250В с сигнальной лампой 2 модуля | Розетка 2П + заземление 10А/16А 250В с сигнальной лампой 2 модуля | Bticino | 2240 | 10 | ШТ | Под заказ Т2 | Сертифицировано | 2021-02-12 | 5677.78 | 0.437 | 1.6335 | 275 | 108 | 55
NT4145 | Розетка 2П + заземление 10А/16А 250В с крышкой | Розетка 2П + заземление 10А/16А 250В с крышкой | Bticino | 2240 | 10 | ШТ | Под заказ Т2 | Сертифицировано | 2021-02-12 | 3526.24 | 0.453 | 1.6335 | 275 | 108 | 55
NT4146 | Розетка 2P специальная, цвет алюминий | Розетка 2П специальная, цвет алюминий | Bticino | 2240 | 10 | ШТ | Под заказ Т2 | Сертифицировано | 2021-02-12 | 5122.14 | 2.07 | 1.6335 | 275 | 108 | 55
NT4177 | Розетка для бритв с изолирующим трансформатором, питание 230В 50/60Гц | Розетка для бритв с изолирующим трансформатором, питание 230В 50/60Гц | Bticino | 2240 | 1 | ШТ | Под заказ Т1 | Сертифицировано | 2023-11-17 | 21826.99 | 0.4 | 0.55577 | 108 | 62 | 83
NT4180 | Розетка 2П + заземление 16A, 250В с защитными шторками | Розетка 2П + заземление 16A, 250В с защитными шторками | Bticino | 2240 | 10 | ШТ | На складе | Сертифицировано | 2023-09-04 | 1092.77 | 0.306 | 0.98235 | 185 | 118 | 45
NT4238M | Розетка телеф (основн) | Розетка телефонная (основная) | Bticino | 2240 | 10 | ШТ | Под заказ Т2 | Сертифицировано | 2024-12-01 | 6277.36 | 0.162 | 1.2006 | 185 | 118 | 55
NT4238S | Розетка телеф (доп) | Розетка телефонная (дополнительная) | Bticino | 2240 | 10 | ШТ | Под заказ Т2 | Сертифицировано | 2024-12-01 | 3170.14 | 0.162 | 1.2006 | 185 | 118 | 55
NT4258/11N | RJ-11, соединение К10, кат. 2 | RJ11, соединение К10, Cat. 2 | Bticino | 2240 | 1 | ШТ | На складе | Сертифицировано | 2024-12-01 | 2524.37 | 0.017 | 0.035 | 25 | 50 | 28
NT4261AT5 | Розетка RJ 45 cat 6 UTP | Розетка RJ45 Cat. 6 UTP | Bticino | 2802 | 10 | ШТ | Под заказ Т2 | Сертифицировано | 2024-12-01 | 3611.4 | 0.153 | 2.0349 | 176 | 123 | 94
NT4261AT6 | Розетка RJ 45 cat 6 UTP | Розетка RJ45 Cat. 6 UTP | Bticino | 2802 | 10 | ШТ | Под заказ Т2 | Сертифицировано | 2024-12-01 | 3021.31 | 0.209 | 2.0349 | 176 | 123 | 94
NT4262C5E | Розетка light tech RJ45 UTPк5E 110 | Розетка Light Tech RJ45 UTP Cat. 5e 110 | Bticino | 2802 | 1 | ШТ | Под заказ Т2 | Сертифицировано | 2024-12-01 | 3089.82 | 0.025 | 0.028125 | 45 | 25 | 25
NT4262C6 | LivingLight Розетка RJ45, UTP, cat6, IDC110, цвет алюминий | Livinglight Розетка RJ45, UTP, Cat. 6, IDC 110, алюминий | Bticino | 2802 | 1 | ШТ | На складе | Сертифицировано | 2024-12-01 | 5994.52 | 0.025 | 0.028125 | 45 | 25 | 25
NT4262C6S | Розетка light tech RJ45 FTP к6 110 | Розетка Light Tech RJ45 FTP Cat. 6 110 | Bticino | 2802 | 10 | ШТ | Под заказ Т2 | Сертифицировано | 2024-12-01 | 5564.98 | 0.309 | 2.0349 | 176 | 123 | 94
NT4268LC | Розетка для опт кабеля | Розетка для оптоволоконного кабеля | Bticino | 2804 | 1 | ШТ | Под заказ Т2 | Сертифицировано | 2024-12-01 | 13176 | 0.029 | 0.18792 | 58 | 54 | 60
NT4268SC | Сдвоенный разъём для оптоволоконной линии - кабельное гнездо SC - дуплекс | Сдвоенный разъём для оптоволоконной линии - кабельное гнездо SC - дуплекс | Bticino | 2804 | 1 | ШТ | Под заказ Т2 | Не подлежит сертификации | 2020-12-31 | 5637.88 | 0.02 | 0.18792 | 58 | 54 | 60
NT4268ST | Сдвоенный разъём для оптоволоконной линии - кабельное гнездо SТ - дуплекс | Сдвоенный разъём для оптоволоконной линии - кабельное гнездо SТ - дуплекс | Bticino | 2804 | 1 | ШТ | Под заказ Т2 | Не подлежит сертификации | 2020-12-31 | 4952.17 | 0.021 | 0.18792 | 58 | 54 | 60
NT4269R | Двойной разъём типа RCA под зажим ( "тюльпан") | Двойной разъём типа RCA под зажим ( "тюльпан") | Bticino | 2240 | 5 | ШТ | Под заказ Т2 | Сертифицировано | 2024-12-01 | 2130 | 0.114 | 0.52452 | 94 | 62 | 90
NT4279C5E | light tech RJ 45 UTP кат5E | Light Tech RJ45 UTP Cat. 5e | Bticino | 2802 | 10 | ШТ | На складе | Сертифицировано | 2024-12-01 | 3936.78 | 0.124 | 0.98235 | 185 | 118 | 45
NT4279C5F | light tech RJ 45 FTP кат5E | Light Tech RJ45 FTP Cat. 5e | Bticino | 2802 | 10 | ШТ | Под заказ Т2 | Сертифицировано | 2024-12-01 | 4073.81 | 0.124 | 0.98235 | 185 | 118 | 45
NT4279C6 | Розетка light tech RJ45 UTP к6 | Розетка light tech RJ45 UTP к6 | Bticino | 2802 | 10 | ШТ | На складе | Сертифицировано | 2024-12-01 | 4433.35 | 0.124 | 0.98235 | 185 | 118 | 45
NT4279C6A | Розетка light tech RJ45 STPк6А | Розетка Light Tech Rj45 Stpк6а | Bticino | 2802 | 10 | ШТ | Под заказ Т2 | Сертифицировано | 2024-12-01 | 6189.29 | 0.401 | 1.3373 | 127 | 117 | 90
NT4279C6F | Розетка light tech RJ45 FTP к6 | Розетка Light Tech Rj45 Ftp К6 | Bticino | 2802 | 10 | ШТ | Под заказ Т2 | Сертифицировано | 2024-12-01 | 4530.68 | 0.124 | 0.98235 | 185 | 118 | 45
NT4279C6S | Розетка light tech RJ45 STP к6 | Розетка Light Tech Rj45 Stp К6 | Bticino | 2802 | 10 | ШТ | Под заказ Т2 | Сертифицировано | 2024-12-01 | 5851.21 | 0.401 | 1.3373 | 127 | 117 | 90
NT4280 | LivingLight Разъем Аудио Jack 3,5 цвет алюминий | Livinglight Разъём Аудио Jack 3,5 Алюминий | Bticino | 2840 | 1 | ШТ | Под заказ Т2 | Сертифицировано | 2024-12-01 | 2540.86 | 0.03 | 0.09396 | 58 | 27 | 60
NT4281 | LivingLight Разъем Аудио 2хRCA, цвет алюминий | Livinglight Разъём Аудио 2хRCA Алюминий | Bticino | 2840 | 1 | ШТ | Под заказ Т2 | Сертифицировано | 2024-12-01 | 2540.86 | 0.03 | 0.09396 | 58 | 27 | 60
NT4282 | LivingLight Разъем HD15, цвет алюминий | Livinglight Розетка Видео HD15 Алюминий | Bticino | 2840 | 1 | ШТ | Под заказ Т2 | Сертифицировано | 2025-02-02 | 5030.9 | 0.033 | 0.18792 | 58 | 54 | 60
NT4284 | LivingLight Разъем HDMI, цвет алюминий | Livinglight Розетка HDMI Алюминий | Bticino | 2840 | 1 | ШТ | На складе | Сертифицировано | 2025-02-02 | 6860.32 | 0.033 | 0.18792 | 58 | 54 | 60
NT4285 | LivingLight Разъем USB, цвет алюминий | Livinglight Розетка USB Алюминий | Bticino | 2840 | 1 | ШТ | На складе | Сертифицировано | 2025-02-03 | 4827.65 | 0.03 | 0.09396 | 58 | 27 | 60
NT4285C1 | LL Зарядка USB 1,1А 1м алю | Livinglight. Розетка USB для зарядки мобильных устройств 1,1А 230/5В. 1 модуль. Цвет Алюминий | Bticino | 2240 | 1 | ШТ | На складе | Сертифицировано | 2021-02-12 | 4317.48 | 0.03 | 0.09396 | 58 | 27 | 60
NT4285C2 | LL разъем д/зарядки 2хUSB алю | Livinglight Разъём для зарядки 2ХUSB, Алюминий | Bticino | 2240 | 1 | ШТ | На складе | Сертифицировано | 2021-02-12 | 5518.12 | 0.057 | 0.18792 | 58 | 54 | 60
NT4291 | Мини разьем 2 полюсный 6А, 24В (SELV) | Мини разъём 2 полюсный 6А, 24В (SELV) | Bticino | 2240 | 10 | ШТ | Под заказ Т2 | Сертифицировано | 2024-11-24 | 1176.96 | 0.222 | 0.98235 | 185 | 118 | 45
NT4294 | Коннектор для дом кинотеатра | Коннектор для домашнего кинотеатра | Bticino | 2240 | 1 | ШТ | На складе | Не подлежит сертификации | 2021-12-31 | 4650.6 | 0.019 | 0.0396 | 24 | 50 | 33
NT4330/230 | Моностабильное реле с NO/NC контактами 250В 10А (резист.нагр) 4А ( индуктивн.нагр) 1 модуль | Моностабильное реле с NO/NC контактами 250В 10А (резист.нагр) 4А (индуктивн.нагр) 1 модуль | Bticino | 2240 | 1 | ШТ | На складе | Сертифицировано | 2021-02-12 | 4766.54 | 0.037 | 0.09396 | 58 | 27 | 60
NT4351/230 | Звонок 230В 5ВА - 80 дб 1 модуль | Звонок 230В 5ВА - 80 дБ 1 модуль | Bticino | 2240 | 10 | ШТ | Под заказ Т2 | Сертифицировано | 2021-02-12 | 4595.02 | 0.535 | 1.2006 | 185 | 118 | 55
NT4356/230 | Зуммер 230В 8А 75дб - 1 модуль | Сигнальный элемент , оранжевый 1 модуль для ламп Кат. № 11250L-11251L-11252L | Bticino | 2240 | 10 | ШТ | Под заказ Т2 | Сертифицировано | 2021-02-12 | 3732.6 | 0.427 | 1.2006 | 185 | 118 | 55
NT4362 | LL Светильник д/чтения 2м алю | Livinglight. Точечный светильник для чтения LED. 230В 3,3 Вт 110Лм 2 модуля. Цвет Антрацит | Bticino | 2240 | 1 | ШТ | Под заказ Т2 | Сертифицировано | 2021-04-04 | 16427.12 | 0.14 | 0.9207 | 165 | 62 | 90
NT4373H | LivingLight Индикатор для отеля "Не беспокоить"/"Уберите комнату", цвет белый | Livinglight Индикатор для отеля "Не беспокоить"/"Уберите комнату", цвет белый | Bticino | 2240 | 10 | ШТ | Под заказ Т2 | Сертифицировано | 2024-02-04 | 4005.38 | 0.277 | 0.98235 | 185 | 118 | 45
NT4402N | LivingLight Светорегулятор для резистивных нагрузок, 500 Вт, цвет алюминий | Livinglight Светорегулятор для резистивных нагрузок, 500 Вт, алюминий | Bticino | 2240 | 1 | ШТ | Под заказ Т2 | Сертифицировано | 2023-03-29 | 7697.21 | 0.056 | 0.10003 | 57 | 27 | 65
NT4406 | Светорегулятор для активной нагрузки 100 - 500 Вт 1 модуль | Светорегулятор для активной нагрузки 100 - 500 Вт 1 модуль | Bticino | 2240 | 1 | ШТ | На складе | Сертифицировано | 2023-03-20 | 4865.98 | 0.078 | 0.10003 | 57 | 27 | 65
NT4408N | LivingLight Светорегулятор для резистивных и индуктивных нагрузок, 600 Вт, цвет алюминий | Livinglight Светорегулятор для резистивных и индуктивных нагрузок, 600 Вт, алюминий | Bticino | 2240 | 1 | ШТ | На складе | Сертифицировано | 2024-08-12 | 11016.36 | 0.079 | 0.18792 | 58 | 54 | 60
NT4410N | LivingLight Светорегулятор 0-10В, цвет алюминий | Livinglight Светорегулятор 0-10В, алюминий | Bticino | 2240 | 1 | ШТ | Под заказ Т2 | Сертифицировано | 2023-06-07 | 22078.74 | 0.079 | 0.18792 | 58 | 54 | 60
NT4411N | LL Димер универсал алюм | Livinglight Диммер Универсал Алюм | Bticino | 2240 | 1 | ШТ | На складе | Сертифицировано | 2023-06-07 | 13610.86 | 0.079 | 0.18792 | 58 | 54 | 60
NT4432 | Приёмник с пассивным ИК датчиком движения с селектором О-А-I - 230В, 2 модуля | Приёмник с пассивным ИК датчиком движения с селектором О-А-I - 230В, 2 модуля | Bticino | 2356 | 1 | ШТ | Под заказ Т2 | Сертифицировано | 2024-12-18 | 28147.98 | 0.066 | 0.18792 | 58 | 54 | 60
NT4433N | LivingLight Выключатель ИК+УЗ, цвет алюминий | Livinglight Выключатель ИК+УЗ, алюминий | Bticino | 2356 | 1 | ШТ | На складе | Сертифицировано | 2024-12-18 | 20903.17 | 0.068 | 0.18792 | 58 | 54 | 60
NT4434N | LivingLight Выключатель ИК с датчиком осещенности, цвет алюминий | Livinglight Выключатель ИК с датчиком осещенности, алюминий | Bticino | 2356 | 1 | ШТ | На складе | Сертифицировано | 2024-12-18 | 20405.47 | 0.068 | 0.18792 | 58 | 54 | 60
NT4451 | Электронный термостат | Электронный Термостат | Bticino | 2240 | 1 | ШТ | На складе | Сертифицировано | 2023-08-28 | 22288.07 | 0.132 | 0.77088 | 110 | 96 | 73
NT4547 | LivingLight Накладка на карточный выключатель, цвет алюминий | LivingLight Накладка на карточный выключатель, цвет алюминий | Bticino | 2240 | 1 | ШТ | На складе | Сертифицировано | 2024-12-03 | 3587.8 | 0.02 | 0.10003 | 57 | 27 | 65
NT4551 | LL SCS Накл. карт.выкл.3М алю | Livinglight. Накладка карточного выключателя. 3 модуля. Цвет Алюминий | Bticino | 2240 | 1 | ШТ | Под заказ Т1 | Сертифицировано | 2024-12-03 | 3587.8 | 0.021 | 0.10003 | 57 | 27 | 65
NT4578N | LivingLight Шлюз SCS/Zigbee, цвет алюминий | Livinglight Шлюз SCS/Zigbee, алюминий | Bticino | 2343 | 1 | ШТ | Под заказ Т2 | Сертифицировано | 2022-03-20 | 21267.07 | 0.048 | 0.18792 | 58 | 54 | 60
NT4581 | LivingLight Cветорегулятор поворотный для активной нагрузки 450-800Вт, размер 1 модуль, цвет алюминий | Livinglight Cветорегулятор поворотный для активной нагрузки 450-800Вт, размер 1 модуль, алюминий | Bticino | 2240 | 1 | ШТ | На складе | Сертифицировано | 2023-03-29 | 6671.96 | 0.045 | 0.09396 | 58 | 27 | 60
NT4654N | ИК приёмник для дистанционного управления | ИК приёмник для дистанционного управления | Bticino | 2342 | 1 | ШТ | Под заказ Т2 | Сертифицировано | 2022-10-30 | 17831.12 | 0.06 | 0.55577 | 108 | 62 | 83
NT4658KNX | KNX LL Датчик PIR с кн.алю | KNX LivingLight. Датчик движения ИК настенный 180° 8м IP41, алюминий | Bticino | 2333 | 1 | ШТ | Под заказ Т2 | Сертифицировано | 2024-12-18 | 40280.26 | 0.068 | 0.18792 | 58 | 54 | 60
NT4658N | LL Датчик движения 2 технологии, цвет алюминий | Livinglight Датчик движения 2 технологии, цвет алюминий | Bticino | 2333 | 1 | ШТ | Под заказ Т2 | Сертифицировано | 2022-10-30 | 25334.58 | 0.068 | 0.18792 | 58 | 54 | 60
NT4659N | LL Датчик движения, цвет алюминий | Livinglight Датчик Движения SCS, цвет алюминий | Bticino | 2333 | 1 | ШТ | Под заказ Т2 | Сертифицировано | 2022-10-30 | 23700.08 | 0.068 | 0.18792 | 58 | 54 | 60
NT4672N | Light Tech Активирующее устройство для системы энергоконтроля, 1 реле, 2 модуля, NC контакт для одиночной нагрузки | Light Tech Активирующее устройство для системы энергоконтроля, 1 реле, 2 модуля, NC контакт для одиночной нагрузки | Bticino | 2348 | 1 | ШТ | Под заказ Т2 | Сертифицировано | 2022-12-04 | 17224.8 | 0.085 | 0.18792 | 58 | 54 | 60
NT4680 | Мастер сценариев Light Tech | Мастер Сценариев Light Tech | Bticino | 2342 | 1 | ШТ | Под заказ Т2 | Сертифицировано | 2022-10-30 | 17056.25 | 0.052 | 0.55577 | 108 | 62 | 83
NT4680KNX | KNX LL Сенсор 4к алю | KNX LivingLight. Пульт 4-клавишный 4-канальный, алюминий | Bticino | 2330 | 1 | ШТ | Под заказ Т2 | Сертифицировано | 2024-12-18 | 18213.68 | 0.036 | 0.18792 | 58 | 54 | 60
NT4692 | Датчик терморег. сист., 2 мод. | Датчик Терморег. Сист., 2 Мод. | Bticino | 2345 | 1 | ШТ | Под заказ Т2 | Сертифицировано | 2024-03-31 | 15793.24 | 0.052 | 0.18792 | 58 | 54 | 60
NT4692FAN | Сенсор темп с управлением | Сенсор темп. с управлением | Bticino | 2345 | 1 | ШТ | Под заказ Т2 | Сертифицировано | 2024-03-31 | 17556.82 | 0.052 | 0.18792 | 58 | 54 | 60
NT4693 | Сенсор контроля темп | Сенсор контроля температуры | Bticino | 2345 | 1 | ШТ | Под заказ Т2 | Сертифицировано | 2024-03-31 | 13245.78 | 0.052 | 0.18792 | 58 | 54 | 60
NT4695 | Контрол температ 4 зоны | Контроль температуры 4 зоны | Bticino | 2345 | 1 | ШТ | Под заказ Т2 | Сертифицировано | 2024-03-31 | 50767.08 | 0.191 | 2.8958 | 195 | 165 | 90
NT4911 | Подсвечиваемая клавиша для выключателей, переключателей, 1 модуль | Подсвечиваемая клавиша для выключателей, переключателей, 1 модуль | Bticino | 2240 | 10 | ШТ | Под заказ Т2 | Сертифицировано | 2024-12-18 | 232.04 | 0.043 | 0.18792 | 58 | 54 | 60
NT4911/2 | Подсвечиваемая клавиша для выключателей, переключателей, 2 модуля | Подсвечиваемая клавиша для выключателей, переключателей, 2 модуля | Bticino | 2240 | 10 | ШТ | Под заказ Т2 | Сертифицировано | 2024-12-03 | 534.24 | 0.138 | 1.3373 | 127 | 117 | 90
NT4911/2T | Клавиша для кнопок 2 модуля без подсветки | Клавиша для кнопок 2 модуля без подсветки | Bticino | 2240 | 10 | ШТ | Под заказ Т2 | Сертифицировано | 2024-12-03 | 494.77 | 0.146 | 1.3373 | 127 | 117 | 90
NT4911ADN | LL Клавиша диммера +/- 1 модуль, цвет алюминий | Livinglight Клавиша диммера +/- 1 модуль, цвет алюминий | Bticino | 2343 | 10 | ШТ | Под заказ Т2 | Сертифицировано | 2024-12-18 | 905.71 | 0.03 | 0.18792 | 58 | 54 | 60
NT4911AFN | LL Клавиша ON OFF GEN 1 модуль, цвет алюминий | Livinglight Клавиша ON OFF GEN 1 модуль, цвет алюминий | Bticino | 2343 | 10 | ШТ | Под заказ Т2 | Сертифицировано | 2024-12-18 | 905.71 | 0.031 | 0.18792 | 58 | 54 | 60
NT4911AGN | LL Клавиша ON OFF 1 модуль, цвет алюминий | Livinglight Клавиша ON OFF 1 модуль, цвет алюминий | Bticino | 2343 | 10 | ШТ | Под заказ Т2 | Сертифицировано | 2024-12-18 | 905.71 | 0.031 | 0.18792 | 58 | 54 | 60
NT4911AHN | LL Клавиша UP DOWN 1 модуль, цвет алюминий | Livinglight Клавиша UP DOWN 1 модуль, цвет алюминий | Bticino | 2343 | 10 | ШТ | Под заказ Т2 | Сертифицировано | 2024-12-18 | 905.71 | 0.031 | 0.18792 | 58 | 54 | 60
NT4911AIN | LL Клавиша ON OFF 1 модуль, цвет алюминий | Livinglight Клавиша ON OFF 1 модуль, цвет алюминий | Bticino | 2343 | 10 | ШТ | Под заказ Т2 | Сертифицировано | 2024-12-18 | 905.71 | 0.031 | 0.18792 | 58 | 54 | 60
NT4911M2AFN | LL Клавиша ON OFF GEN 2 модуля, цвет алюминий | Livinglight Клавиша ON OFF GEN 2 модуля, цвет алюминий | Bticino | 2343 | 10 | ШТ | Под заказ Т2 | Сертифицировано | 2024-12-18 | 1056.65 | 0.075 | 0.52452 | 94 | 62 | 90
NT4911M2AGN | LL Клавиша ON OFF 2 модуля, цвет алюминий | Livinglight Клавиша ON OFF 2 модуля, цвет алюминий | Bticino | 2343 | 10 | ШТ | Под заказ Т2 | Сертифицировано | 2024-12-18 | 1056.65 | 0.075 | 0.52452 | 94 | 62 | 90
NT4911M2AHN | LL Клавиша UP DOWN 2 модуля, цвет алюминий | Livinglight Клавиша UP DOWN 2 модуля, цвет алюминий | Bticino | 2343 | 10 | ШТ | Под заказ Т2 | Сертифицировано | 2024-12-18 | 1056.65 | 0.075 | 0.52452 | 94 | 62 | 90
NT4911M2AIN | LL Клавиша ON OFF 2 модуля, цвет алюминий | Livinglight Клавиша ON OFF 2 модуля, цвет алюминий | Bticino | 2343 | 10 | ШТ | Под заказ Т2 | Сертифицировано | 2024-12-18 | 1056.65 | 0.075 | 0.52452 | 94 | 62 | 90
NT4911M2N | LL Клавиша на 2 функции 2 модуля, цвет алюминий | Livinglight Клавиша на 2 функции 2 модуля, цвет алюминий | Bticino | 2343 | 10 | ШТ | Под заказ Т2 | Сертифицировано | 2024-12-18 | 1056.65 | 0.074 | 0.52452 | 94 | 62 | 90
NT4911M2TN | LivingLight Клавиша с 2 отверстиями для вставки символа, размер 2 модуля, цвет алюминий | Livinglight Клавиша с 2 отверстиями для вставки символа, размер 2 модуля, цвет алюминий | Bticino | 2343 | 10 | ШТ | Под заказ Т2 | Сертифицировано | 2024-12-18 | 905.71 | 0.067 | 0.52452 | 94 | 62 | 90
NT4911N | LL Клавиша на 2 функции 1 модуль, цвет алюминий | Livinglight Клавиша на 2 функции 1 модуль, цвет алюминий | Bticino | 2343 | 10 | ШТ | На складе | Сертифицировано | 2024-12-18 | 905.71 | 0.029 | 0.18792 | 58 | 54 | 60
NT4911T | Клавиша для кнопок 1 модуль без подсветки | Клавиша для кнопок 1 модуль без подсветки | Bticino | 2240 | 10 | ШТ | Под заказ Т2 | Сертифицировано | 2024-12-03 | 154.38 | 0.041 | 0.18792 | 58 | 54 | 60
NT4911TN | LivingLight Клавиша с 2 отверстиями для вставки символа, размер 1 модуль, цвет алюминий | Livinglight Клавиша с 2 отверстиями для вставки символа, размер 1 модуль, цвет алюминий | Bticino | 2343 | 10 | ШТ | Под заказ Т2 | Сертифицировано | 2024-12-18 | 456.62 | 0.023 | 0.18792 | 58 | 54 | 60
NT4915 | Клавиша для кнопок 1 модуль с возможностью подсветки | Клавиша для кнопок 1 модуль с возможностью подсветки | Bticino | 2240 | 10 | ШТ | Под заказ Т2 | Сертифицировано | 2024-12-03 | 273.08 | 0.044 | 0.18792 | 58 | 54 | 60
NT4915/2 | Клавиша для кнопок 2 модуля с возможностью подсветки | Клавиша для кнопок 2 модуля с возможностью подсветки | Bticino | 2240 | 10 | ШТ | Под заказ Т2 | Сертифицировано | 2024-12-03 | 507.85 | 0.137 | 1.3373 | 127 | 117 | 90
NT4915/2M | Клавиша для кнопок 2 модуля с возможностью подсветки (for My Home) | Клавиша для кнопок 2 модуля с возможностью подсветки (for MyHOME) | Bticino | 2343 | 10 | ШТ | Под заказ Т2 | Сертифицировано | 2024-12-18 | 418.02 | 0.072 | 0.52452 | 94 | 62 | 90
NT4915/2T | Клавиша для кнопок 2 модуля без подсветки | Клавиша для кнопок 2 модуля без подсветки | Bticino | 2240 | 10 | ШТ | Под заказ Т2 | Сертифицировано | 2024-12-18 | 502.54 | 0.196 | 1.3373 | 127 | 117 | 90
NT4915AN | LivingLight Клавиша Лампа, размер 1 модуль, цвет алюминий | Livinglight Клавиша Лампа, размер 1 модуль, цвет алюминий | Bticino | 2240 | 10 | ШТ | Под заказ Т2 | Сертифицировано | 2024-12-18 | 556.57 | 0.03 | 0.18792 | 58 | 54 | 60
NT4915BN | LivingLight Клавиша Лестница, размер 1 модуль, цвет алюминий | Livinglight Клавиша Лестница, размер 1 модуль, цвет алюминий | Bticino | 2240 | 10 | ШТ | Под заказ Т2 | Сертифицировано | 2024-12-18 | 556.57 | 0.03 | 0.18792 | 58 | 54 | 60
NT4915DD | LivingLight Клавиша Не беспокоить, размер 1 модуль, цвет алюминий | Livinglight Клавиша Не беспокоить, размер 1 модуль, цвет алюминий | Bticino | 2240 | 10 | ШТ | Под заказ Т2 | Сертифицировано | 2024-12-03 | 556.57 | 0.03 | 0.18792 | 58 | 54 | 60
NT4915DN | LivingLight Клавиша Звонок, размер 1 модуль, цвет алюминий | Livinglight Клавиша Звонок, размер 1 модуль, цвет алюминий | Bticino | 2240 | 10 | ШТ | Под заказ Т2 | Сертифицировано | 2024-12-18 | 556.57 | 0.03 | 0.18792 | 58 | 54 | 60
NT4915FN | LivingLight Клавиша Ключ, размер 1 модуль, цвет алюминий | Livinglight Клавиша Ключ, размер 1 модуль, цвет алюминий | Bticino | 2240 | 10 | ШТ | Под заказ Т2 | Сертифицировано | 2024-12-03 | 556.57 | 0.03 | 0.18792 | 58 | 54 | 60
NT4915M | Клавиша для кнопок 1 модуль с возможностью подсветки (for My Home) | Клавиша для кнопок 1 модуль с возможностью подсветки (for MyHOME) | Bticino | 2343 | 10 | ШТ | Под заказ Т2 | Сертифицировано | 2024-12-18 | 277.67 | 0.028 | 0.18792 | 58 | 54 | 60
NT4915M2ADN | LL Клавиша диммера +/- 2 модуля, цвет алюминия | Livinglight Клавиша диммера +/- 2 модуля, цвет алюминия | Bticino | 2343 | 10 | ШТ | Под заказ Т2 | Сертифицировано | 2024-12-18 | 1056.65 | 0.104 | 1.3373 | 127 | 117 | 90
NT4915M2AN | LivingLight Клавиша Лампа, размер 2 модуля, цвет алюминий | Livinglight Клавиша Лампа, размер 2 модуля, цвет алюминий | Bticino | 2240 | 10 | ШТ | Под заказ Т2 | Сертифицировано | 2024-12-18 | 1103.94 | 0.104 | 1.3373 | 127 | 117 | 90
NT4915M2BN | LivingLight Клавиша Лестница, размер 2 модуля, цвет алюминий | Livinglight Клавиша Лестница, размер 2 модуля, цвет алюминий | Bticino | 2240 | 10 | ШТ | Под заказ Т2 | Сертифицировано | 2024-12-03 | 1103.94 | 0.104 | 1.3373 | 127 | 117 | 90
NT4915M2DN | LivingLight Клавиша Звонок, размер 2 модуля, цвет алюминий | Livinglight Клавиша Звонок, размер 2 модуля, цвет алюминий | Bticino | 2240 | 10 | ШТ | Под заказ Т2 | Сертифицировано | 2024-12-18 | 1103.94 | 0.104 | 1.3373 | 127 | 117 | 90
NT4915M2FN | LivingLight Клавиша Ключ, размер 2 модуля, цвет алюминий | Livinglight Клавиша Ключ, размер 2 модуля, цвет алюминий | Bticino | 2240 | 10 | ШТ | Под заказ Т2 | Сертифицировано | 2024-12-18 | 1103.94 | 0.104 | 1.3373 | 127 | 117 | 90
NT4915M2N | LivingLight Клавиша без символа, размер 2 модуля, цвет алюминий | Livinglight Клавиша без символа, размер 2 модуля, цвет алюминий | Bticino | 2240 | 10 | ШТ | На складе | Сертифицировано | 2024-12-18 | 735.96 | 0.14 | 1.3373 | 127 | 117 | 90
NT4915M2TN | LivingLight Клавиша с 1 отверстием для вставки символа, размер 2 модуля, цвет алюминий | Livinglight Клавиша с 1 отверстием для вставки символа, размер 2 модуля, цвет алюминий | Bticino | 2240 | 10 | ШТ | Под заказ Т2 | Сертифицировано | 2024-12-18 | 1045.61 | 0.1 | 1.3373 | 127 | 117 | 90
NT4915M3N | LivingLight Клавиша без символа, размер 3 модуля, цвет алюминий | Livinglight Клавиша без символа, размер 3 модуля, цвет алюминий | Bticino | 2240 | 10 | ШТ | Под заказ Т1 | Сертифицировано | 2024-12-18 | 697.43 | 0.155 | 2.0349 | 176 | 123 | 94
NT4915MR | LivingLight Клавиша Уберите комнату, размер 1 модуль, цвет алюминий | Livinglight Клавиша Уберите комнату, размер 1 модуль, цвет алюминий | Bticino | 2240 | 10 | ШТ | Под заказ Т2 | Сертифицировано | 2024-12-03 | 556.57 | 0.03 | 0.18792 | 58 | 54 | 60
NT4915N | LivingLight Клавиша без символа, размер 1 модуль, цвет алюминий | Livinglight Клавиша без символа, размер 1 модуль, цвет алюминий | Bticino | 2240 | 10 | ШТ | На складе | Сертифицировано | 2024-12-18 | 385.52 | 0.038 | 0.18792 | 58 | 54 | 60
NT4915SETBL | LivingLight Набор вставок Прикроватный свет, 50 штук, цвет алюминий | Livinglight Набор вставок Прикроватный свет, 50 штук, цвет алюминий | Bticino | 2240 | 1 | ШТ | Под заказ Т2 | Сертифицировано | 2024-12-03 | 15248.44 | 0.011 | 0.18792 | 58 | 54 | 60
NT4915T | Клавиша для кнопок 1 модуль без подсветки | Клавиша для кнопок 1 модуль без подсветки | Bticino | 2240 | 10 | ШТ | Под заказ Т2 | Сертифицировано | 2024-12-03 | 150.5 | 0.041 | 0.18792 | 58 | 54 | 60
NT4915TN | LivingLight Клавиша с 1 отверстием для вставки символа, размер 1 модуль, цвет алюминий | Livinglight Клавиша с 1 отверстием для вставки символа, размер 1 модуль, цвет алюминий | Bticino | 2240 | 10 | ШТ | Под заказ Т2 | Сертифицировано | 2024-12-18 | 527.16 | 0.026 | 0.18792 | 58 | 54 | 60
NT4916 | LL клавиша акс.выкл. 1х алю. | Livinglight клавиша акс.выкл. 1х алюминий | Bticino | 2240 | 10 | ШТ | Под заказ Т2 | Сертифицировано | 2024-12-18 | 316.62 | 0.027 | 0.18792 | 58 | 54 | 60
NT4916A | LivingLight Клавиша Axial Лампа, размер 1 модуль, цвет алюминий | Livinglight Клавиша Axial Лампа, размер 1 модуль, цвет алюминий | Bticino | 2240 | 10 | ШТ | Под заказ Т2 | Сертифицировано | 2024-12-18 | 602.57 | 0.023 | 0.09396 | 58 | 27 | 60
NT4916B | LivingLight Клавиша Axial Символ "Лестница", размер 1 модуль, цвет алюминий | Livinglight Клавиша Axial Символ "Лестница", размер 1 модуль, цвет алюминий | Bticino | 2240 | 10 | ШТ | Под заказ Т2 | Сертифицировано | 2024-12-03 | 602.57 | 0.023 | 0.09396 | 58 | 27 | 60
NT4916D | LivingLight Клавиша Axial Символ "Звонок", размер 1 модуль, цвет алюминий | Livinglight Клавиша Axial Символ "Звонок", размер 1 модуль, цвет алюминий | Bticino | 2240 | 10 | ШТ | Под заказ Т2 | Сертифицировано | 2024-12-18 | 602.57 | 0.023 | 0.09396 | 58 | 27 | 60
NT4916DP | LL клавиша дв.кнопки алю. | Livinglight клавиша дв.кнопки алюм. | Bticino | 2240 | 10 | ШТ | Под заказ Т2 | Сертифицировано | 2024-12-03 | 359.99 | 0.022 | 0.18792 | 58 | 54 | 60
NT4916DPA | LL клавиша дв.кнопки с/стр алю | Livinglight клавиша дв.кнопки c/стр алюм. | Bticino | 2240 | 10 | ШТ | Под заказ Т2 | Сертифицировано | 2024-12-18 | 420.72 | 0.022 | 0.18792 | 58 | 54 | 60
NT4916F | LivingLight Клавиша Axial Символ "Ключ", размер 1 модуль, цвет алюминий | Livinglight Клавиша Axial Символ "Ключ", размер 1 модуль, цвет алюминий | Bticino | 2240 | 10 | ШТ | Под заказ Т2 | Сертифицировано | 2024-12-18 | 602.57 | 0.023 | 0.09396 | 58 | 27 | 60
NT4916KIT | LivingLight Набор вставок для сменных клавиш Axial, 13 вариантов по 5 штук, цвет алюминий | Livinglight Набор вставок для сменных клавиш Axial, 13 вариантов по 5 штук, цвет алюминий | Bticino | 2240 | 1 | ШТ | Под заказ Т2 | Сертифицировано | 2024-12-18 | 23918.64 | 0.002 | 0.2205 | 105 | 70 | 30
NT4916M2 | LL клавиша акс.выкл. 2х алю. | Livinglight клавиша акс.выкл. 2х алюм. | Bticino | 2240 | 10 | ШТ | Под заказ Т2 | Сертифицировано | 2024-12-18 | 659.27 | 0.101 | 0.52452 | 94 | 62 | 90
NT4916M2A | LivingLight Клавиша Axial Лампа, размер 2 модуля, цвет алюминий | Livinglight Клавиша Axial Лампа, размер 2 модуля, цвет алюминий | Bticino | 2240 | 10 | ШТ | Под заказ Т2 | Сертифицировано | 2024-12-03 | 1195.93 | 0.095 | 0.52452 | 94 | 62 | 90
NT4916M2B | LivingLight Клавиша Axial Символ "Лестница", размер 2 модуля, цвет алюминий | Livinglight Клавиша Axial Символ "Лестница", размер 2 модуля, цвет алюминий | Bticino | 2240 | 10 | ШТ | Под заказ Т2 | Сертифицировано | 2024-12-03 | 1195.93 | 0.095 | 0.52452 | 94 | 62 | 90
NT4916M2D | LivingLight Клавиша Axial Символ "Звонок", размер 2 модуля, цвет алюминий | Livinglight Клавиша Axial Символ "Звонок", размер 2 модуля, цвет алюминий | Bticino | 2240 | 10 | ШТ | Под заказ Т2 | Сертифицировано | 2024-12-03 | 1195.93 | 0.095 | 0.52452 | 94 | 62 | 90
NT4916M2F | LivingLight Клавиша Axial Символ "Ключ", размер 2 модуля, цвет алюминий | Livinglight Клавиша Axial Символ "Ключ", размер 2 модуля, цвет алюминий | Bticino | 2240 | 10 | ШТ | Под заказ Т2 | Сертифицировано | 2024-12-18 | 1195.93 | 0.095 | 0.52452 | 94 | 62 | 90
NT4916M2T | LivingLight Клавиша Axial с 1 отверстием для вставки символа, размер 2 модуля, цвет алюминий | Livinglight Клавиша Axial с 1 отверстием для вставки символа, размер 2 модуля, цвет алюминий | Bticino | 2240 | 10 | ШТ | Под заказ Т2 | Сертифицировано | 2024-12-18 | 1195.93 | 0.095 | 0.52452 | 94 | 62 | 90
NT4916T | LivingLight Клавиша Axial с 1 отверстием для вставки символа, размер 1 модуль, цвет алюминий | Livinglight Клавиша Axial с 1 отверстием для вставки символа, размер 1 модуль, цвет алюминий | Bticino | 2240 | 10 | ШТ | Под заказ Т2 | Сертифицировано | 2024-12-18 | 602.57 | 0.023 | 0.09396 | 58 | 27 | 60
NT4942N | LivingLight Накладка для розетки 2К+З французский стандард, цвет алюминий | Livinglight Накладка для розетки 2К+З французский стандард, цвет алюминий | Bticino | 2240 | 10 | ШТ | Под заказ Т2 | Сертифицировано | 2024-11-24 | 551.96 | 0.135 | 1.3373 | 127 | 117 | 90
NT4950 | Заглушка 1 модуль, Tech | Заглушка 1 модуль, Tech | Bticino | 2240 | 10 | ШТ | На складе | Не подлежит сертификации | 2020-12-31 | 163.67 | 0.048 | 0.23 | 115 | 80 | 25
NT4951 | Заглушка 2 модуля, белая, с выламываемой вставкой | Заглушка 2 модуля, белая, с выламываемой вставкой | Bticino | 2240 | 20 | ШТ | На складе | Не подлежит сертификации | 2020-12-31 | 358.94 | 0.228 | 1.3133 | 238 | 89 | 62
NT4953 | Заглушка с отверстием 9 мм, 1 модуль, белая | Заглушка с отверстием 9 мм, 1 модуль, белая | Bticino | 2240 | 10 | ШТ | На складе | Не подлежит сертификации | 2020-12-31 | 467.72 | 0.116 | 0.52452 | 94 | 62 | 90
NT4954 | LivingLight Заглушка с отверстием 9 мм, размер 2 модуля, цвет алюминий | Livinglight Заглушка с отверстием 9 мм, размер 2 модуля, цвет алюминий | Bticino | 2240 | 10 | ШТ | Под заказ Т2 | Не подлежит сертификации | 2020-12-31 | 459.97 | 0.202 | 1.3656 | 125 | 95 | 115
NT4955/20 | Вывод кабеля 20А | Вывод Кабеля 20а | Bticino | 2240 | 10 | ШТ | Под заказ Т2 | Сертифицировано | 2024-11-17 | 6187.85 | 0.8 | 4.025 | 200 | 175 | 115
NT4955/45 | Вывод кабеля 45А | Вывод Кабеля 45а | Bticino | 2240 | 5 | ШТ | Под заказ Т2 | Сертифицировано | 2024-11-17 | 3540.02 | 0.805 | 2.5769 | 155 | 125 | 133
PB502N | Коробка д/гипсокартона 2М | Коробка установочная, для гипсокартона, 2 модуля | Bticino | 2251 | 5 | ШТ | На складе | Не подлежит сертификации | 2020-12-31 | 428.98 | 0.115 | 1.3475 | 350 | 70 | 55
PB502W | Axolute Eteris коробка для гипсокартонных стен, 2 модуля | Axolute Eteris коробка для гипсокартонных стен, 2 модуля | Bticino | 2251 | 5 | ШТ | На складе | Сертифицировано | 2024-11-24 | 634.16 | 0.121 | 0.31971 | 79 | 71 | 57
PB503N | Коробка д/гипсокартона 3М | Коробка установочная, для гипсокартона, 3 модуля | Bticino | 2251 | 5 | ШТ | На складе | Не подлежит сертификации | 2020-12-31 | 428.98 | 0.17 | 1.3475 | 350 | 70 | 55
PB503V | Перегородка для коробки РВ503 | Перегородка для коробки Кат. № РB503 | Bticino | 2251 | 20 | ШТ | Под заказ Т2 | Не подлежит сертификации | 2020-12-31 | 180.46 | 0.088 | 0.18792 | 58 | 54 | 60
PB504N | Коробка д/гипсокартона 4М | Коробка установочная, для гипсокартона, 4 модуля | Bticino | 2251 | 5 | ШТ | На складе | Не подлежит сертификации | 2020-12-31 | 530.83 | 0.19 | 2.5602 | 350 | 133 | 55
PB506N | Коробка д/гипсокартона 6/7М | Коробка установочная, для гипсокартона, 6/7 модулей | Bticino | 2251 | 5 | ШТ | На складе | Не подлежит сертификации | 2020-12-31 | 825.26 | 0.255 | 3.5612 | 350 | 185 | 55
PB526N | Коробка д/гипсокартона 3+3М | Коробка установочная, для гипсокартона, 3+3 модуля | Bticino | 2251 | 5 | ШТ | Под заказ Т1 | Не подлежит сертификации | 2020-12-31 | 1321.61 | 0.323 | 2.5097 | 390 | 117 | 55
PB526V | Перегородка для коробки РВ526 | Перегородка для коробки Кат. № РВ526 | Bticino | 2251 | 20 | ШТ | Под заказ Т2 | Не подлежит сертификации | 2020-12-31 | 189.97 | 0.14 | 0.55577 | 108 | 62 | 83
PH12.512.540 | Комплект типа H 12,5+12,5 квар | Компенсирующий модуль Alpimatic - трёхфазный - тип Н - 400 В - 12,5+12,5 квар | Legrand | 6001 | 1 | ШТ | На складе | Сертифицировано | 2025-04-16 | 142186.52
PH12.540 | Комплект типа H 12,5 квар | Компенсирующий модуль Alpimatic - трёхфазный - тип Н - 400 В - 12,5 квар | Legrand | 6001 | 1 | ШТ | На складе | Сертифицировано | 2025-04-16 | 95303.41
PH252540 | Комплект типа H 25+25 квар | Компенсирующий модуль Alpimatic - трёхфазный - тип Н - 400 В - 25+25 квар | Legrand | 6001 | 1 | ШТ | На складе | Сертифицировано | 2025-04-16 | 149794.16
PH2540 | Комплект типа H 25 квар | Компенсирующий модуль Alpimatic - трёхфазный - тип Н - 400 В - 25 квар | Legrand | 6001 | 1 | ШТ | Под заказ Т2 | Сертифицировано | 2025-04-16 | 99087.88
PH255040 | Комплект типа H 25+50 квар | Компенсирующий модуль Alpimatic - трёхфазный - тип Н - 400 В - 25+50 квар | Legrand | 6001 | 1 | ШТ | На складе | Сертифицировано | 2025-04-16 | 176469.41
PH5040 | Комплект типа H 50 квар | Компенсирующий модуль Alpimatic - трёхфазный - тип Н - 400 В - 50 квар | Legrand | 6001 | 1 | ШТ | На складе | Сертифицировано | 2025-04-16 | 121703.04
PH7540 | Комплект типа H 75квар | Компенсирующий модуль Alpimatic - трёхфазный - тип Н - 400 В - 75 квар | Legrand | 6001 | 1 | ШТ | На складе | Сертифицировано | 2025-04-16 | 163457.24
PLT1 | Блок защиты для одной внешней телефонной линии | Блок защиты для одной внешней телефонной линии | Bticino | 2314 | 1 | ШТ | Под заказ Т2 | Не подлежит сертификации | 2020-12-31 | 6749.1 | 0.218 | 0.55577 | 108 | 62 | 83
R5.12.540.189 | Компенсирующие модули | Компенсирующие модули | Legrand | 6001 | 1 | ШТ | На складе | Сертифицировано | 2025-04-16 | 226714.84
R5.2540.189 | Комплект типа SAH 25 квар | Компенсирующий модуль Alpimatic с рассогл. дросселями - трёхфазный - тип SAН - стандартный класс - макс. 470 В - 25 квар | Legrand | 6001 | 1 | ШТ | На складе | Сертифицировано | 2025-04-16 | 233647.04
R5.5040.189 | Комплект типа SAH 50 квар | Компенсирующий модуль Alpimatic с рассогл. дросселями - трёхфазный - тип SAН - стандартный класс - макс. 470 В - 50 квар | Legrand | 6001 | 1 | ШТ | Под заказ Т2 | Сертифицировано | 2025-04-16 | 280530.17
R5.R4040.189 | Комплект типа SAH 40 квар | Компенсирующий модуль Alpimatic с рассогл. дросселями - трёхфазный - тип SAН - усиленный - макс. 520 В - 40 квар | Legrand | 6001 | 1 | ШТ | Под заказ Т2 | Сертифицировано | 2025-04-16 | 323570.41
R7.2540.189 | Комплект типа SAH 25 квар | Комплект типа SAH 25 квар | Legrand | 6001 | 1 | ШТ | Под заказ Т2 | Сертифицировано | 2025-04-16 | 257532.56
R7.5040.189 | Комплект типа SAH 50 квар | Компенсирующий модуль Alpimatic с рассогл. дросселями - трёхфазный - тип SAН - стандартный класс - макс. 470 В - 50 квар | Legrand | 6001 | 1 | ШТ | Под заказ Т2 | Сертифицировано | 2025-04-16 | 281298.73
R7.7540.189 | Комплект типа SAH 75 квар | Компенсирующий модуль Alpimatic с рассогл. дросселями - трёхфазный - тип SAН - стандартный класс - макс. 470 В - 75 квар | Legrand | 6001 | 1 | ШТ | Под заказ Т2 | Сертифицировано | 2025-04-16 | 385056.47
R7.R4040.189 | Комплект типа SAH 40 квар | Компенсирующий модуль Alpimatic с рассогл. дросселями - трёхфазный - тип SAН - усиленный - макс. 520 В - 40 квар | Legrand | 6001 | 1 | ШТ | Под заказ Т2 | Сертифицировано | 2025-04-16 | 324338.99
R7.R8040.189 | Комплект типа SAH 80 квар | Компенсирующий модуль Alpimatic с рассогл. дросселями - трёхфазный - тип SAН - усиленный - макс. 520 В - 80 квар | Legrand | 6001 | 1 | ШТ | Под заказ Т2 | Сертифицировано | 2025-04-16 | 464988.36
R9.RS7240.189 | Комплект типа SAH 72 квар | Компенсирующий модуль Alpimatic с рассогл. дросселями - трёхфазный - тип SAН - сверхусиленный - макс. 620 В - 72 квар | Legrand | 6001 | 1 | ШТ | Под заказ Т2 | Сертифицировано | 2025-04-16 | 737348.4
RBAE017 | Соединитель гибкий | Трансформатор тока Alpflex - с переключением диапазона измерения - 3 кА/1 кА/300 А - для анализаторов Alptec | Legrand | 6003 | 3 | ШТ | Под заказ Т2 | Сертифицировано |  | 289647.07
RBAG014 | Клещи токовые 400-600-1200A/5A | Клещи Токовые 400-600-1200a/5a | Legrand | 6003 | 1 | ШТ | Под заказ Т2 | Сертифицировано |  | 158386.06
RBAG025 | Соединитель 10A каб. 2м. | Соединитель 10A каб. 2м | Legrand | 6003 | 3 | ШТ | Под заказ Т2 | Сертифицировано |  | 144287.24
RM2S41 | Реле напряжения 3-фазное | Реле напряжения 3-фазное | Legrand | 2370 | 1 | ШТ | На складе | Сертифицировано | 2025-07-27 | 11462.96
RM3UT3KA | Реле контроля фаз 3-фазное | Реле контроля фаз 3-фазное | Legrand | 2370 | 1 | ШТ | На складе | Сертифицировано | 2025-07-27 | 14100.8
RST7.10040 | Комплект стд 100 квар | Компенсирующий модуль Alpistatic - трёхфазный - стандартный тип - макс. 470 В - 100 квар | Legrand | 6001 | 1 | ШТ | Под заказ Т2 | Сертифицировано | 2025-04-16 | 562444.91
RST7.10040.189 | Комплект типа SAH 100 квар | Компенсирующий модуль Alpistatic - трёхфазный - тип SAН - стандартный класс - макс. 470 В - 100 квар | Legrand | 6001 | 1 | ШТ | Под заказ Т2 | Сертифицировано | 2025-04-16 | 681964.8
RST7.2540.189 | Комплект типа SAH 25 квар | Компенсирующий модуль Alpistatic - трёхфазный - тип SAН - стандартный класс - макс. 470 В - 25 квар | Legrand | 6001 | 1 | ШТ | Под заказ Т2 | Сертифицировано | 2025-04-16 | 494955.35
RST7.5040.189 | Комплект типа SAH 50 квар | Компенсирующий модуль Alpistatic - трёхфазный - тип SAН - стандартный класс - макс. 470 В - 50 квар | Legrand | 6001 | 1 | ШТ | Под заказ Т2 | Сертифицировано | 2025-04-16 | 536994.32
RST7.7540.189 | Комплект типа SAH 75 квар | Компенсирующий модуль Alpistatic - трёхфазный - тип SAН - стандартный класс - макс. 470 В - 75 квар | Legrand | 6001 | 1 | ШТ | Под заказ Т2 | Сертифицировано | 2025-04-16 | 589318.92
RST7.R4040.189 | Комплект типа SAH 40 квар | Компенсирующий модуль Alpistatic - трёхфазный - тип SAН - усиленный - макс. 520 В - 40 квар | Legrand | 6001 | 1 | ШТ | Под заказ Т2 | Сертифицировано | 2025-04-16 | 573017.95
RST7.R8040.189 | Комплект типа SAH 80 квар | Компенсирующий модуль Alpistatic - трёхфазный - тип SAН - усиленный - макс. 520 В - 80 квар | Legrand | 6001 | 1 | ШТ | Под заказ Т2 | Сертифицировано | 2025-04-16 | 690539.57
RST9.12540.189 | Комплект типа SAH 125 квар | Компенсирующий модуль Alpistatic - трёхфазный - тип SAН - стандартный класс - макс. 470 В - 125 квар | Legrand | 6001 | 1 | ШТ | Под заказ Т2 | Сертифицировано | 2025-04-16 | 827790.7
RST9.R12040.189 | Комплект типа SAH 120 квар | Компенсирующий модуль Alpistatic - трёхфазный - тип SAН - усиленный - макс. 520 В - 120 квар | Legrand | 6001 | 1 | ШТ | Под заказ Т2 | Сертифицировано | 2025-04-16 | 898606.14
RST9.RS7240.189 | Комплект типа SAH 72 квар | Компенсирующий модуль Alpistatic - трёхфазный - тип SAН - сверхусиленный - макс. 620 В - 72 квар | Legrand | 6001 | 1 | ШТ | Под заказ Т2 | Сертифицировано | 2025-04-16 | 753170.33
SAH0.36-166.0A | Дроссель Тип SAH 0.36-166 | Дроссель Тип SAH 0.36-166 | Legrand | 6001 | 1 | ШТ | Под заказ Т2 | Сертифицировано | 2021-05-26 | 96504.48
SAH0.43-161.6A | Дроссель для 4 x 415186, 4 x 415194 | Дроссель для 4 x 415186, 4 x 415194 | Legrand | 6001 | 1 | ШТ | Под заказ Т2 | Сертифицировано | 2021-05-26 | 142132.38
SAH0.45-150.0A | Дроссель для VH8040 | Дроссель для VH8040 | Legrand | 6001 | 1 | ШТ | Под заказ Т2 | Сертифицировано | 2025-04-26 | 130492.22
SAH0.48-123.0A | Дроссель для VH7540 | Дроссель для VH7540 | Legrand | 6001 | 1 | ШТ | Под заказ Т2 | Сертифицировано | 2025-04-26 | 93733.85
SAH0.58-121.2A | Дроссель для 3 x 415186, 3 x 415194 | Дроссель для 3 x 415186, 3 x 415194 | Legrand | 6001 | 1 | ШТ | Под заказ Т2 | Сертифицировано | 2025-04-26 | 125591.11
SAH0.72-83.0A | Дроссель для VH5040 | Дроссель для VH5040 | Legrand | 6001 | 1 | ШТ | На складе | Сертифицировано | 2021-05-26 | 67390.34
SAH0.86-80.8A | Дроссель для 2 x 415186, 2 x 415194 | Дроссель для 2 x 415186, 2 x 415194 | Legrand | 6001 | 1 | ШТ | Под заказ Т2 | Сертифицировано | 2021-05-26 | 85156.9
SAH0.90-75.0A | Дроссель для VH4040 | Дроссель для VH4040 | Legrand | 6001 | 1 | ШТ | Под заказ Т2 | Сертифицировано | 2021-05-26 | 91283.29
SAH1.00-125.6A | Дроссель для 4 x 415193 | Дроссель для 4 x 415193 | Legrand | 6001 | 1 | ШТ | Под заказ Т2 | Сертифицировано | 2025-04-26 | 174602.28
SAH1.34-87.0A | Дроссель для VH8040-3MONO | Дроссель для VH8040-3MONO | Legrand | 6001 | 1 | ШТ | Под заказ Т2 | Сертифицировано | 2021-05-26 | 108106.38
SAH1.35-94.2A | Дроссель для 3 x 415193 | Дроссель для 3 x 415193 | Legrand | 6001 | 1 | ШТ | Под заказ Т2 | Сертифицировано | 2021-05-26 | 155610.44
SAH1.45-42.0A | Дроссель для VH2540 | Дроссель для VH2540 | Legrand | 6001 | 1 | ШТ | Под заказ Т2 | Сертифицировано | 2025-04-26 | 64939.79
SAH1.73-40.4A | Дроссель для 415186, 415194 | Дроссель для 415186, 415194 | Legrand | 6001 | 1 | ШТ | Под заказ Т2 | Сертифицировано | 2025-04-26 | 69840.91
SAH1.78-38.0A | Дроссель для VH2040 | Дроссель для VH2040 | Legrand | 6001 | 1 | ШТ | Под заказ Т2 | Сертифицировано | 2025-04-26 | 76579.94
SAH10.70-12.0A | Дроссель для VH1040-3MONO | Дроссель для VH1040-3MONO | Legrand | 6001 | 1 | ШТ | Под заказ Т2 | Сертифицировано | 2021-05-26 | 83318.98
SAH14.10-16.0A | Дроссель для V21.548-3MONO | Дроссель для V21.548-3MONO | Legrand | 6001 | 1 | ШТ | Под заказ Т2 | Сертифицировано | 2025-04-26 | 94959.13
SAH2.02-62.8A | Дроссель для 2 x 415193 | Дроссель для 2 x 415193 | Legrand | 6001 | 1 | ШТ | Под заказ Т2 | Сертифицировано | 2025-04-26 | 123140.56
SAH2.15-50.0A | Дроссель для VH5040-3MONO | Дроссель для VH5040-3MONO | Legrand | 6001 | 1 | ШТ | На складе | Сертифицировано | 2021-05-26 | 68940.94
SAH2.68-44.0A | Дроссель для VH4040-3MONO | Дроссель для VH4040-3MONO | Legrand | 6001 | 1 | ШТ | Под заказ Т2 | Сертифицировано | 2025-04-26 | 82048.36
SAH2.85-21.0A | Дроссель для VH12.540 | Дроссель для VH12.540 | Legrand | 6001 | 1 | ШТ | Под заказ Т2 | Сертифицировано | 2021-05-26 | 39821.58
SAH3.45-20.2A | Дроссель для 415183, 415191 | Дроссель для 415183, 415191 | Legrand | 6001 | 1 | ШТ | Под заказ Т2 | Сертифицировано | 2021-05-26 | 50236.44
SAH3.52-62.0A | Дроссель для V8640-3MONO | Дроссель для V8640-3MONO | Legrand | 6001 | 1 | ШТ | Под заказ Т2 | Сертифицировано | 2025-04-26 | 124365.83
SAH4.05-31.4A | Дроссель для 415193 | Дроссель для 415193 | Legrand | 6001 | 1 | ШТ | Под заказ Т2 | Сертифицировано | 2021-05-26 | 86382.18
SAH4.30-25.1A | Дроссель для VH2540-3MONO | Дроссель для VH2540-3MONO | Legrand | 6001 | 1 | ШТ | На складе | Сертифицировано | 2025-04-26 | 60614.56
SAH4.31-16.2A | Дроссель для 415182, 415190 | Дроссель для 415182, 415190 | Legrand | 6001 | 1 | ШТ | Под заказ Т2 | Сертифицировано | 2025-04-26 | 49623.8
SAH7.05-31.0A | Дроссель для V4348-3MONO | Дроссель для V4348-3MONO | Legrand | 6001 | 1 | ШТ | Под заказ Т2 | Сертифицировано | 2021-05-26 | 103536.07
SAH8.10-15.7A | Дроссель для 415190 | Дроссель для 415190 | Legrand | 6001 | 1 | ШТ | Под заказ Т2 | Сертифицировано | 2025-04-26 | 68002.99
SAH8.55-12.6A | Дроссель для VH12.540-3MONO | Дроссель для VH12.540-3MONO | Legrand | 6001 | 1 | ШТ | На складе | Сертифицировано | 2021-05-26 | 39993.11
STS.R108040.189 | АУКРМ тип SAH 9х120 квар | Трёхфазный шкаф Alpistatic - тип SAН - усиленный - макс. 520 В - 1080 квар | Legrand | 6001 | 1 | ШТ | Под заказ Т2 | Сертифицировано | 2025-04-16 | 9520201.81
STS.R120040.189 | АУКРМ тип SAH 10х120 квар | Трёхфазный шкаф Alpistatic - тип SAН - усиленный - макс. 520 В - 1200 квар | Legrand | 6001 | 1 | ШТ | Под заказ Т2 | Сертифицировано | 2025-04-16 | 10365859.36
STS.R12040.189 | АУКРМ тип SAH 40+80 квар | Трёхфазный шкаф Alpistatic - тип SAН - усиленный - макс. 520 В - 120 квар | Legrand | 6001 | 1 | ШТ | Под заказ Т2 | Сертифицировано | 2025-04-16 | 2497671.79
STS.R132040.189 | АУКРМ тип SAH 11х120 квар | Трёхфазный шкаф Alpistatic - тип SAН - усиленный - макс. 520 В - 1320 квар | Legrand | 6001 | 1 | ШТ | Под заказ Т2 | Сертифицировано | 2025-04-16 | 11127208.16
STS.R144040.189 | АУКРМ тип SAH 12х120 квар | Трёхфазный шкаф Alpistatic - тип SAН - усиленный - макс. 520 В - 1440 квар | Legrand | 6001 | 1 | ШТ | Под заказ Т2 | Сертифицировано | 2025-04-16 | 12045350.64
STS.R16040.189 | АУКРМ тип SAH 2х40+80 квар | Трёхфазный шкаф Alpistatic - тип SAН - усиленный - макс. 520 В - 160 квар | Legrand | 6001 | 1 | ШТ | Под заказ Т2 | Сертифицировано | 2025-04-16 | 2575469.62
STS.R20040.189 | АУКРМ тип SAH 40+2х80 квар | Трёхфазный шкаф Alpistatic - тип SAН - усиленный - макс. 520 В - 200 квар | Legrand | 6001 | 1 | ШТ | Под заказ Т2 | Сертифицировано | 2025-04-16 | 2677047.92
STS.R24040.189 | АУКРМ тип SAH 2х40+2х80 квар | Трёхфазный шкаф Alpistatic - тип SAН - усиленный - макс. 520 В - 240 квар | Legrand | 6001 | 1 | ШТ | Под заказ Т2 | Сертифицировано | 2025-04-16 | 3153420.8
STS.R28040.189 | АУКРМ тип SAH 40 +3х80 квар | Трёхфазный шкаф Alpistatic - тип SAН - усиленный - макс. 520 В - 280 квар | Legrand | 6001 | 1 | ШТ | Под заказ Т2 | Сертифицировано | 2025-04-16 | 3317214.26
STS.R32040.189 | АУКРМ тип SAH 4х80 квар | Трёхфазный шкаф Alpistatic - тип SAН - усиленный - макс. 520 В - 320 квар | Legrand | 6001 | 1 | ШТ | Под заказ Т2 | Сертифицировано | 2025-04-16 | 3810837.12
STS.R36040.189 | АУКРМ тип SAH 40+4х80 квар | Трёхфазный шкаф Alpistatic - тип SAН - усиленный - макс. 520 В - 360 квар | Legrand | 6001 | 1 | ШТ | Под заказ Т2 | Сертифицировано | 2025-04-16 | 3866517.4
STS.R40040.189 | АУКРМ тип SAH 5х80 квар | Трёхфазный шкаф Alpistatic - тип SAН - усиленный - макс. 520 В - 400 квар | Legrand | 6001 | 1 | ШТ | Под заказ Т2 | Сертифицировано | 2025-04-16 | 3995766.95
STS.R44040.189 | АУКРМ тип SAH 80+3х120 квар | Трёхфазный шкаф Alpistatic - тип SAН - усиленный - макс. 520 В - 440 квар | Legrand | 6001 | 1 | ШТ | Под заказ Т2 | Сертифицировано | 2025-04-16 | 4052290.45
STS.R48040.189 | АУКРМ тип SAH 4х120 квар | Трёхфазный шкаф Alpistatic - тип SAН - усиленный - макс. 520 В - 480 квар | Legrand | 6001 | 1 | ШТ | Под заказ Т2 | Сертифицировано | 2025-04-16 | 4177955.6
STS.R52040.189 | АУКРМ тип SAH 2х80+3х120 квар | Трёхфазный шкаф Alpistatic - тип SAН - усиленный - макс. 520 В - 520 квар | Legrand | 6001 | 1 | ШТ | Под заказ Т2 | Сертифицировано | 2025-04-16 | 5230234.82
STS.R56040.189 | АУКРМ тип SAH 80+4х120 квар | Трёхфазный шкаф Alpistatic - тип SAН - усиленный - макс. 520 В - 560 квар | Legrand | 6001 | 1 | ШТ | Под заказ Т2 | Сертифицировано | 2025-04-16 | 5396462.65
STS.R60040.189 | АУКРМ тип SAH 5х120 квар | Трёхфазный шкаф Alpistatic - тип SAН - усиленный - макс. 520 В - 600 квар | Legrand | 6001 | 1 | ШТ | Под заказ Т2 | Сертифицировано | 2025-04-16 | 5535946.75
STS.R68040.189 | АУКРМ тип SAH 80+5х120 квар | Трёхфазный шкаф Alpistatic - тип SAН - усиленный - макс. 520 В - 680 квар | Legrand | 6001 | 1 | ШТ | Под заказ Т2 | Сертифицировано | 2025-04-16 | 6204471.22
STS.R72040.189 | АУКРМ тип SAH 6х120 квар | Трёхфазный шкаф Alpistatic - тип SAН - усиленный - макс. 520 В - 720 квар | Legrand | 6001 | 1 | ШТ | Под заказ Т2 | Сертифицировано | 2025-04-16 | 6340070.68
STS.R80040.189 | АУКРМ тип SAH 80+6х120 квар | Трёхфазный шкаф Alpistatic - тип SAН - усиленный - макс. 520 В - 800 квар | Legrand | 6001 | 1 | ШТ | Под заказ Т2 | Сертифицировано | 2025-04-16 | 7087029.71
STS.R84040.189 | АУКРМ тип SAH 7х120 квар | Трёхфазный шкаф Alpistatic - тип SAН - усиленный - макс. 520 В - 840 квар | Legrand | 6001 | 1 | ШТ | Под заказ Т2 | Сертифицировано | 2025-04-16 | 7265698.62
STS.R92040.189 | АУКРМ тип SAH 80+7х120 квар | Трёхфазный шкаф Alpistatic - тип SAН - усиленный - макс. 520 В - 920 квар | Legrand | 6001 | 1 | ШТ | Под заказ Т2 | Сертифицировано | 2025-04-16 | 7913501
STS.R96040.189 | АУКРМ тип SAH 8х120 квар | Трёхфазный шкаф Alpistatic - тип SAН - усиленный - макс. 520 В - 960 квар | Legrand | 6001 | 1 | ШТ | Под заказ Т2 | Сертифицировано | 2025-04-16 | 8105442.47
STS100040.189 | АУКРМ тип SAH 8х125 квар | Трёхфазный шкаф Alpistatic - тип SAН - стандартный класс - макс. 470 В - 1000 квар | Legrand | 6001 | 1 | ШТ | Под заказ Т2 | Сертифицировано | 2025-04-16 | 7414579.79
STS10040.189 | АУКРМ тип SAH 2х25+50 квар | Трёхфазный шкаф Alpistatic - тип SAН - стандартный класс - макс. 470 В - 100 квар | Legrand | 6001 | 1 | ШТ | Под заказ Т2 | Сертифицировано | 2025-04-16 | 2332222.37
STS112540.189 | АУКРМ тип SAH 9х125 квар | Трёхфазный шкаф Alpistatic - тип SAН - стандартный класс - макс. 470 В - 1125 квар | Legrand | 6001 | 1 | ШТ | Под заказ Т2 | Сертифицировано | 2025-04-16 | 8745429.44
STS125040.189 | АУКРМ тип SAH 10х125 квар | Трёхфазный шкаф Alpistatic - тип SAН - стандартный класс - макс. 470 В - 1250 квар | Legrand | 6001 | 1 | ШТ | Под заказ Т2 | Сертифицировано | 2025-04-16 | 9493358.34
STS12540.189 | АУКРМ тип SAH 25+2х50 квар | Трёхфазный шкаф Alpistatic - тип SAН - стандартный класс - макс. 470 В - 125 квар | Legrand | 6001 | 1 | ШТ | Под заказ Т2 | Сертифицировано | 2025-04-16 | 2376440.22
STS137540.189 | АУКРМ тип SAH 11х125 квар | Трёхфазный шкаф Alpistatic - тип SAН - стандартный класс - макс. 470 В - 1375 квар | Legrand | 6001 | 1 | ШТ | Под заказ Т2 | Сертифицировано | 2025-04-16 | 10230502.38
STS150040.189 | АУКРМ тип SAH 12х125 квар | Трёхфазный шкаф Alpistatic - тип SAН - стандартный класс - макс. 470 В - 1500 квар | Legrand | 6001 | 1 | ШТ | Под заказ Т2 | Сертифицировано | 2025-04-16 | 10989755.34
STS15040.189 | АУКРМ тип SAH 50+100 квар | Трёхфазный шкаф Alpistatic - тип SAН - стандартный класс - макс. 470 В - 150 квар | Legrand | 6001 | 1 | ШТ | Под заказ Т2 | Сертифицировано | 2025-04-16 | 2420118.84
STS17540.189 | АУКРМ тип SAH 2х50+75 квар | Трёхфазный шкаф Alpistatic - тип SAН - стандартный класс - макс. 470 В - 175 квар | Legrand | 6001 | 1 | ШТ | Под заказ Т2 | Сертифицировано | 2025-04-16 | 2464336.7
STS20040.189 | АУКРМ тип SAH 50+2х75 квар | Трёхфазный шкаф Alpistatic - тип SAН - стандартный класс - макс. 470 В - 200 квар | Legrand | 6001 | 1 | ШТ | Под заказ Т2 | Сертифицировано | 2025-04-16 | 2540777.38
STS22540.189 | АУКРМ тип SAH 25+50+2х75 квар | Трёхфазный шкаф Alpistatic - тип SAН - стандартный класс - макс. 470 В - 225 квар | Legrand | 6001 | 1 | ШТ | Под заказ Т2 | Сертифицировано | 2025-04-16 | 2750135.04
STS25040.189 | АУКРМ тип SAH 50+2х100 квар | Трёхфазный шкаф Alpistatic - тип SAН - стандартный класс - макс. 470 В - 250 квар | Legrand | 6001 | 1 | ШТ | Под заказ Т2 | Сертифицировано | 2025-04-16 | 3010873.01
STS27540.189 | АУКРМ тип SAH 50+3х75 квар | Трёхфазный шкаф Alpistatic - тип SAН - стандартный класс - макс. 470 В - 275 квар | Legrand | 6001 | 1 | ШТ | Под заказ Т2 | Сертифицировано | 2025-04-16 | 3072069.8
STS30040.189 | АУКРМ тип SAH 2х50+2х100 квар | Трёхфазный шкаф Alpistatic - тип SAН - стандартный класс - макс. 470 В - 300 квар | Legrand | 6001 | 1 | ШТ | Под заказ Т2 | Сертифицировано | 2025-04-16 | 3355164.76
STS35040.189 | АУКРМ тип SAH 50+3х100 квар | Трёхфазный шкаф Alpistatic - тип SAН - стандартный класс - макс. 470 В - 350 квар | Legrand | 6001 | 1 | ШТ | Под заказ Т2 | Сертифицировано | 2025-04-16 | 3636045.2
STS40040.189 | АУКРМ тип SAH 4х100 квар | Трёхфазный шкаф Alpistatic - тип SAН - стандартный класс - макс. 470 В - 400 квар | Legrand | 6001 | 1 | ШТ | Под заказ Т2 | Сертифицировано | 2025-04-16 | 3667945.72
STS45040.189 | АУКРМ тип SAH 75+3х125 квар | Трёхфазный шкаф Alpistatic - тип SAН - стандартный класс - макс. 470 В - 450 квар | Legrand | 6001 | 1 | ШТ | Под заказ Т2 | Сертифицировано | 2025-04-16 | 3693981.4
STS50040.189 | АУКРМ тип SAH 4х125 квар | Трёхфазный шкаф Alpistatic - тип SAН - стандартный класс - макс. 470 В - 500 квар | Legrand | 6001 | 1 | ШТ | Под заказ Т2 | Сертифицировано | 2025-04-16 | 3987695.82
STS52540.189 | АУКРМ тип SAH 2х75+3х125 квар | Трёхфазный шкаф Alpistatic - тип SAН - стандартный класс - макс. 470 В - 525 квар | Legrand | 6001 | 1 | ШТ | Под заказ Т2 | Сертифицировано | 2025-04-16 | 4767210.43
STS57540.189 | АУКРМ тип SAH 75+4х125 квар | Трёхфазный шкаф Alpistatic - тип SAН - стандартный класс - макс. 470 В - 575 квар | Legrand | 6001 | 1 | ШТ | Под заказ Т2 | Сертифицировано | 2025-04-16 | 4970029.33
STS62540.189 | АУКРМ тип SAH 5х125 квар | Трёхфазный шкаф Alpistatic - тип SAН - стандартный класс - макс. 470 В - 625 квар | Legrand | 6001 | 1 | ШТ | Под заказ Т2 | Сертифицировано | 2025-04-16 | 5075419.16
STS70040.189 | АУКРМ тип SAH 75+5х125 квар | Трёхфазный шкаф Alpistatic - тип SAН - стандартный класс - макс. 470 В - 700 квар | Legrand | 6001 | 1 | ШТ | Под заказ Т2 | Сертифицировано | 2025-04-16 | 5703111.42
STS75040.189 | АУКРМ тип SAH 6х125 квар | Трёхфазный шкаф Alpistatic - тип SAН - стандартный класс - макс. 470 В - 750 квар | Legrand | 6001 | 1 | ШТ | Под заказ Т2 | Сертифицировано | 2025-04-16 | 5944409.89
STS82540.189 | АУКРМ тип SAH 75+6х125 квар | Трёхфазный шкаф Alpistatic - тип SAН - стандартный класс - макс. 470 В - 825 квар | Legrand | 6001 | 1 | ШТ | Под заказ Т2 | Сертифицировано | 2025-04-16 | 6382326.47
STS87540.189 | АУКРМ тип SAH 7х125 квар | Трёхфазный шкаф Alpistatic - тип SAН - стандартный класс - макс. 470 В - 875 квар | Legrand | 6001 | 1 | ШТ | Под заказ Т2 | Сертифицировано | 2025-04-16 | 6534536.57
STS95040.189 | АУКРМ тип SAH 75+7х125 квар | Трёхфазный шкаф Alpistatic - тип SAН - стандартный класс - макс. 470 В - 950 квар | Legrand | 6001 | 1 | ШТ | Под заказ Т2 | Сертифицировано | 2025-04-16 | 7120282.97
TA32750C300 | Тр. тока D27-32,5x10,5mm 300/5 | Трансформатор тока D.27mm-32,5x10,5mm 300/5А | Legrand | 2377 | 1 | ШТ | На складе | Сертифицировано | 2024-12-26 | 3381.73
TA32750C500 | Тр. тока D27-32,5x10,5mm 500/5 | Трансформатор тока D.27mm-32,5x10,5mm 500/5А | Legrand | 2377 | 1 | ШТ | На складе | Сертифицировано | 2024-12-26 | 3689.18
TA54050C500 | Тр. тока D40-50,5x12,5mm 500/5 | Трансформатор тока D.40mm-50,5x12,5mm 500/5А | Legrand | 2377 | 1 | ШТ | На складе | Сертифицировано | 2024-12-26 | 4304.03
TA54050C600 | Тр. тока D40-50,5x12,5mm 600/5 | Трансформатор тока D.40mm-50,5x12,5mm 600/5А | Legrand | 2377 | 1 | ШТ | На складе | Сертифицировано | 2024-12-26 | 4457.75
TABB50B400 | Тр. тока D21-16x12,5mm 40/5А | Трансформатор тока D.21mm-16x12,5mm 40/5А | Legrand | 2377 | 1 | ШТ | На складе | Сертифицировано | 2024-12-26 | 3074.3
TABB50C150 | Тр. тока D21-16x12,5mm 150/5А | Трансформатор тока D.21mm-16x12,5mm 150/5А | Legrand | 2377 | 1 | ШТ | На складе | Сертифицировано | 2024-12-26 | 3228.02
TAMP50D160 | Тр. тока 38x102mm 1600/5А | Трансформатор тока 38x102mm 1600/5А | Legrand | 2377 | 1 | ШТ | На складе | Сертифицировано | 2024-12-26 | 8854.01
TAMP50D200 | Тр. тока 38x102mm 2000/5А | Трансформатор тока 38x102mm 2000/5А | Legrand | 2377 | 1 | ШТ | На складе | Сертифицировано | 2024-12-26 | 11344.19
TAMP50D250 | Тр. тока 38x102mm 2500/5A | Трансформатор тока 38x102mm 2500/5A | Legrand | 2377 | 1 | ШТ | На складе | Сертифицировано | 2024-12-26 | 12727.62
TASL50D125 | Тр. тока 32x65mm 1250/5А | Трансформатор тока 32x65mm 1250/5А | Legrand | 2377 | 1 | ШТ | На складе | Сертифицировано | 2024-12-26 | 5748.96
TASO50D160 | Тр. тока 34x84mm 1600/5А | Трансформатор тока 34x84mm 1600/5А | Legrand | 2377 | 6 | ШТ | На складе | Сертифицировано | 2024-12-26 | 7378.33
TAUB50D500 | Тр. тока 55х165мм 5000/5А | Трансформатор тока 55х165мм 5000/5А | Legrand | 2377 | 1 | ШТ | На складе | Сертифицировано | 2024-12-26 | 64268.03
TAUC50D500 | Тр. тока 120х1255мм 5000/5А | Трансформатор тока 120х125мм 5000/5А | Legrand | 2377 | 1 | ШТ | Под заказ Т1 | Сертифицировано | 2024-12-26 | 73908.23
TAUC50D600 | Тр. тока 120х1255мм 6000/5А | Трансформатор тока 120х125мм 6000/5А | Legrand | 2377 | 1 | ШТ | Под заказ Т1 | Сертифицировано | 2024-12-26 | 81299.05
V1040-3MONO | Конденсатор стд 10 квар | Вакуумированный конденсатор Alpivar3 - 3 клеммы - стандартный - 400 В - без крышки - 10 квар | Legrand | 6001 | 1 | ШТ | Под заказ Т2 | Сертифицировано | 2021-05-26 | 21455.54
V1540-3MONO | Конденсатор стд 15 квар | Вакуумированный конденсатор Alpivar3 - 3 клеммы - стандартный - 400 В - без крышки - 15 квар | Legrand | 6001 | 1 | ШТ | Под заказ Т2 | Сертифицировано | 2021-05-26 | 23048.35
VH10040 | Конденсатор типа H 100 квар | Вакуумированный конденсатор Alpivar3 - 3 клеммы - тип Н - 400 В - без крышки - 100 квар | Legrand | 6001 | 1 | ШТ | Под заказ Т2 | Сертифицировано | 2021-05-26 | 145542.58
VH10040-3MONO | Конденсатор тип Н 100 квар | Вакуумированный конденсатор Alpivar3 - 6 клемм - тип Н - 400 В - без крышки - 100 квар | Legrand | 6001 | 1 | ШТ | Под заказ Т2 | Сертифицировано | 2021-05-26 | 142743.68
VH10040CB | Конденсатор типа H 100 квар | Вакуумированный конденсатор Alpivar3 - 3 клеммы - тип Н - 400 В - с крышкой - 100 квар | Legrand | 6001 | 1 | ШТ | Под заказ Т2 | Сертифицировано | 2021-05-26 | 134855.3
VH1040 | Конденсатор типа H 10 квар | Вакуумированный конденсатор Alpivar3 - 3 клеммы - тип Н - 400 В - без крышки - 10 квар | Legrand | 6001 | 1 | ШТ | Под заказ Т2 | Сертифицировано | 2021-05-26 | 20193.62
VH1040-3MONO | Конденсатор типа H 10 квар | Вакуумированный конденсатор Alpivar3 - 3 клеммы - тип Н - 400 В - без крышки - 10 квар | Legrand | 6001 | 1 | ШТ | Под заказ Т2 | Сертифицировано | 2021-05-26 | 21455.54
VH1040CB | Конденсатор типа H 10 квар | Вакуумированный конденсатор Alpivar3 - 3 клеммы - тип Н - 400 В - с крышкой - 10 квар | Legrand | 6001 | 1 | ШТ | Под заказ Т2 | Сертифицировано | 2021-05-26 | 22223.62
VH12.540 | Конденсатор типа H 12,5 квар | Вакуумированный конденсатор Alpivar3 - 3 клеммы - тип Н - 400 В - без крышки - 12,5 квар | Legrand | 6001 | 1 | ШТ | Под заказ Т2 | Сертифицировано | 2021-05-26 | 22039.61
VH12.540-3MONO | Конденсатор тип Н 12,5 квар | Вакуумированный конденсатор Alpivar3 - 6 клемм - тип Н - 400 В - без крышки - 12,5 квар | Legrand | 6001 | 1 | ШТ | Под заказ Т2 | Сертифицировано | 2021-05-26 | 21704.95
VH12.540CB | Конденсатор типа H 12,5 квар | Вакуумированный конденсатор Alpivar3 - 3 клеммы - тип Н - 400 В - с крышкой - 12,5 квар | Legrand | 6001 | 1 | ШТ | Под заказ Т2 | Сертифицировано | 2021-05-26 | 25872
VH12540 | Конденсатор типа H 125 квар | Вакуумированный конденсатор Alpivar3 - 3 клеммы - тип Н - 400 В - без крышки - 125 квар | Legrand | 6001 | 1 | ШТ | Под заказ Т2 | Сертифицировано | 2021-05-26 | 163429.33
VH12540-3MONO | Конденсатор тип Н 125 квар | Вакуумированный конденсатор Alpivar3 - 3 клеммы - тип Н - 400 В - без крышки - 125 квар | Legrand | 6001 | 1 | ШТ | Под заказ Т2 | Сертифицировано | 2021-05-26 | 140272.93
VH12540CB | Конденсатор типа H 125 квар | Вакуумированный конденсатор Alpivar3 - 3 клеммы - тип Н - 400 В - с крышкой - 125 квар | Legrand | 6001 | 1 | ШТ | Под заказ Т2 | Сертифицировано | 2021-05-26 | 169577.88
VH1540 | Конденсатор типа H 15 квар | Вакуумированный конденсатор Alpivar3 - 3 клеммы - тип Н - 400 В - без крышки - 15 квар | Legrand | 6001 | 1 | ШТ | Под заказ Т2 | Сертифицировано | 2021-05-26 | 25193.16
VH1540-3MONO | Конденсатор типа H 15 квар | Вакуумированный конденсатор Alpivar3 - 3 клеммы - тип Н - 400 В - без крышки - 15 квар | Legrand | 6001 | 1 | ШТ | Под заказ Т2 | Сертифицировано | 2021-05-26 | 23243.51
VH1540CB | Конденсатор типа H 15 квар | Вакуумированный конденсатор Alpivar3 - 3 клеммы - тип Н - 400 В - с крышкой - 15 квар | Legrand | 6001 | 1 | ШТ | Под заказ Т2 | Сертифицировано | 2021-05-26 | 28376.02
VH2.540 | Конденсатор типа H 2,5 квар | Вакуумированный конденсатор Alpivar3 - 3 клеммы - тип Н - 400 В - без крышки - 2,5 квар | Legrand | 6001 | 1 | ШТ | Под заказ Т2 | Сертифицировано | 2021-05-26 | 18771.11
VH2.540CB | Конденсатор типа H 2,5 квар | Вакуумированный конденсатор Alpivar3 - 3 клеммы - тип Н - 400 В - с крышкой - 2,5 квар | Legrand | 6001 | 1 | ШТ | Под заказ Т2 | Сертифицировано | 2021-05-26 | 21594.32
VH2040 | Конденсатор типа H 20 квар | Вакуумированный конденсатор Alpivar3 - 3 клеммы - тип Н - 400 В - без крышки - 20 квар | Legrand | 6001 | 1 | ШТ | Под заказ Т2 | Сертифицировано | 2021-05-26 | 29986.03
VH2040-3MONO | Конденсатор тип Н 20 квар | Вакуумированный конденсатор Alpivar3 - 6 клемм - тип Н - 400 В - без крышки - 20 квар | Legrand | 6001 | 1 | ШТ | Под заказ Т2 | Сертифицировано | 2021-05-26 | 23007.89
VH2040CB | Конденсатор типа H 20 квар | Вакуумированный конденсатор Alpivar3 - 3 клеммы - тип Н - 400 В - с крышкой - 20 квар | Legrand | 6001 | 1 | ШТ | Под заказ Т2 | Сертифицировано | 2021-05-26 | 33032.24
VH2540 | Конденсатор типа H 25 квар | Вакуумированный конденсатор Alpivar3 - 3 клеммы - тип Н - 400 В - без крышки - 25 квар | Legrand | 6001 | 1 | ШТ | Под заказ Т2 | Сертифицировано | 2021-05-26 | 31936.57
VH2540-3MONO | Конденсатор тип Н 25 квар | Вакуумированный конденсатор Alpivar3 - 6 клемм - тип Н - 400 В - без крышки - 25 квар | Legrand | 6001 | 1 | ШТ | На складе | Сертифицировано | 2021-05-26 | 24504.52
VH2540CB | Конденсатор типа H 25 квар | Вакуумированный конденсатор Alpivar3 - 3 клеммы - тип Н - 400 В - с крышкой - 25 квар | Legrand | 6001 | 1 | ШТ | Под заказ Т2 | Сертифицировано | 2021-05-26 | 35239.88
VH3040 | Конденсатор типа H 30 квар | Вакуумированный конденсатор Alpivar3 - 3 клеммы - тип Н - 400 В - без крышки - 30 квар | Legrand | 6001 | 1 | ШТ | Под заказ Т2 | Сертифицировано | 2021-05-26 | 50386.31
VH3040-3MONO | Конденсатор тип Н 30 квар | Вакуумированный конденсатор Alpivar3 - 6 клемм - тип Н - 400 В - без крышки - 30 квар | Legrand | 6001 | 1 | ШТ | Под заказ Т2 | Сертифицировано | 2021-05-26 | 50386.32
VH3040CB | Конденсатор типа H 30 квар | Вакуумированный конденсатор Alpivar3 - 3 клеммы - тип Н - 400 В - с крышкой - 30 квар | Legrand | 6001 | 1 | ШТ | Под заказ Т2 | Сертифицировано | 2021-05-26 | 56473.82
VH3540 | Конденсатор типа H 35 квар | Вакуумированный конденсатор Alpivar3 - 3 клеммы - тип Н - 400 В - без крышки - 35 квар | Legrand | 6001 | 1 | ШТ | Под заказ Т2 | Сертифицировано | 2021-05-26 | 55976.09
VH3540-3MONO | Конденсатор тип Н 35 квар | Вакуумированный конденсатор Alpivar3 - 6 клемм - тип Н - 400 В - без крышки - 35 квар | Legrand | 6001 | 1 | ШТ | Под заказ Т2 | Сертифицировано | 2021-05-26 | 55706.98
VH3540CB | Конденсатор типа H 35 квар | Вакуумированный конденсатор Alpivar3 - 3 клеммы - тип Н - 400 В - с крышкой - 35 квар | Legrand | 6001 | 1 | ШТ | Под заказ Т2 | Сертифицировано | 2021-05-26 | 62825.09
VH4040 | Конденсатор типа H 40 квар | Вакуумированный конденсатор Alpivar3 - 3 клеммы - тип Н - 400 В - без крышки - 40 квар | Legrand | 6001 | 1 | ШТ | Под заказ Т2 | Сертифицировано | 2021-05-26 | 57678.56
VH4040-3MONO | Конденсатор тип Н 40 квар | Вакуумированный конденсатор Alpivar3 - 6 клемм - тип Н - 400 В - без крышки - 40 квар | Legrand | 6001 | 1 | ШТ | Под заказ Т2 | Сертифицировано | 2021-05-26 | 57401.28
VH4040CB | Конденсатор типа H 40 квар | Вакуумированный конденсатор Alpivar3 - 3 клеммы - тип Н - 400 В - с крышкой - 40 квар | Legrand | 6001 | 1 | ШТ | Под заказ Т2 | Сертифицировано | 2021-05-26 | 64735.88
VH5040 | Конденсатор типа H 50 квар | Вакуумированный конденсатор Alpivar3 - 3 клеммы - тип Н - 400 В - без крышки - 50 квар | Legrand | 6001 | 1 | ШТ | Под заказ Т2 | Сертифицировано | 2021-05-26 | 57101.98
VH5040-3MONO | Конденсатор тип Н 50 квар | Вакуумированный конденсатор Alpivar3 - 6 клемм - тип Н - 400 В - без крышки - 50 квар | Legrand | 6001 | 1 | ШТ | На складе | Сертифицировано | 2021-05-26 | 38893.4
VH5040CB | Конденсатор типа H 50 квар | Вакуумированный конденсатор Alpivar3 - 3 клеммы - тип Н - 400 В - с крышкой - 50 квар | Legrand | 6001 | 1 | ШТ | Под заказ Т2 | Сертифицировано | 2021-05-26 | 64088.75
VH540 | Конденсатор типа H 5 квар | Вакуумированный конденсатор Alpivar3 - 3 клеммы - тип Н - 400 В - без крышки - 5 квар | Legrand | 6001 | 1 | ШТ | На складе | Сертифицировано | 2021-05-26 | 18689.22
VH540CB | Конденсатор типа H 5 квар | Вакуумированный конденсатор Alpivar3 - 3 клеммы - тип Н - 400 В - с крышкой - 5 квар | Legrand | 6001 | 1 | ШТ | Под заказ Т2 | Сертифицировано | 2021-05-26 | 20904.68
VH6.2540 | Конденсатор типа H 6,25 квар | Вакуумированный конденсатор Alpivar3 - 3 клеммы - тип Н - 400 В - без крышки - 6,25 квар | Legrand | 6001 | 1 | ШТ | Под заказ Т2 | Сертифицировано | 2021-05-26 | 21982.24
VH6.2540CB | Конденсатор типа H 6,25 квар | Вакуумированный конденсатор Alpivar3 - 3 клеммы - тип Н - 400 В - с крышкой - 6,25 квар | Legrand | 6001 | 1 | ШТ | Под заказ Т2 | Сертифицировано | 2021-05-26 | 22197.74
VH6040 | Конденсатор типа H 60 квар | Вакуумированный конденсатор Alpivar3 - 3 клеммы - тип Н - 400 В - без крышки - 60 квар | Legrand | 6001 | 1 | ШТ | Под заказ Т2 | Сертифицировано | 2021-05-26 | 87007.67
VH6040-3MONO | Конденсатор тип Н 60 квар | Вакуумированный конденсатор Alpivar3 - 6 клемм - тип Н - 400 В - без крышки - 60 квар | Legrand | 6001 | 1 | ШТ | Под заказ Т2 | Сертифицировано | 2021-05-26 | 86171.06
VH6040CB | Конденсатор типа H 60 квар | Вакуумированный конденсатор Alpivar3 - 3 клеммы - тип Н - 400 В - с крышкой - 60 квар | Legrand | 6001 | 1 | ШТ | Под заказ Т2 | Сертифицировано | 2021-05-26 | 97653.56
VH7.540 | Конденсатор типа H 7,5 квар | Вакуумированный конденсатор Alpivar3 - 3 клеммы - тип Н - 400 В - без крышки - 7,5 квар | Legrand | 6001 | 1 | ШТ | Под заказ Т2 | Сертифицировано | 2021-05-26 | 20516.75
VH7.540CB | Конденсатор типа H 7,5 квар | Вакуумированный конденсатор Alpivar3 - 3 клеммы - тип Н - 400 В - с крышкой - 7,5 квар | Legrand | 6001 | 1 | ШТ | Под заказ Т2 | Сертифицировано | 2021-05-26 | 22568.44
VH7540 | Конденсатор типа H 75 квар | Вакуумированный конденсатор Alpivar3 - 3 клеммы - тип Н - 400 В - без крышки - 75 квар | Legrand | 6001 | 1 | ШТ | Под заказ Т2 | Сертифицировано | 2021-05-26 | 93112.66
VH7540-3MONO | Конденсатор тип Н 75 квар | Вакуумированный конденсатор Alpivar3 - 6 клемм - тип Н - 400 В - без крышки - 75 квар | Legrand | 6001 | 1 | ШТ | На складе | Сертифицировано | 2021-05-26 | 58777.37
VH7540CB | Конденсатор типа H 75 квар | Вакуумированный конденсатор Alpivar3 - 3 клеммы - тип Н - 400 В - с крышкой - 75 квар | Legrand | 6001 | 1 | ШТ | Под заказ Т2 | Сертифицировано | 2021-05-26 | 94983.86
VH8040 | Конденсатор типа H 80 квар | Вакуумированный конденсатор Alpivar3 - 3 клеммы -- тип Н - 400 В - без крышки - 80 квар | Legrand | 6001 | 1 | ШТ | Под заказ Т2 | Сертифицировано | 2021-05-26 | 114335.66
VH8040-3MONO | Конденсатор тип Н 80 квар | Вакуумированный конденсатор Alpivar3 - 6 клемм - тип Н - 400 В - без крышки - 80 квар | Legrand | 6001 | 1 | ШТ | Под заказ Т2 | Сертифицировано | 2021-05-26 | 113236.27
VH8040CB | Конденсатор типа H 80 квар | Вакуумированный конденсатор Alpivar3 - 3 клеммы -- тип Н - 400 В - с крышкой - 80 квар | Legrand | 6001 | 1 | ШТ | Под заказ Т2 | Сертифицировано | 2021-05-26 | 106983.66
VH9040 | Конденсатор типа H 90 квар | Вакуумированный конденсатор Alpivar3 - 3 клеммы - тип Н - 400 В - без крышки - 90 квар | Legrand | 6001 | 1 | ШТ | Под заказ Т2 | Сертифицировано | 2021-05-26 | 117020.04
VH9040-3MONO | Конденсатор тип Н 90 квар | Вакуумированный конденсатор Alpivar3 - 6 клемм - тип Н - 400 В - без крышки - 90 квар | Legrand | 6001 | 1 | ШТ | Под заказ Т2 | Сертифицировано | 2021-05-26 | 115894.85
VH9040CB | Конденсатор типа H 90 квар | Вакуумированный конденсатор Alpivar3 - 3 клеммы - тип Н - 400 В - с крышкой - 90 квар | Legrand | 6001 | 1 | ШТ | Под заказ Т2 | Сертифицировано | 2021-05-26 | 109495.44
ZU030008 | 200-400 кВА купал.пласт 50x50 | Биметаллическая пластина - CUPAL - для трансформаторов на 200 и 400 кВА | Zucchini | 4421 | 1 | ШТ | Под заказ Т1 | Сертифицировано | 2025-04-23 | 1905.72
ZU030009 | 500-800 кВА купал.плас 60x60 | Биметаллическая пластина - CUPAL - для трансформаторов от 500 до 800 кВА | Zucchini | 4421 | 1 | ШТ | Под заказ Т1 | Сертифицировано | 2025-04-23 | 1982.05
ZU030010 | 1000 кВА купал.пласт 80x80 | Биметаллическая пластина - CUPAL - для трансформаторов на 1000 кВА | Zucchini | 4421 | 1 | ШТ | Под заказ Т1 | Сертифицировано | 2025-04-23 | 2362.87 |  | 0.0064 | 80 | 80 | 1
ZU030011 | 1250 кВА купал.пласт 100x100 | Биметаллическая пластина - CUPAL - для трансформаторов на 1250 кВА | Zucchini | 4421 | 1 | ШТ | На складе | Сертифицировано | 2025-04-23 | 2742.85 |  | 0.01 | 100 | 100 | 1
ZU030012 | 1600-3150 кВА куп.пласт120x120 | Биметаллическая пластина - CUPAL - для трансформаторов от 1600 до 3150 кВА | Zucchini | 4421 | 1 | ШТ | На складе | Сертифицировано | 2025-04-23 | 3123.68 |  | 0.0144 | 120 | 120 | 1
ZU030014 | 100-160кВА купал.пласт 40х40 | Биметаллическая пластина - CUPAL - для трансформаторов на 100 и 160 кВА | Zucchini | 4421 | 1 | ШТ | Под заказ Т1 | Сертифицировано | 2025-04-23 | 1817.2

## Тариф DIY Legrand
Тариф (Прайс-лист): "Tariff Russia 2020 November Local"
Вступает в действие с 09.11.2020
Тариф DIY Legrand
Артикул | Наименование | Расширенное наименование | Соответствие проф. артикула | Бренд | Минимальная упаковка | Единица измерения | Статус: на складе / под заказ Т1 / под заказ Т2 | Сертификат | Ввоз до | Рекомендованная цена для розницы с НДС, РУБ. | Вес минимальной упаковки, кг | Обьем минимальной упаковки, dm3 | Длина, мм | Ширина, мм | Высота, мм | Код EAN13
694240 | Рамка Valena 1пост гор.белая | Рамка Valena 1 пост гор.белая | 774451 | Legrand | 40 | ШТ | На складе | Сертифицировано | 2024-11-25 | 76 | 0.758 | 7.9695 | 385 | 180 | 115 | 3245066942407
694241 | Рамка Valena 2поста гор.белая | Рамка Valena 2 поста гор.белая | 774452 | Legrand | 20 | ШТ | На складе | Сертифицировано | 2024-11-25 | 160 | 0.75 | 7.9695 | 385 | 180 | 115 | 3414970383754
694242 | Рамка Valena 3поста гор.белая | Рамка Valena 3 поста гор.белая | 774453 | Legrand | 10 | ШТ | На складе | Сертифицировано | 2024-11-25 | 321 | 0.06334 | 0.468 |  |  |  | 3414970418289
694246 | Рамка Valena 1п.Гор.Б-Г.Оп | Рамка Valena 1п.Гор.Б-Г.Оп | 770491 | Legrand | 20 | ШТ | На складе | Сертифицировано | 2024-11-25 | 359 | 0.288 | 3.2329 | 234 | 157 | 88 | 3414971774735
694247 | Рамка Valena 2п.Гор.Б-Г.Оп | Legrand DIY Valena Бел/голубой опал Рамка 2-ая гориз | 770492 | Legrand | 10 | ШТ | На складе | Сертифицировано | 2024-11-25 | 707 | 0.426 | 3.8019 | 395 | 175 | 55 | 3414971774759
694248 | Рамка Valena 3п.Гор.Б-Г.Оп | Рамка Valena 3п.Гор.Б-Г.Оп | 770493 | Legrand | 10 | ШТ | На складе | Сертифицировано | 2024-11-25 | 1056 | 0.06342 | 0.468 |  |  |  | 3414971774773
694249 | Рамка Valena 1п.Гор.Б-Жел.Оп | Рамка Valena 1п.Гор.Б-Жел.Оп | 770494 | Legrand | 5 | ШТ | На складе | Не подлежит сертификации |  | 1414 | 0.0289 | 0.193 |  |  |  | 3414971774797
694250 | Рамка Valena 5п гор.бел/сер.ш. | Рамка Valena 5 поста горизонтальной установки, Белый/Серебряный штрих | 770495 | Legrand | 5 | ШТ | На складе | Сертифицировано | 2024-11-25 | 1763 | [5 empty] | 3414971774810
694255 | Рамка Valena 4 поста, горизонтальная, белая | Рамка Valena 4 поста, горизонтальная, белая | 774454 | Legrand | 10 | ШТ | На складе | Сертифицировано | 2024-11-25 | 598 | 0.668 | 3.9848 | 385 | 90 | 115 | 3414970418319
694256 | Рамка Valena 2 поста, вертикальная, белая | Рамка Valena 2 поста, вертикальная, белая | 774456 | Legrand | 10 | ШТ | Под заказ Т1 | Сертифицировано | 2024-11-25 | 120 | 0.428 | 3.8019 | 395 | 175 | 55 | 3414970418340
694257 | Рамка Valena 3 поста, вертикальная, белая | Рамка Valena 3 поста, вертикальная, белая | 774457 | Legrand | 10 | ШТ | Под заказ Т1 | Сертифицировано | 2024-11-25 | 242 | 0.583 | 3.8019 | 395 | 175 | 55 | 3414970418371
694260 | Выкл.Valena (бел) | Выключатель Valena (белый) | 774401 | Legrand | 20 | ШТ | На складе | Сертифицировано | 2024-01-30 | 308 | 0.0964 | 0.834 |  |  |  | 3245066942605
694261 | Выкл.с подсв.Valena (бел) | Выключатель с подсветкой Valena (белый) | 774410 | Legrand | 20 | ШТ | На складе | Сертифицировано | 2024-01-30 | 765 | 1.544 | 7.9695 | 385 | 180 | 115 | 3414970383631
694262 | Пер.на два напр.Valena(бел) | Переключатель на два направления Valena (белый) | 774406 | Legrand | 10 | ШТ | На складе | Сертифицировано | 2024-01-30 | 418 | 0.0994 | 0.834 |  |  |  | 3414970383662
694263 | Перекл.пром.Valena(бел) | Переключатель промежуточный Valena (белый) | 774407 | Legrand | 10 | ШТ | На складе | Сертифицировано | 2024-01-30 | 818 | 0.1004 | 0.834 |  |  |  | 3414970383723
694265 | Выкл.двухкл.Valena(бел) | Выключатель двухклавишный Valena (белый) | 774405 | Legrand | 20 | ШТ | На складе | Сертифицировано | 2024-01-30 | 500 | 0.1074 | 0.834 |  |  |  | 3245066942650
694266 | Пер.на 2 напр.двухк.(бел) | Переключатель на 2 направления двухклавишны (белый) | 774408 | Legrand | 10 | ШТ | На складе | Сертифицировано | 2024-01-30 | 660 | 0.181 | 0.646 |  |  |  | 3414970383600
694267 | Кнопка Valena(бел) | Кнопка Valena (белый) | 774411 | Legrand | 10 | ШТ | На складе | Сертифицировано | 2024-01-30 | 340 | 0.162 | 0.646 |  |  |  | 3414970417954
694268 | Розетка Valena 2К 16А (бел) | Розетка Valena 2К 16А (белый) | 774416 | Legrand | 20 | ШТ | На складе | Сертифицировано | 2024-05-29 | 296 | 0.159 | 0.646 |  |  |  | 3245066942681
694269 | Роз.2К+З нем.стд.со шт(бел) | Розетка 2К+З нем.ст.со шторками (белый) | 774421 | Legrand | 20 | ШТ | На складе | Сертифицировано | 2024-05-29 | 497 | 0.0901 | 0.513 |  |  |  | 3245066942698
694270 | Роз.2К+З нем.стд.с кр(бел) | Розетка 2К+З нем.ст.с кр (белый) | 774422 | Legrand | 10 | ШТ | На складе | Сертифицировано | 2024-05-29 | 497 | 0.0964 | 0.513 |  |  |  | 3245066942704
694271 | Перекл.на 2напр.с подсв.(бел) | Перекл.на 2напр.с подсв. (белый) | 774426 | Legrand | 10 | ШТ | На складе | Сертифицировано | 2024-01-30 | 879 | 0.1014 | 0.834 |  |  |  | 3245066942711
694272 | Роз.Valena нем.ст.2х2К+3(бел) | Розетка Valena нем.ст.2х2К+3 (белый) | 774400 | Legrand | 10 | ШТ | На складе | Сертифицировано | 2023-04-17 | 797 | 0.1494 | 0.984 |  |  |  | 3245066942728
694274 | Розетка 1хRJ11(бел) | Розетка 1хRJ11 (белый) | 774438 | Legrand | 10 | ШТ | На складе | Сертифицировано | 2024-12-02 | 636 | 0.0794 | 0.834 |  |  |  | 3245066942742
694275 | Розетка 2хRJ11(бел) | Розетка 2хRJ11 (белый) | 774439 | Legrand | 10 | ШТ | На складе | Сертифицировано | 2024-12-02 | 1249 | 0.0844 | 0.834 |  |  |  | 3414970383570
694276 | Розетка TV оконечн.10dB (бел) | Розетка TV оконечная 10дБ (белый) | 774430 | Legrand | 10 | ШТ | На складе | Сертифицировано | 2024-12-01 | 1209 | 0.1204 | 0.834 |  |  |  | 3245066942766
694277 | Роз.TV-FM-SAT окон.10дБ (бел) | Розетка TV-FM-SAT оконечная 10дБ (белый) | 774436 | Legrand | 10 | ШТ | На складе | Сертифицировано | 2024-12-01 | 1825 | 0.1228 | 0.569 |  |  |  | 3245066942773
694280 | Розетка Valena 2К+З, немецкий стандарт, белая | Розетка Valena 2К+З, немецкий стандарт, белая | 774420 | Legrand | 20 | ШТ | На складе | Сертифицировано | 2024-05-29 | 298 | 0.12 | 0.834 |  |  |  | 3414970418012
694282 | Розетка двойная Valena, 2К+З, немецкий стандарт, белая | Розетка двойная Valena, 2К+З, немецкий стандарт, белая | 774427 | Legrand | 10 | ШТ | На складе | Сертифицировано | 2023-04-17 | 882 | 0.1534 | 0.984 |  |  |  | 3414970418074
694283 | Розетка для подключения динамиков Valena, белая | Розетка для подключения динамиков Valena, белая | 774424 | Legrand | 10 | ШТ | На складе | Не подлежит сертификации | 2021-12-31 | 2182 | 0.09 | 0.65 |  |  |  | 3414970418104
694284 | Розетка Valena ТV 2400мГц, белая | Розетка Valena ТV 2400МГц, белая | 774429 | Legrand | 10 | ШТ | На складе | Сертифицировано | 2024-12-01 | 761 | 0.1044 | 0.834 |  |  |  | 3414970418135
694286 | Розетка Valena 1хRJ45, белая UTP | Розетка Valena 1хRJ45, белая UTP | 774238 | Legrand | 10 | ШТ | На складе | Сертифицировано | 2024-12-02 | 985 | 0.086 | 0.65 |  |  |  | 3414970417923
694288 | Светорегулятор Valena 40-400 Вт, белый | Светорегулятор Valena 40-400 Вт, белый | 770061 | Legrand | 1 | ШТ | На складе | Сертифицировано | 2023-12-10 | 3665 | 0.1224 | 0.834 |  |  |  | 3414970418197
694289 | Светорегулятор Valena 60-600Вт, белый | Светорегулятор Valena 60-600 Вт, белый | 770074 | Legrand | 1 | ШТ | На складе | Сертифицировано | 2023-12-10 | 5232 | 0.117 | 0.82351 | 77 | 93 | 115 | 3414970418227
694290 | Выкл. двойной с подсветкой бел. Valena | Выкл. двойной с подсветкой бел. Valena | 774428 | Legrand | 20 | ШТ | На складе | Сертифицировано | 2024-01-30 | 941 | 0.1054 | 0.834 |  |  |  | 3414970418258
694291 | Val.Роз. TV прох.14дБ (бел) | Valena Розетка TV проходная 14дБ (белая) | 774431 | Legrand | 10 | ШТ | На складе | Сертифицировано | 2024-12-01 | 1299 | 0.1194 | 0.834 |  |  |  | 3245066942919
694292 | ValenaRJ45к.5 2вых,UTPбел зах | Valena RJ45 Cat. 5 2 вых.,UTP белый | 774231 | Legrand | 10 | ШТ | На складе | Сертифицировано | 2024-12-02 | 1491 | 0.0874 | 0.834 |  |  |  | 3245066942926
694330 | Рамка Valena 1пост гор.Алюм | Рамка Valena 1 пост гор.алюминий | 770151 | Legrand | 10 | ШТ | На складе | Сертифицировано | 2024-11-25 | 326 | 0.214 | 2.032 | 190 | 93 | 115 | 3245066943305
694331 | Рамка Valena 2поста гор.Алюм | Рамка Valena 2 поста гор.алюминий | 770152 | Legrand | 10 | ШТ | На складе | Сертифицировано | 2024-11-25 | 521 | 0.465 | 3.8019 | 395 | 175 | 55 | 3245066943312
694332 | Рамка Valena 3поста гор.Алюм | Рамка Valena 3 поста гор.алюминий | 770153 | Legrand | 10 | ШТ | На складе | Сертифицировано | 2024-11-25 | 814 | 0.545 | 3.9848 | 385 | 90 | 115 | 3245066943329
694333 | Рамка Valena 4поста гор.Алюм | Рамка Valena 4 поста гор.алюминий | 770154 | Legrand | 5 | ШТ | На складе | Сертифицировано | 2024-11-25 | 1336 | 0.0854 | 0.448 |  |  |  | 3245066943336
694334 | Розетка RJ45 Алюм Valena | Розетка RJ45 алюминий Valena | 770238 | Legrand | 10 | ШТ | На складе | Сертифицировано | 2024-12-02 | 1111 | 0.0754 | 0.834 |  |  |  | 3245066943343
694335 | Роз.Valena нем.ст.2х2Р+Т(Алюм) | Розетка Valena нем.ст.2х2К+З (алюминий) | 770100 | Legrand | 10 | ШТ | На складе | Сертифицировано | 2024-07-02 | 844 | 0.1504 | 0.984 |  |  |  | 3245066943350
694336 | Выкл.Valena (Алюм) | Выключатель Valena (алюминий) | 770101 | Legrand | 10 | ШТ | На складе | Сертифицировано | 2024-01-30 | 360 | 0.0964 | 0.834 |  |  |  | 3245066943367
694337 | Выкл.двухкл.Valena(Алюм) | Выкл.двухкл.Valena(алюминий) | 770105 | Legrand | 10 | ШТ | На складе | Сертифицировано | 2024-01-30 | 631 | 0.1014 | 0.834 |  |  |  | 3245066943374
694338 | Пер.на два напр.Valena(Алюм) | Переключатель на два напр.Valena(алюминий) | 770106 | Legrand | 10 | ШТ | На складе | Сертифицировано | 2024-01-30 | 484 | 0.0984 | 0.834 |  |  |  | 3245066943381
694339 | Пер.на 2 напр.двухк.(Алюм) | Переключатель на 2 напр.двухк.(алюминий) | 770108 | Legrand | 10 | ШТ | На складе | Сертифицировано | 2024-01-30 | 806 | 0.1064 | 0.834 |  |  |  | 3245066943398
694340 | Выкл.с подсв.Valena (Алюм) | Выкл.с подсв.Valena (алюминий) | 770110 | Legrand | 10 | ШТ | На складе | Сертифицировано | 2024-01-30 | 921 | 0.1004 | 0.834 |  |  |  | 3245066943404
694341 | Розетка Valena 2К 16А (Алюм) | Розетка Valena 2К 16А (алюминий) | 770116 | Legrand | 10 | ШТ | На складе | Сертифицировано | 2024-05-29 | 360 | 0.0934 | 0.834 |  |  |  | 3245066943411
694342 | Розетка 2Р+Т нем.стд.(Алюм) | Розетка 2К+З нем.стандарт (алюминий) | 770120 | Legrand | 10 | ШТ | На складе | Сертифицировано | 2024-05-29 | 390 | 0.1004 | 0.834 |  |  |  | 3245066943428
694343 | Роз.2Р+Т нем.стд.со шт(Алюм) | Роз.2К+З нем.стандарт со шторками (алюминий) | 770121 | Legrand | 10 | ШТ | На складе | Сертифицировано | 2024-07-02 | 594 | 0.1034 | 0.834 |  |  |  | 3245066943435
694344 | Выкл.двухкл.с подсв.(Алюм) | Выкл.двухкл.с подсветкой (алюминий) | 770128 | Legrand | 10 | ШТ | На складе | Сертифицировано | 2024-01-30 | 1124 | 0.1054 | 0.834 |  |  |  | 3245066943442
694345 | Розетка ТV 2400мГц(Алюм) | Розетка ТV 2400 МГц (алюминий) | 770129 | Legrand | 10 | ШТ | На складе | Сертифицировано | 2024-12-01 | 871 | 0.1054 | 0.834 |  |  |  | 3245066943459
694346 | Розетка TV прох.10дБ (Алюм) | Розетка TV проходная 10дБ (алюминий) | 770131 | Legrand | 10 | ШТ | На складе | Сертифицировано | 2024-12-01 | 1447 | 0.1204 | 0.834 |  |  |  | 3245066943466
694347 | Розетка 1хRJ11(Алюм) | Розетка RJ11(алюминий) | 770138 | Legrand | 10 | ШТ | На складе | Сертифицировано | 2024-12-02 | 576 | 0.0804 | 0.834 |  |  |  | 3245066943473
694348 | Пов. Св.рег 400W алюм. Valena | Поворотный светорегулятор 400 Вт алюминий Valena | 770261 | Legrand | 1 | ШТ | На складе | Сертифицировано | 2023-12-10 | 4743 | 0.1234 | 0.834 |  |  |  | 3245066943480
694370 | 2-pозетка USB БЕЛ VLN | 2-pозетка USB белый Valena | 770470 | Legrand | 10 | ШТ | На складе | Сертифицировано | 2024-04-25 | 2529 | 0 | 0 |  |  |  | 3414970439062
694372 | 2-pозетка USB СЛНК VLN | 2-pозетка USB слоновая кость Valena | 774170 | Legrand | 10 | ШТ | На складе | Сертифицировано | 2024-04-25 | 2529 | 0 | 0 |  |  |  | 3414970439123
694416 | Шкаф Минибокс на 4 модуля | Шкаф Минибокс на 4 модуля | 1357 | Legrand | 1 | ШТ | На складе | Сертифицировано | 2023-06-04 | 66 | 0.114 | 0.86904 | 142 | 90 | 68 | 3245066944166
694417 | Шкаф Минибокс на 6 модулей | Шкаф Минибокс на 6 модулей | 1358 | Legrand | 1 | ШТ | На складе | Сертифицировано | 2023-06-04 | 302 | 0.152 | 1.183 | 140 | 130 | 65 | 3245066944173
695329 | Роз. RJ11/RJ45 Cat6 UTP сл.к. | Розетка RJ11/RJ45 Cat. 6 UTP слоновая кость | 774180 | Legrand | 10 | ШТ | Под заказ Т1 | Сертифицировано | 2024-12-02 | 2299 | 0.0001 | 0.6 |  |  |  | 3245066953298
695335 | Розетка 2К+З немецкий стандарт со шторками белая | Розетка 2К+З немецкий стандарт со шторками белая | 774421+774451 | Legrand | 5 | ШТ | На складе | Сертифицировано | 2024-05-29 | 573 | 0.0001 | 0.59 |  |  |  | 3245066953359
695337 | Розетка Valena ТV 2400мГц, белая | Розетка Valena ТV 2400мГц, белая | 774429+774451 | Legrand | 10 | ШТ | На складе | Сертифицировано | 2024-12-01 | 837 | 0.0001 | 0.38 |  |  |  | 3245066953373
695339 | Роз. RJ11/RJ45 Cat6 UTP бел | Розетка RJ11/RJ45 Cat. 6 UTP бел | 770080 | Legrand | 10 | ШТ | Под заказ Т1 | Сертифицировано | 2024-12-02 | 2299 | 0.0001 | 0.6 |  |  |  | 3245066953397
695504 | Выкл. двойной Galea, белый | Выключатель двойной Galea, белый | 775805+777012 | Legrand | 5 | ШТ | Под заказ Т1 | Сертифицировано | 2024-02-21 | 2429 | 0.00011 | 0.65 |  |  |  | 3245066955049
695600 | Выключатель Valena, слоновая кость | Выключатель Valena, слоновая кость | 774301 | Legrand | 20 | ШТ | На складе | Сертифицировано | 2024-01-30 | 308 | 1.485 | 7.9695 | 385 | 180 | 115 | 3414970418920
695601 | Выключатель с подсветкой Valena, слоновая кость | Выключатель с подсветкой Valena, слоновая кость | 774310 | Legrand | 20 | ШТ | На складе | Сертифицировано | 2024-01-30 | 765 | 1.544 | 7.9695 | 385 | 180 | 115 | 3414970418951
695602 | Переключатель на два направления Valena, слоновая кость | Переключатель на два направления Valena, слоновая кость | 774306 | Legrand | 10 | ШТ | На складе | Сертифицировано | 2024-01-30 | 418 | 0.0984 | 0.834 |  |  |  | 3414970418982
695603 | Переключатель на два направления с подсветкой Valena, слоновая кость | Переключатель на два направления с подсветкой Valena, слоновая кость | 774326 | Legrand | 10 | ШТ | На складе | Сертифицировано | 2024-01-30 | 879 | 0.1014 | 0.834 |  |  |  | 3414970419019
695604 | Переключатель на 2 направления двухклавишный Valena, слоновая кость | Переключатель на 2 направления двухклавишный Valena, слоновая кость | 774308 | Legrand | 10 | ШТ | На складе | Сертифицировано | 2024-01-30 | 660 | 0.1074 | 0.834 |  |  |  | 3414970419040
695605 | Выключатель двухклавишный Valena, слоновая кость | Выключатель двухклавишный Valena, слоновая кость | 774305 | Legrand | 20 | ШТ | На складе | Сертифицировано | 2024-01-30 | 500 | 0.1004 | 0.834 |  |  |  | 3414970419071
695607 | Кнопка Valena, слоновая кость | Кнопка Valena, слоновая кость | 774311 | Legrand | 10 | ШТ | На складе | Сертифицировано | 2024-01-30 | 340 | 0.11 | 0.65 |  |  |  | 3414970419132
695608 | Переключатель промежуточный Valena, слоновая кость | Переключатель промежуточный Valena, слоновая кость | 774307 | Legrand | 10 | ШТ | На складе | Сертифицировано | 2024-01-30 | 818 | 0.1024 | 0.834 |  |  |  | 3414970419163
695611 | Розетка Valena 2К 16А, слоновая кость | Розетка Valena 2К 16А, слоновая кость | 774316 | Legrand | 20 | ШТ | На складе | Сертифицировано | 2024-05-29 | 296 | 0.12 | 0.834 |  |  |  | 3414970419194
695612 | Розетка Valena 2К+З. Немецкий стандарт, слоновая кость | Розетка Valena 2К+З. Немецкий стандарт, слоновая кость | 774320 | Legrand | 20 | ШТ | На складе | Сертифицировано | 2024-05-29 | 298 | 0.12 | 0.834 |  |  |  | 3414970419224
695613 | Розетка Valena 2К+З. Немецкий стандарт с защитными шторками, слоновая кость | Розетка Valena 2К+З. Немецкий стандарт с защитными шторками, слоновая кость | 774321 | Legrand | 20 | ШТ | На складе | Сертифицировано | 2024-05-29 | 497 | 0.12 | 0.834 |  |  |  | 3414970419255
695614 | Розетка Valena 2К+З. Немецкий стандарт с крышкой, слоновая кость | Розетка Valena 2К+З. Немецкий стандарт с крышкой, слоновая кость | 774322 | Legrand | 10 | ШТ | На складе | Сертифицировано | 2024-05-29 | 497 | 0.12 | 0.834 |  |  |  | 3414970419286
695616 | Розетка двойная Valena, 2К+З, немецкий стандарт, слоновая кость | Розетка двойная Valena, 2К+З, немецкий стандарт, слоновая кость | 774370 | Legrand | 10 | ШТ | На складе | Сертифицировано | 2023-04-17 | 797 | 0.1504 | 0.984 |  |  |  | 3414970419347
695617 | Розетка Valena TV оконечная 10дБ, слоновая кость | Розетка Valena TV оконечная 10дБ, слоновая кость | 774330 | Legrand | 10 | ШТ | На складе | Сертифицировано | 2024-12-01 | 1209 | 0.1194 | 0.834 |  |  |  | 3414970419378
695618 | Розетка Valena ТV 2400мГц, слоновая кость | Розетка Valena ТV 2400мГц, слоновая кость | 774329 | Legrand | 10 | ШТ | На складе | Сертифицировано | 2024-12-01 | 761 | 0.1054 | 0.834 |  |  |  | 3414970419408
695619 | Розетка Valena TV-FM-SAT оконечная 10дБ, слоновая кость | Розетка Valena TV-FM-SAT оконечная 10дБ, слоновая кость | 774336 | Legrand | 10 | ШТ | На складе | Сертифицировано | 2024-12-01 | 1825 | 0.13 | 0.42 |  |  |  | 3414970419439
695621 | Розетка для подключения динамиков Valena, слоновая кость | Розетка для подключения динамиков Valena, слоновая кость | 774324 | Legrand | 10 | ШТ | На складе | Не подлежит сертификации | 2021-12-31 | 2182 | 0.0924 | 0.834 |  |  |  | 3414970419491
695622 | Розетка телефонная Valena 1хRJ11, слоновая кость | Розетка телефонная Valena 1хRJ11, слоновая кость | 774338 | Legrand | 10 | ШТ | На складе | Сертифицировано | 2024-12-02 | 636 | 0.0794 | 0.834 |  |  |  | 3414970419521
695624 | Розетка Valena 1хRJ45, слоновая кость UTP | Розетка Valena 1хRJ45, слоновая кость UTP | 774138 | Legrand | 10 | ШТ | На складе | Сертифицировано | 2024-12-02 | 985 | 0.0744 | 0.834 |  |  |  | 3245066956244
695625 | Val.Роз. TV прох.14дБ (сл.к) | Valena Розетка TV прох.14дБ (слоновая кость) | 774331 | Legrand | 10 | ШТ | На складе | Сертифицировано | 2024-12-01 | 1299 | 0.12 | 0.38 |  |  |  | 3245066956251
695626 | ValenaRJ45к.5 2вых,UTPсл.к зах | Valena RJ45 Cat. 5 2вых,UTP слоновая кость | 774131 | Legrand | 10 | ШТ | На складе | Сертифицировано | 2024-12-02 | 1491 | 0.0874 | 0.834 |  |  |  | 3245066956268
695628 | Светорегулятор Valena 40-400Вт, слоновая кость | Светорегулятор Valena 40-400Вт, слоновая кость | 774161 | Legrand | 1 | ШТ | На складе | Сертифицировано | 2023-12-10 | 3665 | 0.13 | 0.648 |  |  |  | 3414970419552
695629 | Светорегулятор Valena 60-600Вт, слоновая кость | Светорегулятор Valena 60-600Вт, слоновая кость | 774174 | Legrand | 1 | ШТ | На складе | Сертифицировано | 2023-12-10 | 5232 | 0.117 | 0.82351 | 77 | 93 | 115 | 3414970419583
695630 | Выкл. двойной с подсветкой сл.к. Valena | Выключатель двойной с подсветкой слоновая кость Valena | 774328 | Legrand | 20 | ШТ | На складе | Сертифицировано | 2024-01-30 | 941 | 0.1044 | 0.834 |  |  |  | 3414970419613
695631 | Рамка Valena 1пост горизонтальная, слоновая кость | Рамка Valena 1пост горизонтальная, слоновая кость | 774351 | Legrand | 40 | ШТ | На складе | Сертифицировано | 2024-11-25 | 76 | 0.758 | 7.9695 | 385 | 180 | 115 | 3414970419644
695632 | Рамка Valena 2 поста горизонтальная, слоновая кость | Рамка Valena 2 поста горизонтальная, слоновая кость | 774352 | Legrand | 20 | ШТ | На складе | Сертифицировано | 2024-11-25 | 160 | 0.75 | 7.9695 | 385 | 180 | 115 | 3414970419675
695633 | Рамка Valena 3 поста горизонтальная, слоновая кость | Рамка Valena 3 поста горизонтальная, слоновая кость | 774353 | Legrand | 10 | ШТ | На складе | Сертифицировано | 2024-11-25 | 321 | 0.6 | 3.5552 | 390 | 172 | 53 | 3414970419705
695634 | Рамка Valena 4 поста горизонтальная, слоновая кость | Рамка Valena 4 поста горизонтальная, слоновая кость | 774354 | Legrand | 10 | ШТ | На складе | Сертифицировано | 2024-11-25 | 598 | 0.668 | 3.9848 | 385 | 90 | 115 | 3414970419736
695635 | Рамка Valena 2 поста вертикальная, слоновая кость | Рамка Valena 2 поста вертикальная, слоновая кость | 774356 | Legrand | 10 | ШТ | На складе | Сертифицировано | 2024-11-25 | 120 | 0.4 | 3.2329 | 234 | 157 | 88 | 3414970419767
695636 | Рамка Valena 3 поста вертикальная, слоновая кость | Рамка Valena 3 поста вертикальная, слоновая кость | 774357 | Legrand | 10 | ШТ | На складе | Сертифицировано | 2024-11-25 | 242 | 0.6 | 3.5552 | 390 | 172 | 53 | 3414970419798
695640 | Valena Розетка 2К+З IP44 Сл.к | Valena Розетка 2к+З Ip44 Сл.К | 774120 | Legrand | 10 | ШТ | На складе | Сертифицировано | 2024-07-02 | 724 | 0.106 | 0.646 |  |  |  | 3245066956404
695641 | Valena Розетка 2К+З IP44 бел. | Valena Розетка 2к+З Ip44 Бел. | 774220 | Legrand | 10 | ШТ | На складе | Сертифицировано | 2024-07-02 | 724 | 0.11 | 0.38 |  |  |  | 3245066956411
695642 | Valena Рамка IP44 Сл.к | Valena Рамка Ip44 Сл.К | 774350 | Legrand | 10 | ШТ | На складе | Сертифицировано | 2024-11-25 | 513 | 0.465 | 3.9848 | 385 | 90 | 115 | 3245066956428
695643 | Valena Рамка IP44 бел. | Valena Рамка Ip44 Бел. | 774450 | Legrand | 10 | ШТ | На складе | Сертифицировано | 2024-11-25 | 513 | 0.465 | 3.9848 | 385 | 90 | 115 | 3245066956435
695644 | Valena Розетка 2х2К+З сл.к. | Valena Розетка 2х2К+З слоновая кость | 774371 | Legrand | 5 | ШТ | На складе | Сертифицировано | 2023-04-17 | 882 | 0.15 | 0.7 |  |  |  | 3245066956442
695646 | Рамка Valena 1п гор.слк/зол.ш. | Рамка Valena Classic 1 пост, Слоновая кость/Золотой штрих | 774151 | Legrand | 20 | ШТ | На складе | Не подлежит сертификации |  | 264 | [5 empty] | 3414971774834
695647 | Рамка Valena 2п гор.слк/зол.ш. | Рамка Valena 2 поста горизонтальной установки, Слоновая кость/Золотой штрих | 774152 | Legrand | 10 | ШТ | На складе | Не подлежит сертификации |  | 489 | [5 empty] | 3414971774858
695648 | Рамка Valena 3п гор.слк/зол.ш. | Рамка Valena 3 поста горизонтальной установки, Слоновая кость/Золотой штрих | 774153 | Legrand | 10 | ШТ | На складе | Не подлежит сертификации |  | 734 | [5 empty] | 3414971774872
695649 | Рамка Valena 4п гор.слк/зол.ш. | Рамка Valena 4 поста горизонтальной установки, Слоновая кость/Золотой штрих | 774154 | Legrand | 5 | ШТ | На складе | Не подлежит сертификации |  | 978 | [5 empty] | 3414971774896
695650 | Рамка Valena 5п гор.слк/зол.ш. | Рамка Valena 5 поста горизонтальной установки, Слоновая кость/Золотой штрих | 774155 | Legrand | 5 | ШТ | На складе | Не подлежит сертификации |  | 1223 | [5 empty] | 3414971774919
695900 | Выключатель 10 А, сл.к. | Cariva DIY Выключатель 10 А, слоновая кость | 773756 | Legrand | 10 | ШТ | На складе | Сертифицировано | 2022-04-24 | 262 | 0.8 | 3.2329 | 234 | 157 | 88 | 3245066959009
695902 | Пер.на два напр., сл.к. | Cariva DIY Переключатель на два направления, слоновая кость | 773757 | Legrand | 10 | ШТ | На складе | Сертифицировано | 2022-04-24 | 332 | 0.9 | 3.2329 | 234 | 157 | 88 | 3245066959023
695904 | Выкл.двухкл., сл.к. | Cariva DIY Выключатель двухклавишный, слоновая кость | 773758 | Legrand | 10 | ШТ | На складе | Сертифицировано | 2022-04-24 | 360 | 0.9 | 3.2329 | 234 | 157 | 88 | 3245066959047
695908 | Светорегулятор 300 Вт. | Cariva DIY Светорегулятор 300 Вт | 773717 | Legrand | 10 | ШТ | На складе | Сертифицировано | 2023-12-10 | 4634 | 0.12 | 0.521 |  |  |  | 3245066959085
695915 | Розетка 2К сл.к. | Cariva DIY Розетка 2К слоновая кость | 773716 | Legrand | 10 | ШТ | На складе | Сертифицировано | 2024-05-29 | 224 | 0.685 | 3.2329 | 234 | 157 | 88 | 3245066959153
695916 | Роз. 2К+З, нем. Стандарт, сл.к | Cariva DIY Розетка 2К+З, нем. Стандарт, слоновая кость | 773759 | Legrand | 10 | ШТ | На складе | Сертифицировано | 2024-05-29 | 265 | 1 | 3.2329 | 234 | 157 | 88 | 3245066959160
695917 | Роз.2К+З, нем. винты, шт. сл.к | Cariva DIY Розетка 2К+З, нем. винты, шт. слоновая кость | 773721 | Legrand | 10 | ШТ | На складе | Сертифицировано | 2024-05-29 | 369 | 0.775 | 3.2329 | 234 | 157 | 88 | 3245066959177
695918 | Роз. 2x2К+З, нем. cт, сл.к | Cariva DIY Розетка 2x2К+З, нем. cт, слоновая кость | 773727 | Legrand | 5 | ШТ | На складе | Сертифицировано | 2023-04-17 | 600 | 0.67 | 4.2228 | 230 | 180 | 102 | 3245066959184
695920 | Роз RJ11 - 1 вход, сл.к. | Cariva DIY Розетка RJ11 - 1 вход, слоновая кость | 773738 | Legrand | 10 | ШТ | На складе | Сертифицировано | 2024-12-02 | 666 | 0.56 | 3.2329 | 234 | 157 | 88 | 3245066959207
695921 | Роз RJ11 - 2 входа, сл.к. | Cariva DIY Розетка RJ11 - 2 входа, слоновая кость | 773739 | Legrand | 10 | ШТ | На складе | Сертифицировано | 2024-12-02 | 912 | 0.07 | 0.33 |  |  |  | 3245066959214
695924 | Роз. RJ 45 UTP с захватами | Cariva DIY Розетка RJ45 UTP с захватами | 773741 | Legrand | 10 | ШТ | На складе | Сертифицировано | 2024-12-02 | 1372 | 0.57 | 3.2329 | 234 | 157 | 88 | 3245066959245
695926 | Роз. TV простая звезда, сл.к. | Cariva DIY Розетка TV простая звезда, слоновая кость | 773778 | Legrand | 10 | ШТ | На складе | Сертифицировано | 2024-12-01 | 509 | 0.835 | 3.2329 | 234 | 157 | 88 | 3245066959269
695927 | Роз.TV-FM-SAT звезда, сл.к. | Cariva DIY Розетка TV-FM-SAT звезда, слоновая кость | 773735 | Legrand | 10 | ШТ | На складе | Сертифицировано | 2024-12-01 | 2500 | 0.07 | 0.33 |  |  |  | 3245066959276
695930 | Выключатель 10 А, белый | Cariva DIY Выключатель 10 А, белый | 773656 | Legrand | 10 | ШТ | На складе | Сертифицировано | 2022-04-24 | 262 | 0.8 | 3.2329 | 234 | 157 | 88 | 3245066959306
695932 | Пер.на два напр., белый | Cariva DIY Переключатель на два направления, белый | 773657 | Legrand | 10 | ШТ | На складе | Сертифицировано | 2022-04-24 | 332 | 0.8 | 3.2329 | 234 | 157 | 88 | 3245066959320
695934 | Выкл.двухкл., белый | Cariva DIY Выключатель двухклавишный, белый | 773658 | Legrand | 10 | ШТ | На складе | Сертифицировано | 2022-04-24 | 360 | 0.8 | 3.2329 | 234 | 157 | 88 | 3245066959344
695938 | Светорегулятор 300 Вт., бел | Cariva DIY Светорегулятор 300 Вт., бел | 773617 | Legrand | 10 | ШТ | На складе | Сертифицировано | 2023-12-10 | 4634 | 0.83 | 3.2329 | 234 | 157 | 88 | 3245066959382
695945 | Розетка 2К белая | Cariva DIY Розетка 2К белая | 773616 | Legrand | 10 | ШТ | На складе | Сертифицировано | 2024-05-29 | 224 | 0.685 | 3.2329 | 234 | 157 | 88 | 3245066959450
695946 | Роз. 2К+З, нем. Стандарт, бел | Cariva DIY Розетка 2К+З, нем. Стандарт, бел | 773659 | Legrand | 10 | ШТ | На складе | Сертифицировано | 2024-05-29 | 265 | 0.8 | 3.2329 | 234 | 157 | 88 | 3245066959467
695947 | Роз.2К+З, нем., винты, шт. бел | Cariva DIY Розетка2К+З, нем., винты, шт. бел | 773621 | Legrand | 10 | ШТ | На складе | Сертифицировано | 2024-05-29 | 369 | 0.775 | 3.2329 | 234 | 157 | 88 | 3245066959474
695948 | Роз. 2x2К+З, нем. Стандарт, бел | Cariva DIY Розетка 2x2К+З, нем. Стандарт, бел | 773627 | Legrand | 5 | ШТ | На складе | Сертифицировано | 2023-04-17 | 600 | 0.67 | 4.2228 | 230 | 180 | 102 | 3245066959481
695950 | Роз RJ11 - 1 вход, белая | Cariva DIY Розетка RJ11 - 1 вход, белая | 773638 | Legrand | 10 | ШТ | На складе | Сертифицировано | 2024-12-02 | 666 | 0.56 | 3.2329 | 234 | 157 | 88 | 3245066959504
695951 | Роз RJ11 - 2 входа, бел. | Cariva DIY Розетка RJ11 - 2 входа, белая | 773639 | Legrand | 10 | ШТ | На складе | Сертифицировано | 2024-12-02 | 912 | 0.08 | 0.33 |  |  |  | 3245066959511
695954 | Роз. RJ 45 UTP с захватами | Cariva DIY Розетка RJ45 UTP с захватами | 773641 | Legrand | 10 | ШТ | На складе | Сертифицировано | 2024-12-02 | 1372 | 0.58 | 3.2329 | 234 | 157 | 88 | 3245066959542
695956 | Роз. TV простая звезда, бел. | Cariva DIY Розетка TV простая звезда, бел. | 773678 | Legrand | 10 | ШТ | На складе | Сертифицировано | 2024-12-01 | 509 | 0.83 | 3.2329 | 234 | 157 | 88 | 3245066959566
695957 | Роз.TV-FM-SAT звезда, бел. | Cariva DIY РозеткаTV-FM-SAT звезда, бел. | 773635 | Legrand | 10 | ШТ | На складе | Сертифицировано | 2024-12-01 | 2500 | 0.073 | 0.33 |  |  |  | 3245066959573
695961 | Рамка 1 пост сл. к. | Cariva DIY Рамка 1 пост слоновая кость | 773760 | Legrand | 10 | ШТ | На складе | Сертифицировано | 2024-11-25 | 91 | 0.3 | 3.2329 | 234 | 157 | 88 | 3245066959610
695962 | Рамка 1 пост белая | Cariva DIY Рамка 1 пост белая | 773660 | Legrand | 10 | ШТ | На складе | Сертифицировано | 2024-11-25 | 91 | 0.3 | 3.2329 | 234 | 157 | 88 | 3245066959627
695963 | Рамка 1 пост Мат.золото | Cariva DIY Рамка 1 пост мат.золото | 773661 | Legrand | 10 | ШТ | На складе | Сертифицировано | 2024-11-25 | 319 | 0.03 | 0.33 |  |  |  | 3245066959634
695964 | Рамка 1 пост алюминий | Cariva DIY Рамка 1 пост алюминий | 773671 | Legrand | 10 | ШТ | На складе | Сертифицировано | 2024-11-25 | 296 | 0.03 | 0.33 |  |  |  | 3245066959641
695965 | Рамка 1 пост песок | Cariva Diy Рамка 1 Пост Песок | 773681 | Legrand | 10 | ШТ | На складе | Сертифицировано | 2024-11-25 | 283 | 0.03 | 0.33 |  |  |  | 3245066959658
695966 | Рамка 1 пост жемчужно-серый | Cariva DIY Рамка 1 пост жемчужно-серый | 773691 | Legrand | 10 | ШТ | Под заказ Т1 | Сертифицировано | 2024-11-25 | 283 | 0.03 | 0.33 |  |  |  | 3245066959665
695971 | Рамка 2 поста сл. к. | Cariva DIY Рамка 2 поста слоновая кость | 773752 | Legrand | 10 | ШТ | На складе | Сертифицировано | 2024-11-25 | 148 | 0.41 | 3.8019 | 395 | 175 | 55 | 3245066959719
695972 | Рамка 2 поста белая | Cariva DIY Рамка 2 поста белая | 773652 | Legrand | 10 | ШТ | На складе | Сертифицировано | 2024-11-25 | 148 | 0.41 | 3.8019 | 395 | 175 | 55 | 3245066959726
695973 | Рамка 2 поста Мат.золото | Cariva DIY Рамка 2 поста мат.золото | 773662 | Legrand | 10 | ШТ | На складе | Сертифицировано | 2024-11-25 | 504 | 0.041 | 0.36 |  |  |  | 3245066959733
695974 | Рамка 2 поста алюминий | Cariva DIY Рамка 2 поста алюминий | 773672 | Legrand | 10 | ШТ | На складе | Сертифицировано | 2024-11-25 | 349 | 0.435 | 3.8019 | 395 | 175 | 55 | 3245066959740
695975 | Рамка 2 поста песок | Cariva Diy Рамка 2 Поста Песок | 773682 | Legrand | 10 | ШТ | На складе | Сертифицировано | 2024-11-25 | 456 | 0.041 | 0.36 |  |  |  | 3245066959757
695976 | Рамка 2 поста жемчужно-серый | Cariva DIY Рамка 2 поста жемчужно-серый | 773692 | Legrand | 10 | ШТ | На складе | Сертифицировано | 2024-11-25 | 456 | 0.52 | 3.8019 | 395 | 175 | 55 | 3245066959764
695981 | Рамка 3 поста сл. к. | Cariva DIY Рамка 3 поста слоновая кость | 773753 | Legrand | 10 | ШТ | На складе | Сертифицировано | 2024-11-25 | 255 | 0.53 | 3.8019 | 395 | 175 | 55 | 3245066959818
695982 | Рамка 3 поста белая | Cariva DIY Рамка 3 поста белая | 773653 | Legrand | 10 | ШТ | На складе | Сертифицировано | 2024-11-25 | 255 | 0.05 | 0.48 |  |  |  | 3245066959825
695983 | Рамка 3 поста Мат.золото | Cariva DIY Рамка 3 поста мат.золото | 773663 | Legrand | 10 | ШТ | На складе | Сертифицировано | 2024-11-25 | 631 | 0.05 | 0.46 |  |  |  | 3245066959832
695984 | Рамка 3 поста алюминий | Cariva DIY Рамка 3 поста алюминий | 773673 | Legrand | 10 | ШТ | Под заказ Т1 | Сертифицировано | 2024-11-25 | 783 | 0.05 | 0.46 |  |  |  | 3245066959849
695985 | Рамка 3 поста песок | Cariva Diy Рамка 3 Поста Песок | 773683 | Legrand | 10 | ШТ | Под заказ Т1 | Сертифицировано | 2024-11-25 | 709 | 0.05 | 0.46 |  |  |  | 3245066959856
695986 | Рамка 3 поста жемчужно-серый | Cariva DIY Рамка 3 поста жемчужно-серый | 773693 | Legrand | 10 | ШТ | Под заказ Т1 | Сертифицировано | 2024-11-25 | 709 | 0.05 | 0.46 |  |  |  | 3245066959863
695991 | Рамка 4 поста сл. к. | Cariva DIY Рамка 4 поста слоновая кость | 773754 | Legrand | 5 | ШТ | На складе | Сертифицировано | 2024-11-25 | 464 | 0.38 | 3.8019 | 395 | 175 | 55 | 3245066959917
695992 | Рамка 4 поста белая | Cariva DIY Рамка 4 поста белая | 773654 | Legrand | 5 | ШТ | На складе | Сертифицировано | 2024-11-25 | 464 | 0.38 | 3.8019 | 395 | 175 | 55 | 3245066959924
695993 | Рамка 4 поста Мат.золото | Cariva DIY Рамка 4 поста мат.золото | 773664 | Legrand | 5 | ШТ | Под заказ Т1 | Сертифицировано | 2024-11-25 | 1165 | 0.09 | 0.72 |  |  |  | 3245066959931
695994 | Рамка 4 поста алюминий | Cariva DIY Рамка 4 поста алюминий | 773674 | Legrand | 5 | ШТ | Под заказ Т1 | Сертифицировано | 2024-11-25 | 1165 | 0.09 | 0.72 |  |  |  | 3245066959948
695995 | Рамка 4 поста песок | Cariva Diy Рамка 4 Поста Песок | 773684 | Legrand | 5 | ШТ | На складе | Сертифицировано | 2024-11-25 | 1054 | 0.09 | 0.72 |  |  |  | 3245066959955
695996 | Рамка 4 поста жемчужно-серый | Cariva DIY Рамка 4 поста жемчужно-серый | 773694 | Legrand | 5 | ШТ | На складе | Сертифицировано | 2024-11-25 | 109 | 0.09 | 0.72 |  |  |  | 3245066959962
696730 | Рамка темн дер/сер штрих Valena 1 пост | Рамка темн дер/сер штрих Valena 1 пост | 770371 | Legrand | 10 | ШТ | На складе | Сертифицировано | 2024-11-25 | 544 | 0 | 3.0303 | 230 | 155 | 85 | 3245066967301
696731 | Рамка темн дер/сер штрих Valena 2 поста | Рамка темн дер/сер штрих Valena 2 поста | 770372 | Legrand | 10 | ШТ | На складе | Сертифицировано | 2024-11-25 | 1028 | 0 | 3.0303 | 230 | 155 | 85 | 3245066967318
696732 | Рамка темн дер/сер штрих Valena 3 поста | Рамка темн дер/сер штрих Valena 3 поста | 770373 | Legrand | 10 | ШТ | На складе | Сертифицировано | 2024-11-25 | 1541 | 0 | 3.6465 | 390 | 170 | 55 | 3245066967325
696733 | Рамка темн дер/сер штрих Valena 4 поста | Рамка темн дер/сер штрих Valena 4 поста | 770374 | Legrand | 5 | ШТ | На складе | Сертифицировано | 2024-11-25 | 2055 | 0 | 3.6465 | 390 | 170 | 55 | 3245066967332
696738 | Рамка ноктюрн/сер штрих Valena 1 пост | Рамка ноктюрн/сер штрих Valena 1 пост | 770391 | Legrand | 10 | ШТ | На складе | Сертифицировано | 2024-11-25 | 494 | 0 | 3.2085 | 230 | 155 | 90 | 3245066967387
696739 | Рамка ноктюрн/сер штрих Valena 2 поста | Рамка ноктюрн/сер штрих Valena 2 поста | 770392 | Legrand | 10 | ШТ | На складе | Сертифицировано | 2024-11-25 | 927 | 0 | 3.0303 | 230 | 155 | 85 | 3245066967394
696740 | Рамка ноктюрн/сер штрих Valena 3 поста | Рамка ноктюрн/сер штрих Valena 3 поста | 770393 | Legrand | 10 | ШТ | На складе | Сертифицировано | 2024-11-25 | 1380 | 0 | 3.6465 | 390 | 170 | 55 | 3245066967400
696741 | Рамка ноктюрн/сер штрих Valena 4 поста | Рамка ноктюрн/сер штрих Valena 4 поста | 770394 | Legrand | 5 | ШТ | На складе | Сертифицировано | 2024-11-25 | 1843 | 0 | 3.4125 | 390 | 175 | 50 | 3245066967417
696742 | Розетка сл.к. Valena 2xRJ11 | Розетка слоновая кость Valena 2xRJ11 | 774339 | Legrand | 10 | ШТ | На складе | Сертифицировано | 2024-12-02 | 1249 | 0 | 0 |  |  |  | 3245066967424
696743 | Рамка сл.к. Valena 5 постов, гориз. | Рамка слоновая кость Valena 5 постов, гориз. | 774355 | Legrand | 10 | ШТ | На складе | Сертифицировано | 2024-11-25 | 1137 | 0 | 0.796 |  |  |  | 3245066967431
696744 | Рамка белая Valena 5 постов гориз. | Рамка белая Valena 5 постов гориз. | 774455 | Legrand | 10 | ШТ | На складе | Сертифицировано | 2024-11-25 | 1137 | 0 | 0.796 |  |  |  | 3245066967448
696803 | Выкл.двойн.с подсв. Galea, white. | Выключатель двойной с подсветкой Galea,White | 775825+771079 | Legrand | 5 | ШТ | Под заказ Т1 | Сертифицировано | 2024-02-21 | 4679 | 0.13 | 0.648 |  |  |  | 3245066968032
696811 | Рамка 1п.white. | Рамка 1п, White | 771001 | Legrand | 10 | ШТ | На складе | Сертифицировано | 2024-11-25 | 354 | 0.07 | 0.273 |  |  |  | 3245066968117
696813 | Рамка 3п.white.гор | Рамка 3п, White гор. | 771003 | Legrand | 5 | ШТ | Под заказ Т1 | Сертифицировано | 2024-11-25 | 1081 | 0.17 | 0.469 |  |  |  | 3245066968131
696814 | Рамка 4п.white.гор | Рамка 4п, White гор. | 771004 | Legrand | 5 | ШТ | Под заказ Т1 | Сертифицировано | 2024-11-25 | 1760 | 0.1 | 0.938 |  |  |  | 3245066968148
696817 | G.L.Р.TVокон.2400МГц10дБ PRO21 | Galea Life Розетка TV оконечная 2400МГц 10дБ PRO21 | 775966+777066 | Legrand | 5 | ШТ | Под заказ Т1 | Сертифицировано | 2024-12-01 | 2854 | 0.0001 | 0.1 |  |  |  | 3245066968179
696828 | Розетка Galea TV FM Sat, d.br | Розетка Galea TV FM SAT, Dark Bronze | 775789+771273 | Legrand | 5 | ШТ | Под заказ Т1 | Сертифицировано | 2024-12-01 | 3786 | 0.13 | 0.648 |  |  |  | 3245066968285
696829 | Тел. розетка Galea 1хRJ11, d.br. | Тел. розетка Galea 1хRJ11, Dark Bronze | 775938+771295 | Legrand | 5 | ШТ | Под заказ Т1 | Сертифицировано | 2024-12-02 | 1868 | 0.13 | 0.648 |  |  |  | 3245066968292
696830 | Розетка RJ 45 d.br | Розетка RJ45 Dark Bronze | 775761+771275 | Legrand | 5 | ШТ | Под заказ Т1 | Сертифицировано | 2024-12-02 | 3547 | 0.13 | 0.648 |  |  |  | 3245066968308
696835 | Рамка 2п.d. br..верт | Рамка 2п, Dark Bronze.верт | 771206 | Legrand | 10 | ШТ | Под заказ Т1 | Сертифицировано | 2024-11-25 | 1648 | 0.15 | 0.469 |  |  |  | 3245066968353
696836 | Рамка 3п.d. br..верт | Рамка 3п, Dark Bronze.верт | 771207 | Legrand | 5 | ШТ | Под заказ Т1 | Сертифицировано | 2024-11-25 | 2646 | 0.096 | 0.938 |  |  |  | 3245066968360
696837 | G.L.Р.TVокон.2400МГц10дБ PRO21 | Galea Life Розетка TV окон. 2400МГц 10дБ PRO21 | 775966+771266 | Legrand | 5 | ШТ | Под заказ Т1 | Сертифицировано | 2024-12-01 | 3038 | 0.0001 | 0.6 |  |  |  | 3245066968377
696838 | G.L.Р.TVпрох.2400МГц14дБ PRO21 | Galea Life Розетка TV прох. 2400МГц 14дБ PRO21 | 775967+771266 | Legrand | 5 | ШТ | Под заказ Т1 | Сертифицировано | 2024-12-01 | 3162 | 0.0001 | 0.1 |  |  |  | 3245066968384
696842 | Выкл.с подсв. Galea, aluminium | Выкл.С Подсв. Galea, Aluminium | 775600+771311 | Legrand | 5 | ШТ | Под заказ Т1 | Сертифицировано | 2024-02-21 | 2882 | 0.515 | 3.2329 | 234 | 157 | 88 | 3245066968421
696846 | Светорег. Galea 60-600 Вт, aluminium. | Светорег. Galea 60-600 Вт, Aluminium | 775653+771386 | Legrand | 5 | ШТ | Под заказ Т1 | Сертифицировано | 2023-12-10 | 16337 | 0.13 | 0.648 |  |  |  | 3245066968469
696848 | Розетка Galea TV FM Sat, aluminium | Розетка Galea TV FM SAT, Aluminium | 775789+771373 | Legrand | 5 | ШТ | Под заказ Т1 | Сертифицировано | 2024-12-01 | 3775 | 0.13 | 0.648 |  |  |  | 3245066968483
696855 | Рамка 2п.aluminium верт | Рамка 2п, Aluminium верт. | 771306 | Legrand | 10 | ШТ | Под заказ Т1 | Сертифицировано | 2024-11-25 | 1648 | 0.15 | 0.469 |  |  |  | 3245066968551
696857 | G.L.Р.TVокон.2400МГц10дБ PRO21 | Galea Life Розетка TV оконечная 2400МГц 10дБ PRO21 | 775966+771366 | Legrand | 5 | ШТ | Под заказ Т1 | Сертифицировано | 2024-12-01 | 3038 | 0.0001 | 0.6 |  |  |  | 3245066968575
696859 | G.L.Р.TVпрох.2400МГц14дБ PRO21 | Galea Life Розетка TV проходная 2400МГц 14дБ PRO21 | 775967+771566 | Legrand | 5 | ШТ | Под заказ Т1 | Сертифицировано | 2024-12-01 | 3132 | 0.0001 | 0.1 |  |  |  | 3245066968599
696866 | Светорег. Galea 60-600 Вт, titanium. | Светорегулятор Galea 60-600 Вт, Titanium | 775653+771486 | Legrand | 5 | ШТ | Под заказ Т1 | Сертифицировано | 2023-12-10 | 16337 | 0.13 | 0.648 |  |  |  | 3245066968667
696868 | Розетка Galea TV FM Sat, titanium | Розетка Galea TV FM SAT, Titanium | 775789+771473 | Legrand | 5 | ШТ | Под заказ Т1 | Сертифицировано | 2024-12-01 | 3775 | 0.13 | 0.648 |  |  |  | 3245066968681
696875 | Рамка 2п.titanium верт | Рамка 2п, Titanium верт | 771406 | Legrand | 10 | ШТ | Под заказ Т1 | Сертифицировано | 2024-11-25 | 1648 | 0.15 | 0.469 |  |  |  | 3245066968759
696886 | Светорег. Galea 60-600 Вт, pearl. | Светорегулятор Galea 60-600 Вт, Pearl | 775653+771586 | Legrand | 5 | ШТ | Под заказ Т1 | Сертифицировано | 2023-12-10 | 16089 | 0.13 | 0.648 |  |  |  | 3245066968865
696888 | Розетка Galea TV FM Sat, pearl | Розетка Galea Tv Fm Sat, Pearl | 775789+771573 | Legrand | 5 | ШТ | Под заказ Т1 | Сертифицировано | 2024-12-01 | 3575 | 0.13 | 0.648 |  |  |  | 3245066968889
696889 | Тел. розетка Galea 1хRJ11, pearl. | Телефонная розетка Galea 1хRJ11, Pearl | 775938+771595 | Legrand | 5 | ШТ | Под заказ Т1 | Сертифицировано | 2024-12-02 | 1782 | 0.13 | 0.648 |  |  |  | 3245066968896
696990 | Розетка RJ 45 pearl | Розетка RJ45 Pearl | 775761+771575 | Legrand | 5 | ШТ | На складе | Сертифицировано | 2024-12-02 | 3260 | 0.13 | 0.648 |  |  |  | 3245066969909
696991 | Рамка 1п. pearl | Рамка 1п, Pearl | 771501 | Legrand | 10 | ШТ | На складе | Сертифицировано | 2024-11-25 | 659 | 0.07 | 0.273 |  |  |  | 3245066969916
696992 | Рамка 2п.pearl.гор | Рамка 2п, Pearl.гор. | 771502 | Legrand | 10 | ШТ | На складе | Сертифицировано | 2024-11-25 | 1273 | 0.415 | 3.8019 | 395 | 175 | 55 | 3245066969923
696993 | Рамка 3п. pearl гор | Рамка 3п, Pearl гор. | 771503 | Legrand | 5 | ШТ | На складе | Сертифицировано | 2024-11-25 | 2094 | 0.17 | 0.469 |  |  |  | 3245066969930
696994 | Рамка 4п.pearl гор | Рамка 4п, Pearl гор. | 771504 | Legrand | 5 | ШТ | На складе | Сертифицировано | 2024-11-25 | 3065 | 0.53 | 3.8019 | 395 | 175 | 55 | 3245066969947
696995 | Рамка 2п.pearl верт | Рамка 2п, Pearl верт. | 771506 | Legrand | 10 | ШТ | На складе | Сертифицировано | 2024-11-25 | 1273 | 0.15 | 0.469 |  |  |  | 3245066969954
696996 | Рамка 3п.pearl верт | Рамка 3п, Pearl верт. | 771507 | Legrand | 5 | ШТ | На складе | Сертифицировано | 2024-11-25 | 2094 | 0.096 | 0.938 |  |  |  | 3245066969961