## 1.Ист_питания
5 лет гарантии+ 10 лет бесплатного сервисного обслуживания
№ | Артикул | Бренд | Модель | Фото | Технические характеристики | Количество в упаковке | Цена (руб.)
Розница
1.Блоки бесперебойного питания по ТУ 26.30.50-005-50362145-2020
1 | AT-05130 | AccordTec | ББП-30 ТР БК |  | Блок бесперебойного питания без корпуса. Ток нагрузки: 3A (ном.) АКБ до 17/18 Ач. Напряжение питающей сети : 110 ~ 250 В, Uвых. 12,6 В (регулируется от 11.7 до 14.7 ± 5%). Световая индикация режимов работы. Наличие информационных выходов о статусе ББП (требование ГОСТ для сертификации). Габаритные размеры: 129x92x38 мм. Масса брутто 380 г. Материал корпуса : металл. Рабочая температура : -15°C ~ +50°C . | 36 шт | 2000
2 | AT-02941 | AccordTec | ББП-30 ТР исп.1 |  | Блок бесперебойного питания в корпусе под АКБ 7 Ач. Ток нагрузки: 3A (ном.) Напряжение питающей сети : 110 ~ 250 В, Uвых. 12,6 В (регулируется от 11.7 до 14.7 ± 5%). Световая индикация режимов работы. Наличие информационных выходов о статусе ББП (требование ГОСТ для сертификации). Габаритные размеры: 240x170x80 мм. Масса брутто 1148 г. Материал корпуса : металл. Рабочая температура : -15°C ~ +50°C . | 12 шт | 2550
3 | AT-06383 | AccordTec | ББП-30 ТР исп.2 |  | Блок бесперебойного питания в корпусе под АКБ 17/18 Ач. Ток нагрузки: 3A (ном.) Напряжение питающей сети : 110 ~ 250 В, Uвых. 12,6 В (регулируется от 11.7 до 14.7 ± 5%). Световая индикация режимов работы. Наличие информационных выходов о статусе ББП (требование ГОСТ для сертификации). Габаритные размеры: 288x298x78 мм. Масса брутто 2260 г. Материал корпуса : металл. Рабочая температура : -15°C ~ +50°C . | 1 шт | 3750
4 | AT-05129 | AccordTec | ББП-50 ТР БК |  | Блок бесперебойного питания без корпуса. Ток нагрузки: 5A (ном.) АКБ до 17/18 Ач. Напряжение питающей сети : 110 ~ 250 В, Uвых. 12,6 (регулируется от 11.7 до 14.7 ± 5%). Световая индикация режимов работы. Наличие информационных выходов о статусе ББП (требование ГОСТ для сертификации). Габаритные размеры: 129x92x38 мм. Масса брутто 408 г. Материал корпуса : металл. Рабочая температура : -15°C ~ +50°C . | 36 шт | 2780
5 | AT-05128 | AccordTec | ББП-50 ТР исп.1 |  | Блок бесперебойного питания в корпусе под АКБ 7 Ач. Ток нагрузки: 5A (ном.). Напряжение питающей сети : 110 ~ 250 В, Uвых. 12,6 В (регулируется от 11.7 до 14.7 ± 5%). Световая индикация режимов работы. Наличие информационных выходов о статусе ББП (требование ГОСТ для сертификации). Габаритные размеры: 240x170x80 мм. Масса брутто 1174 г. Материал корпуса : металл. Рабочая температура : -15°C ~ +50°C . | 12 шт | 3550
6 | AT-06384 | AccordTec | ББП-50 ТР исп.2 |  | Блок бесперебойного питания в корпусе под АКБ 17/18 Ач. Ток нагрузки: 5A (ном.) Напряжение питающей сети : 110 ~ 250 В, Uвых. 12,6 В (регулируется от 11.7 до 14.7 ± 5%). Световая индикация режимов работы. Наличие информационных выходов о статусе ББП (требование ГОСТ для сертификации). Габаритные размеры: 288x298x78 мм. Масса брутто 2266 г. Материал корпуса : металл. Рабочая температура : -15°C ~ +50°C . | 1 шт | 4580
7 | AT-03009 | AccordTec | ББП-80 ТР БК |  | Блок бесперебойного питания без корпуса. Ток нагрузки: 8A (ном.) АКБ до 17/18 Ач. Напряжение питающей сети : 110 ~ 250 В, Uвых. 12,6 В (регулируется от 11.7 до 14.7 ± 5%). Световая индикация режимов работы. Наличие информационных выходов о статусе ББП (требование ГОСТ для сертификации). Габаритные размеры: 160x97x39 мм. Масса брутто 480 г. Материал корпуса : металл. Рабочая температура : -15°C ~ +50°C . | 32 шт | 4250
8 | AT-03412 | AccordTec | ББП-80 ТР исп.1 |  | Блок бесперебойного питания в корпусе под АКБ 17/18 Ач. Ток нагрузки: 8A (ном.) Напряжение питающей сети : 110 ~ 250 В, Uвых. 12,6 В (регулируется от 11.7 до 14.7 ± 5%). Световая индикация режимов работы. Наличие информационных выходов о статусе ББП (требование ГОСТ для сертификации). Габаритные размеры: 288x298x78 мм. Масса брутто 2318 г. Материал корпуса : металл. Рабочая температура : -15°C ~ +50°C . | 1 шт | 5750
2. Блоки бесперебойного питания( Внешний аккумулятор) со встроенной Литий-ионной батареей. Срок службы до 10 лет! Простота подключения и экономия трудозатрат на обслуживание и замену аккумуляторов! Гарантия 24 мес. Ссылка на видеоролик https://www.youtube.com/watch?v=73CSX91Zk6Q
1 | AT-06033 | AccordTec | ББП-12/1 Li-ion |  | Блок бесперебойного питания (внешний аккумулятор) со встроенной Li-ion батареей. Емкость батареи: 14,8 Вт*ч; U вх: 12 В; U вых: 12 В. Входной ток: 1 А ; Выходной ток: 1 А; Рабочая температура : -20°C ~ +65°C. Габаритные размеры: 111 х 60 х 26 мм, Масса брутто: 195 г. Материал корпуса: пластик. | 36 шт | 1680
2 | AT-06034 | AccordTec | ББП-12/3 Li-ion |  | Блок бесперебойного питания (внешний аккумулятор) со встроенной Li-ion батареей. Емкость батареи: 29,6 Вт*ч ; U вх: 12 В; U вых: 12 В. Входной ток: 3 А ; Выходной ток: 3 А; Рабочая температура : -20°C ~ +65°C. Габаритные размеры: 138 х 60 х 24 мм. Масса брутто: 300 г. Материал корпуса: пластик. | 28 шт | 3400
3 | AT-06035 | AccordTec | ББП-12/5 Li-ion |  | Блок бесперебойного питания (внешний аккумулятор) со встроенной Li-ion батареей. Емкость батареи: 88,8 Вт*ч; U вх: 12 В; U вых: 12 В. Входной ток: 6 А; Выходной ток: 5 А; Рабочая температура : -20°C ~ +65°C. Габаритные размеры: 137 х 124 х 44 мм. Масса брутто: 820 г. Материал корпуса: пластик. | 12 шт | 9000
3.Блоки бесперебойного питания ЭКОНОМ 12В
Регулировка выходного напряжения, электронная защита от перегрузки по току и КЗ, защита АКБ (плавкий предохранитель), низкие пульсации выходного напряжения, защита по входу от высокого напряжения, световая индикация наличия сети и выходного напряжения, без защиты АКБ от глубокого разряда
3.1 В пластиковом корпусе под АКБ до 7Ah
1 | AT-01556 | AccordTec | ББП-20 исп.1 Белый |  | Блок бесперебойного питания в пластиковом корпусе под АКБ 7 Ач. Uвх. AC 110-250 В, Uвых. 12,6 В (регулируется от 11.7 до 14.7 ± 5%), 2A (ном.) Рабочая температура : -15°C ~ +50°C Габаритные размеры: 170×160×77 мм. Масса брутто 490 г. Цвета: серый, белый. | 12 шт | 1034
2 | AT-01557 |  | ББП-20 исп.1 Серый
3.2 В металлическом корпусе под АКБ до 7Ah
1 | AT-06087 | AccordTec | ББП-20 Lite |  | Блок бесперебойного питания в металлическом корпусе под АКБ 7 Ач без регулировки выходного напряжения. Uвх. AC 110-250 В, Uвых. DC 13.6 В ± 5%, 2A (ном.)Рабочая температура : -15°C ~ +50°C. Габаритные размеры: 134×164×78 мм. Масса брутто 475 г. Цвет: серый. | 20 шт | 804
2 | AT-02334 | AccordTec | ББП-20 |  | Блок бесперебойного питания в металлическом корпусе под АКБ 7 Ач. Uвх. AC 110-250 В, Uвых. DC 12,6 В (регулируется от 11.7 до 14.7 ± 5%), 2A (ном.) Рабочая температура : -15°C ~ +50°C. Габаритные размеры: 167×164×72 мм. Масса брутто 678 г. | 12 шт | 1066
3 | AT-02576 | AccordTec | ББП-30N |  | Блок бесперебойного питания в металлическом корпусе под АКБ 7 Ач. Uвх. AC 110-250 В, Uвых. DC 12,6 В (регулируется от 11.7 до 14.7 ± 5%), 3A (ном.) Рабочая температура : -15°C ~ +50°C. Габаритные размеры: 167×164×72 мм. Масса брутто 706 г. | 12 шт | 1183
4.Блоки бесперебойного питания 12В СТАНДАРТ
Регулировка выходного напряжения, электронная защита от перегрузки по току и КЗ, защита АКБ (плавкий предохранитель), низкие пульсации выходного напряжения, защита по входу от высокого напряжения, световая индикация наличия сети и выходного напряжения, защита АКБ от глубокого разряда, кнопка быстрого старта от АКБ
4.1 Без корпуса (электронная плата)
1 | AT-02446 | AccordTec | ББП-40 БК |  | Блок бесперебойного питания без корпуса. Uвх. AC 110-250 В, Uвых. DC 12,6 В (регулируется от 11.7 до 14.7 ± 5%), 4A (ном.) Рабочая температура : -15°C ~ +50°C. Габаритные размеры: 130 x 55 x 40 мм. Масса брутто 178 г. | 68 шт | 1342
2 | AT-02447 | AccordTec | ББП-60 БК |  | Блок бесперебойного питания без корпуса. Uвх. AC 110-250 В, Uвых. DC 12,6 В (регулируется от 11.7 до 14.7 ± 5%), 6A (ном.) Рабочая температура : -15°C ~ +50°C. Габаритные размеры: 130 x 55 x 40 мм. Масса брутто 192 г. | 68 шт | 1416
4.2 В пластиковом корпусе под АКБ 7Ah
1 | AT-02579 | AccordTec | ББП-40 исп. 1 |  | Блок бесперебойного питания в пластиковом корпусе под АКБ 7 Ач. Uвх. AC 110-250 В, Uвых. DC 12,6 В (регулируется от 11.7 до 14.7 ± 5%), 4A (ном.) Рабочая температура : -15°C ~ +50°C. Габаритные размеры: 168×195×83 мм. Масса брутто 564 г. Цвет корпуса - белый. | 12 шт | 1500
2 | AT-02584 | AccordTec | ББП-60 исп. 1 |  | Блок бесперебойного питания в пластиковом корпусе под АКБ 7 Ач. Uвх. AC 110-250 В, Uвых. DC 12,6 В (регулируется от 11.7 до 14.7 ± 5%), 6A (ном.) Рабочая температура : -15°C ~ +50°C Габаритные размеры: 168×195×83 мм. Масса брутто 566 г. Цвет корпуса - белый. | 12 шт | 1800
4.3 В металлическом корпусе под АКБ 7Ah
1 | AT-02195 | AccordTec | ББП-20NR |  | Блок бесперебойного питания в металлическом корпусе под АКБ 7 Ач. Uвх. AC 110-250 В, Uвых. DC 12,6 В (регулируется от 11.7 до 14.7 ± 5%), 2A (ном.) Рабочая температура : -15°C ~ +50°C. Габаритные размеры: 166×164×72 мм. Масса брутто 710 г. | 12 шт | 1150
2 | AT-02196 | AccordTec | ББП-30NR |  | Блок бесперебойного питания в металлическом корпусе под АКБ 7 Ач. Uвх. AC 110-250 В, Uвых. 12,6 В (регулируется от 11.7 до 14.7 ± 5%), 3A (ном.) Рабочая температура : -15°C ~ +50°C. Габаритные размеры: 166×164×72 мм. Масса брутто 730 г. | 12 шт | 1270
3 | AT-02391 | AccordTec | ББП-40 |  | Блок бесперебойного питания в металлическом корпусе под АКБ 7 Ач. Uвх. AC 110-250 В, Uвых. DC 12,6 В (регулируется от 11.7 до 14.7 ± 5%), 4A (ном.) Рабочая температура : -15°C ~ +50°C Габаритные размеры: 167×164×72 мм. Масса брутто 770 г. | 12 шт | 1510
4 | AT-02393 | AccordTec | ББП-60 |  | Блок бесперебойного питания в металлическом корпусе под АКБ 7 Ач. Uвх. AC 110-250 В, Uвых. DC 12,6 В (регулируется от 11.7 до 14.7 ± 5%), 6A (ном.) Рабочая температура : -15°C ~ +50°C Габаритные размеры: 167×164×72 мм. Масса брутто 786 г. | 12 шт | 2100
4.4 В металлическом корпусе под АКБ 17/18Ah
1 | AT-02580 | AccordTec | ББП-40 исп.2 |  | Блок бесперебойного питания в металлическом корпусе под АКБ 17/18 Ач Uвх. AC 110-250 В, Uвых. DC 12,6 В (регулируется от 11.7 до 14.7 ± 5%), 4A (ном.) Рабочая температура: -15°C ~ +50°C. Габаритные размеры: 283 х 298 х 78 мм. Масса брутто 2042 г. | 1 шт | 2650
2 | AT-02585 | AccordTec | ББП-60 исп.2 |  | Блок бесперебойного питания в металлическом корпусе под АКБ 17/18 Ач Uвх. AC 110-250 В, Uвых. DC 12,6 (регулируется от 11.7 до 14.7 ± 5%), 6A (ном.) Рабочая температура: -15°C ~ +50°C. Габаритные размеры: 283 х 298 х 78 мм. Масса брутто 2044 г. | 1 шт | 2980
5.Блоки бесперебойного питания 12В СТАНДАРТ +
Регулировка выходного напряжения, электронная защита от перегрузки по току и КЗ, защита АКБ (плавкий предохранитель), низкие пульсации выходного напряжения, защита по входу от высокого напряжения, световая индикация наличия сети и выходного напряжения,защита АКБ от глубокого разряда, кнопка быстрого старта от АКБ, электронная плата в дополнительном защитном корпусе, позволяющем закрепить на нем дополнительные платы.
5.1 Плата в защитном корпусе
1 | AT-02459 | AccordTec | ББП-30 БК |  | Блок бесперебойного питания без корпуса, АКБ до 17/18 Ач. Uвх. AC 110-250 В, Uвых. DC 12,6 В (регулируется от 11.7 до 14.7 ± 5%), 3А (ном.) Рабочая температура : -15°C ~ +50°C. Габаритные размеры: 129x92x38 мм. Масса брутто 380 г. | 36 шт | 1500
2 | AT-02581 | AccordTec | ББП-50 БК |  | Блок бесперебойного питания без корпуса, АКБ до 17/18 Ач. Uвх. AC 110-250 В, Uвых. DC 12,6 В (регулируется от 11.7 до 14.7 ± 5%), 5А (ном.) Рабочая температура : -15°C ~ +50°C. Габаритные размеры: 129x92x38 мм. Масса брутто 408 г. | 36 шт | 2160
3 | AT-02469 | AccordTec | ББП-80 БК |  | Блок бесперебойного питания без корпуса, АКБ до 17/18 Ач. Uвх. AC 110-250 В, Uвых. DC 12,6 В (регулируется от 11.7 до 14.7 ± 5%), 8A (ном.) Рабочая температура : -15°C ~ +50°C. Габаритные размеры: 159×98×38мм. Масса брутто 480 г. | 32 шт | 3560
5.2 В металлическом корпусе под АКБ 7Ah
1 | AT-02335 | AccordTec | ББП-30 исп. 1 |  | Блок бесперебойного питания в металлическом корпусе под АКБ 7 Ач. Uвх. AC 110-250 В, Uвых. DC 12,6 В (регулируется от 11.7 до 14.7 ± 5%), 3A (ном.) Рабочая температура : -15°C ~ +50°C. Габаритные размеры: 240x170x80 мм. Масса брутто 1148 г. | 12 шт | 1900
2 | AT-02392 | AccordTec | ББП-50 исп. 1 |  | Блок бесперебойного питания в металлическом корпусе под АКБ 7 Ач. Uвх. AC 110-250 В, Uвых. DC 12,6 В (регулируется от 11.7 до 14.7 ± 5%), 5A (ном.) Рабочая температура : -15°C ~ +50°C. Габаритные размеры: 240x170x80 мм. Масса брутто 1174 г. | 12 шт | 2750
5.3 В металлическом корпусе под АКБ 17/18Ah
1 | AT-02575 | AccordTec | ББП-30 исп. 2 |  | Блок бесперебойного питания в металлическом корпусе под АКБ 17/18 Ач.Uвх. AC 110-250 В, Uвых. DC 12,6 В (регулируется от 11.7 до 14.7 ± 5%), 3A (ном.) Рабочая температура : -15°C ~ +50°C Габаритные размеры: 288х298х78 мм. Масса брутто 2260 г. | 1 шт | 3000
2 | AT-02351 | AccordTec | ББП-50 исп. 2 |  | Блок бесперебойного питания в металлическом корпусе под АКБ 17/18 Ач. Uвх. AC 110-250 В, Uвых. DC 12,6 В (регулируется от 11.7 до 14.7 ± 5%), 5A (ном.) Рабочая температура : -15°C ~ +50°C Габаритные размеры: 288х298х78 мм. Масса брутто 2266 г. | 1 шт | 3750
3 | AT-02300 | AccordTec | ББП-80 исп.1 |  | Блок бесперебойного питания в металлическом корпусе под АКБ 17/18 Ач. Uвх. AC 110-250 В, Uвых. DC 12,6 В (регулируется от 11.7 до 14.7 ± 5%), 8A (ном.) Рабочая температура : -15°C ~ +50°C Габаритные размеры: 288х298х78 мм. Масса брутто 2318 г. | 1 шт | 4900
6.Блоки бесперебойного питания Стандарт V 12В
Регулировка выходного напряжения, электронная защита от перегрузки по току и КЗ, защита АКБ (плавкий предохранитель), низкие пульсации выходного напряжения, защита по входу от высокого напряжения, световая индикация наличия сети и выходного напряжения,защита АКБ от глубокого разряда, кнопка быстрого старта от АКБ, втроенная плата расспределения питания по 4 (8) каналам с защитой каждого канала от перегрузки по току и КЗ, световая индикация состояния каждого канала.
6.1 В пластиковом корпусе под АКБ 7Ah
1 | AT-02578 | AccordTec | ББП-40 v.4 исп. 1 |  | Блок бесперебойного питания в пластиковом корпусе под АКБ 7 Ач со встроенной платой распределения нагрузки по 4-м каналам с защитой каждого канала от перегрузки по току и КЗ. Ток нагрузки(ном): 4А (4 х 1.0А).Uвх. AC 110-250 В, Uвых. DC 12,6 В (регулируется от 11.7 до 14.7 ± 5%), Рабочая температура : -15°C ~ +50°C. Габаритные размеры: 168×195×83 мм. Масса брутто 590 г. Цвет корпуса - белый. | 12 шт | 1550
2 | AT-02583 | AccordTec | ББП-60 v.8 исп. 1 |  | Блок бесперебойного питания в пластиковом корпусе под АКБ 7 Ач со встроенной платой распределения нагрузки по 8-ми каналам с защитой каждого канала от перегрузки по току и КЗ. Ток нагрузки (ном) : 6А (8 x 0.75 A).Uвх. AC 110-250 В, Uвых. DC 12,6 В (регулируется от 11.7 до 14.7 ± 5%), Рабочая температура : -15°C ~ +50°C. Габаритные размеры: 168×195×83 мм. Масса брутто 620 г. Цвет корпуса - белый. | 12 шт | 2100
6.2 В металлическом корпусе под АКБ 7Ah
1 | AT-02577 | AccordTec | ББП-40 v.4 |  | Блок бесперебойного питания в металлическом корпусе под АКБ 7 Ач со встроенной платой распределения нагрузки по 4-м каналам с защитой каждого канала от перегрузки по току и КЗ. Ток нагрузки(ном): 4А (4 х 1.0А).Uвх. AC 110-250 В, Uвых. DC 12,6 В (регулируется от 11.7 до 14.7 ± 5%), Рабочая температура : -15°C ~ +50°C. Габаритные размеры: 232×167×77 мм. Масса брутто 986 г. Цвет корпуса - серый. | 12 шт | 1560
2 | AT-02582 | AccordTec | ББП-60 v.8 |  | Блоки бесперебойного питания в металлическом корпусе под АКБ 7 Ач со встроенной платой распределения нагрузки по 8-ми каналам с защитой каждого канала от перегрузки по току и КЗ. Ток нагрузки (ном) : 6А (8 x 0.75 A).Uвх. AC 110-250 В, Uвых. DC 12,6 В (регулируется от 11.7 до 14.7 ± 5%), Рабочая температура : -15°C ~ +50°C. Габаритные размеры: 232×167×77 мм. Масса брутто 1010 г. Цвет корпуса - серый. | 12 шт | 2200
7.Блоки бесперебойного питания RACK 19"
Корпус для установки в 19" шкафы или стойки, регулировка выходного напряжения, электронная защита от перегрузки по току и КЗ, защита АКБ (плавкий предохранитель), низкие пульсации выходного напряжения, защита по входу от высокого напряжения, световая индикация наличия сети, выходного напряжения и АКБ, защита АКБ от глубокого разряда, кнопка быстрого старта от АКБ, втроенная плата расспределения питания по 16 каналам с защитой каждого канала от перегрузки по току и КЗ, световая индикация состояния каждого канала, информационный выходы (открытый коллектор) состояния блока питания - наличие сетевого напряжения, выходного напряжения, АКБ
1 | AT-02666 | AccordTec | ББП-80х1 v.16 RACK |  | Блок бесперебойного питания для установки в стойку 19". Высота корпуса 1U. Количество выходов 16 х 0.5 А. Uвых DC 12,6 В (регулируется от 11.7 до 14.7 ± 5%). Возможность подключения внешней АКБ. Рабочая температура : -15°C ~ +50°C. Габаритные размеры: 465*200*45 мм. Масса брутто 3418 г. | 5 шт | 9700
2 | AT-02716 | AccordTec | ББП-80х2 v.16 RACK 3U |  | Блок бесперебойного питания для установки в стойку 19".Высота корпуса 3U. В корпусе: 2 независимых ББП-80ТР. Количество выходов 16 х 1.0 А. Uвых DC 12,6 В (регулируется от 11.7 до 14.7 ± 5%). Возможность установки до 4-х АКБ 12Ah (по 2-а на каждый ББП-80ТР) Рабочая температура : -15°C ~ +50°C. Габаритные размеры: 465*378*130 мм. Масса брутто 7775 г. | 2 шт | 18000
8.Блоки бесперебойного питания 24В СТАНДАРТ +
Регулировка выходного напряжения, электронная защита от перегрузки по току и КЗ, защита АКБ (плавкий предохранитель), низкие пульсации выходного напряжения, защита по входу от высокого напряжения, световая индикация наличия сети и выходного напряжения,защита АКБ от глубокого разряда, кнопка быстрого старта от АКБ, электронная плата в дополнительном защитном корпусе, позволяющем закрепить на нем дополнительные платы.
8.1 Плата в защитном корпусе
1 | AT-02574 | AccordTec | ББП-24 БК |  | Блок бесперебойного питания без корпуса, АКБ до 17/18 Ач. Uвх. AC 110-250 В, Uвых. DC 24 В (регулируется от 23.8 до 26 ± 5%), 3A (ном.) Рабочая температура : -15°C ~ +50°C. Габаритные размеры: 160×100×40 мм. Масса брутто 468 г. | 32 шт | 2700
8.2 В металлическом корпусе под АКБ 2 х 17/18Ah
1 | AT-02468 | AccordTec | ББП-24 исп.1 |  | Блок бесперебойного питания в корпусе под 2 АКБ до 17/18 Ач. Uвх. AC 110-250 В, Uвых. DC 24 В (регулируется от 23.8 до 26 ± 5%), 3A (ном.) Рабочая температура : -15°C ~ +50°C. Габаритные размеры: 490×285×80 мм. Масса брутто 3420 г. | 1 шт | 4750
9.Блоки бесперебойного питания на DIN-рейку
1 | AT-06037 | AccordTec | ББП-20 DIN |  | Блок бесперебойного питания для крепления на DIN рейку, АКБ до 12 Ач. , ток заряда АКБ: 0,5 А, защита от глубокого разряда АКБ Uвх. AC 190-265 В, Uвых. DC регулируется от 12 до 14 В ± 5%, 2 А (ном.) Рабочая температура : 0°C ~ +50°C. Габаритные размеры: 27 х 93 х 56 мм. | 50 шт | 1670
2 | AT-06038 | AccordTec | ББП-30 DIN |  | Блок бесперебойного питания для крепления на DIN рейку, АКБ до 12 Ач. , ток заряда АКБ: 0,5 А, защита от глубокого разряда АКБ Uвх. AC 190-265 В, Uвых. DC регулируется от 12 до 14 В ± 5%, 3 А (ном.) Рабочая температура : 0°C ~ +50°C. Габаритные размеры: 89 х 93 х 56 мм. | 50 шт | 2200
3 | AT-06039 | AccordTec | ББП-50 DIN |  | Блок бесперебойного питания для крепления на DIN рейку, АКБ до 12 Ач. , ток заряда АКБ: 0,5 А, защита от глубокого разряда АКБ Uвх. AC 190-265 В, Uвых. DC регулируется от 12 до 14 В ± 5%, 5 А (ном.) Рабочая температура : 0°C ~ +50°C. Габаритные размеры: 89 х 93 х 56 мм. | 50 шт | 2340
4 | AT-06040 | AccordTec | ББП-100 DIN |  | Блок бесперебойного питания для крепления на DIN рейку, АКБ до 17/18 Ач. , ток заряда АКБ: 1 А, защита от глубокого разряда АКБ Uвх. AC 190-265 В, Uвых. DC регулируется от 12 до 14 В ± 5%, 10 А (ном.) Рабочая температура : 0°C ~ +50°C. Габаритные размеры: 43 х 24 х 113 мм. | 30 шт | 4700
10. Блоки бесперебойного питания POE
1 | AT-06041 | AccordTec | ББП-50 POE |  | Блок бесперебойного питания , 4 шт АКБ до 12 Ач. , ток заряда АКБ: 0,5 А, защита от глубокого разряда АКБ Uвх. AC 190-265 В, Uвых. DC 48 В ± 15%, 5 А (ном.) Рабочая температура : 0°C ~ +50°C. Габаритные размеры: 180 х 132 х 52 мм. | 10 шт | 8400
11. Дополнительное оборудование
1 | AT-02141 | AccordTec | CCTV-8 |  | Защитно-коммутационное устройство для распределения тока от источника питания по 8-ми каналам, с защитой каждого канала от перегрузкт по току и КЗ. Индикация работы кажого канала. Ток по каждому каналу - 1А. Габаритные размеры: 110*50*11 мм. Масса брутто 40 г. | 1 шт | 550
2 | AT-02179 | AccordTec | AT-DC12/AC24 |  | Преобразователь напряжения . Обеспечивает питание нагрузки переменным напряжением 24 V с током потребления не более 2.5А. Предназначен для совместной работы с блоками питания с выходным напряжением DC12V и током нагрузки 8А. Габаритные размеры: 143*58*40 мм. Масса брутто 276 г. | 1 шт | 1900
3 | AT-06036 | AccordTec | AT-DC12/DC5-9 |  | Кабель-преобразователь напряжения предназначен для преобразования входного напряжения 12 В в выходное номиналом 5 В (2А), 9 В (1А) и 12 В (1А). Используется для электропитания устройств и приборов охранно-пожарной сигнализации, систем видеонаблюдения, связи и контроля доступа. Масса брутто: 30 г. | 1 шт | 670
4 | AT-02443 | AccordTec | АК-01 |  | Универсальный металлический бокс для размещения блоков, габаритные размеры 288х298х78 мм.На базе АК -01 возможно изготовление корпуса под индивидуальные размеры отверстий (Модель АК-02, АК-03). Замок приобретается отдельно. | 1 шт | 1100
5 | AT-02618 | AccordTec | L-2 |  | Замок для универсального металлического бокса АК-01. | 1 шт | 100
6 | AT-02481 | AccordTec | AT-CORD |  | Кабель питания. Длина шнура 1,5 метра. | 10 шт | 85
12. Источники стабилизированного питания
12.1 Источники стабилизированного питания, серия КВАНТ
1 | AT-02479 | AccordTec | AT-12/10 КВАНТ |  | Источник стабилизированного питания, Uвх=110-250В AC, Uвых DC 12,0 В (регулируется 11 В – 13,5 В ± 5%), Iвых 1.0 A (ном.) Рабочая температура : -15°C ~ +50°C. Подключение сетевого кабеля и нагрузки - клеммные колодки "под винт". Регулировка выходного напряжения от 11 В до 13,5 В ± 5%. Поставляется без сетевого кабеля; корпус: пластик. Габаритные размеры: 100*38*26 мм. Масса брутто: 72 г. | 250 шт | 340
2 | AT-02480 | AccordTec | AT-12/25 КВАНТ |  | Источник стабилизированного питания, Uвх=110-250В AC, Uвых DC 12,0 В (регулируется 11 В – 13,5 В ± 5%), Iвых 2.5 A (ном.) Рабочая температура : -15°C ~ +50°C. Подключение сетевого кабеля и нагрузки - клеммные колодки "под винт". Регулировка выходного напряжения от 11 В до 13,5 В ± 5%. Поставляется без сетевого кабеля; корпус: пластик. Габаритные размеры: 120*42*27 мм. Масса брутто: 108 г. | 200 шт | 500
12.2 Источники стабилизированного питания "серия Стандарт"
1 | AT-02308 | AccordTec | AT-12/10 |  | Источник стабилизированного питания Uвх 110-250 В AC, Uвых 12.6 В ± 5% DC, Iвых = 1A (ном.). Кабель для подключения к сети 220В с вилкой. Разъем для подключения нагрузки 5.5×2.1 мм. Рабочая температура : -15°C ~ +50°C. Габаритные размеры: 64 х 35 х 27 мм. Масса брутто 136 г.Цвет корпуса: черный | 60 шт | 520
2 | AT-02355 | AccordTec | AT-12/15 |  | Источник стабилизированного питания. Uвх 110-250 В AC, Uвых DC 12,6 В (регулируется 11 В – 13,5 В ± 5%), Iвых = 1.5A (ном.). Рабочая температура : -15°C ~ +50°C. Габаритные размеры: 127 х 76 х 60 мм. Масса брутто 282 г. Цвет корпуса: черный. | 48 шт | 820
3 | AT-06378 | AccordTec | AT-12/30S |  | Источник стабилизированного питания; Uвх: 100-240В AC, 50/60Hz; Uвых: 12В DC, Iвых = 3A (ном.); выходная мощность 36W; Защита при превышении тока нагрузки более 5,5А. Кабель для подключения к сети 220В с вилкой.Разъем для подключения нагрузки 5.5×2.1 мм.Рабочая температура : -10°C ~ +50°C. Габаритные размеры: 105х45х25,5 мм. Масса брутто 286 г. Цвет корпуса: черный | 50 шт | 927
4 | AT-02357 | AccordTec | AT-12/30 |  | Источник стабилизированного питания. Uвх 110-250 В AC, Uвых DC 12,6 В (регулируется 11 В – 13,5 В ± 5%), Iвых = 3A (ном.). Рабочая температура : -15°C ~ +50°C. Габаритные размеры: 127 х 76 х 60 мм. Масса брутто 316 г. Цвет корпуса: черный, белый. | 48 шт | 1000
5 | AT-02461 | AccordTec | AT-12/30_White case
6 | AT-02359 | AccordTec | AT-12/30-2 (Black) |  | Источник стабилизированного питания. Uвх 110-250 В AC, Uвых DC 12,6 В (регулируется 11 В – 13,5 В ± 5%), Iвых = 3A (ном.). Рабочая температура : -15°C ~ +50°C. Габаритные размеры: 84 х 45 х 65 мм. Масса брутто 190 г. Цвет корпуса: черный, белый. | 68 шт | 900
7 | AT-02360 | AccordTec | AT-12/30-2 (White)
8 | AT-06379 | AccordTec | AT-12/50S |  | Источник стабилизированного питания; Uвх 100-240В AC, 50/60Hz; Uвых: 12В DC, Iвых = 5A (ном.) ; выходная мощность 60W. Защита при превышении тока нагрузки более 5,5А. Кабель для подключения к сети 220В с вилкой.Разъем для подключения нагрузки 5.5×2.1 мм.Рабочая температура : -10°C ~ +50°C. Габаритные размеры: 116х52х33 мм. Масса брутто 322 г Цвет корпуса: черный | 20 шт | 1275
9 | AT-02362 | AccordTec | AT-12/50 |  | Источник стабилизированного питания. Uвх 110-250 В AC, Uвых DC 12,6 В (регулируется 11 В – 13,5 В ± 5%), Iвых = 5A (ном.). Рабочая температура : -15°C ~ +50°C. Габаритные размеры: 127 х 76 х 60 мм. Масса брутто 348 г. Цвет корпуса: черный, белый. | 48 шт | 1350
10 | AT-02613 | AccordTec | AT-12/50_White case
11 | AT-02363 | AccordTec | AT-24/30 |  | Источник стабилизированного питания Uвх 110-250В AC, Uвых DC 24 В (регулируется 23,8 - 27 В ± 5%), Iвых = 3А (ном.). Рабочая температура : -15°C ~ +40°C Габаритные размеры: 127 х 76 х 60 мм. Масса брутто 356 г. Цвет корпуса: черный. | 48 шт | 1150
12.3 Источники стабилизированного питания крепление на DIN-рейку
1 | AT-06380 | AccordTec | AT-12/10-3 DIN |  | Источник стабилизированного питания с креплением на DIN рейку; Uвх = 100-240В AC , 50Hz; Uвых : 12В DC (регулируется 10,8-13,8 В), Iвых = 1.25A (ном.); выходная мощность 15W. Рабочая температура : -20°C ~ +50°C Габаритные размеры: 90 х 18 х 58 мм. Масса брутто 80 г. | 100 шт | 890
2 | AT-02356 | AccordTec | AT-12/15 DIN |  | Блок питания для крепления на DIN-рейку Uвх = 110-250 В AC, Uвых DC 12,6 В (регулируется 11 В – 13,5 В ± 5%), Iвых = 1.5A (ном.). Рабочая температура : -15°C ~ +50°C Габаритные размеры: 94 х 78 х 65 мм. Масса брутто 182 г. | 48 шт | 860
3 | AT-06381 | AccordTec | AT-12/20-3 DIN |  | Источник стабилизированного питания с креплением на DIN рейку; Uвх = 100-240В AC, 50Hz; Uвых : 12В DC (регулируется 11-13 В), Iвых = 2A (ном.) Выходная мощность 24W Рабочая температура : -10°C ~ +50°C Габаритные размеры: 90 х 35 х 58 мм Масса брутто 123 г. | 50 шт | 1116
4 | AT-02358 | AccordTec | AT-12/30 DIN |  | Блок питания для крепления на DIN-рейку Uвх = 110-250 В AC, Uвых DC 12,6 В (регулируется 11 В – 13,5 В ± 5%), Iвых = 3A (ном.). Рабочая температура : -15°C ~ +50°C Габаритные размеры: 94 х 78 х 65 мм. Масса брутто 226 г. | 48 шт | 1180
5 | AT-02361 | AccordTec | AT-12/30-2 DIN |  | Блок питания для крепления на DIN-рейку Uвх = 110-250 В AC, Uвых DC 12,6 В (регулируется 11 В – 13,5 В ± 5%), Iвых = 3A (ном.). Рабочая температура : -15°C ~ +50°C Габаритные размеры: 95 х 78 х 57 мм. Масса брутто 206 г. | 50 шт | 1200
6 | AT-06382 | AccordTec | AT-12/30-3 DIN |  | Источник стабилизированного питания с креплением на DIN рейку; Uвх 100-240В AC, 50/60Hz; Uвых: 12VDC (расширенная регулировка 12-18 В), Iвых = 3A (ном.).Выходная мощность 54W,Рабочая температура : -10°C ~ +50°C Габаритные размеры: 96 х 78 х 56 мм Масса брутто 200 г. | 50 шт | 1350
12.4 Источники стабилизированного питания Влагозащита IP67
1 | AT-02460 | AccordTec | AT-12/10W |  | Источник стабилизированного питания во влагозащитном корпусе (IP67). Uвх=110-250 В AC, Uвых 12 В ± 5%, Iвых = 1A (ном.). Рабочая температура: -20°С ~ + 50°С. Габаритные размеры: 56 х 39 х 26 мм. Масса брутто 114 г. | 100 шт | 525
2 | AT-02336 | AccordTec | AT-12/15W |  | Источник стабилизированного питания во влагозащитном корпусе (IP67). Uвх=110-250 В AC, Uвых 12 В ± 5%, Iвых = 1,5A (ном.). Рабочая температура: -20°С ~ + 50°С. Габаритные размеры: 64 х 47,5 х 28 мм. Масса брутто 146 г. | 100 шт | 630
3 | AT-02337 | AccordTec | AT-12/30W |  | Источник стабилизированного питания во влагозащитном корпусе (IP67). Uвх=110-250 В AC, Uвых 12 В ± 5%, Iвых = 3A (ном.). Рабочая температура: -20°С ~ + 50°С. Габаритные размеры: 135 х 49 х 33 мм. Масса брутто 324 г. | 50 шт | 980
12.5 Источники стабилизированного питания в стойку 19"
1 | AT-06849 | AccordTec | AT-12/150 |  | Источник питания для установки в стойку 19". Высота корпуса 1U. Uвх. AC 110-250 Количество выходов 16 х 1 А. Uвых DC 12,6 В (регулируется от 11.7 до 14.7 В ± 5%). Рабочая температура : -15°C ~ +50°C. Габаритные размеры: 465 х 200 х 45 мм. | 5 шт | 8400

## 3.Доводчики
Гарантия 38 месяцев
№ | Артикул | Бренд | Модель | Фото | Технические характеристики | Количество в упаковке | Цена, руб.
Розница
1 | AT-02328 | Quantum | QM-D132EN2-Br |  | Доводчик механический до 65 кг , 2-х скоростной, регулируемый. Усилие: EN 2/3 (в зависимости от установки) (EN1154) Тип установки: универсальный, для левых и правых дверей Рабочая температура: -45...+45 °С. Габаритные размеры: 144х36х57. Установочный размер: 132х19 мм. Масса брутто: 900 г.Цвет: серебро, коричневый. | 10 шт | 880
2 | AT-02329 |  | QM-D132EN2-Sl
3 | AT-07467 | ATEC | ATEC-D162E SI |  | Доводчик механический до 75 кг , 2-х скоростной, регулируемый. Тип установки: универсальный, для левых и правых дверей Рабочая температура: -45...+45 °С. Габаритные размеры: 176х39х63. Установочный размер: 162х19 мм. Масса брутто: 1300 г.Цвет: серебро, коричневый. | 10 шт | 1330
4 | AT-07468 |  | ATEC-D162E BR
5 | AT-04183 | NOTEDO | DC080S Лёгкий характер EN2-5 |  | Доводчик EN2-5, с рычажной тягой до 80 кг, Монтажные размеры, мм. 162*19, Габариты (в*ш*г), мм. 42*181*63,5 Максимальная ширина двери, мм. 900 Температурный режим (до), 35 С +60С Цвет: белый, серебро, тёмная бронза, коричневый, черный | 10 шт | 1002
6 | AT-07017 |  | DC080 коричневый Лёгкий характер EN2-5
7 | AT-04338 |  | DC080Bronze Лёгкий характер EN2-5
8 | AT-01733 | ATEC | ATEC-D206E-SI |  | Доводчик механический до 100 кг, 2-х скоростной, регулируемый. Усилие: EN4/5 (в зависимости от установки) (EN1154) Тип установки: универсальный, для левых и правых дверей Рабочая температура: -45...+45 °С Масса брутто: 2100 г. Габаритные размеры: 223х45х67 мм Установочный размер: 206х19 мм. Цвет: серебро, коричневый. | 10 шт | 1678
9 | AT-06718 |  | ATEC-D206E-Br
10 | AT-07122 | NOTEDO | DC100LS Лёгкий характер EN3-5 |  | Доводчик EN3-5, с рычажной тягой до 100кг. Монтажные размеры, мм. 168*19 Габариты (в*ш*г), мм. 44,5*187*68 Максимальная ши-рина двери, мм. 900 Температурный режим (до), С. 35 С +60С Цвет: белый, серебро, тёмная бронза, коричневый, черный | 10 шт | 1096
11 | AT-07123 |  | DC100LB Лёгкий характер EN3-5
12 | AT-01735 | ATEC | ATEC-D206H-Sl |  | Доводчик механический до 120 кг, 2-х скоростной, регулируемый. Усилие: EN5/6 (в зависимости от установки) (EN1154) Тип установки: универсальный, для левых и правых дверей. Рабочая температура: -45...+45 °С. Масса брутто: 2100 г. Габаритные размеры: 223х45х67 мм. Установочный размер: 206х19 мм. Цвет: серебро, коричневый. | 10 шт | 1788
13 | AT-01734 |  | ATEC-D206H-Br
14 | AT-01737 | ATEC | ATEC-D230E-Sl |  | Доводчик механический до 120 кг, 2-х скоростной, регулируемый. Усилие: EN5/6 (в зависимости от установки) (EN1154).Тип установки: универсальный, для левых и правых дверей. Рабочая температура: -45...+45 °С. Габаритные размеры:248х45х67 мм. Установочный размер:230х19 мм. Масса брутто: 2300г. Цвет: серебро, коричневый | 10 шт | 1980
15 | AT-01736 |  | ATEC-D230E-Br
16 | AT-04186 | NOTEDO | DC120B EN6 |  | Доводчик EN6, с рычажной тягой до 120 кг Монтажные размеры, мм. 188*19 Габариты (в*ш*г), мм. 44*204*68 Максимальная ширина двери, мм. 900 Температурный режим (до), С. -35 С +60С Цвет: белый, серебро, тёмная бронза, коричневый, черный | 10 шт | 1189
17 | AT-04185 |  | DC120S EN6
18 | AT-01739 | ATEC | ATEC-D230H-Sl |  | Доводчик механический до 160 кг, 2-х скоростной, регулируемый. Усилие: EN5/6/7 (в зависимости от установки) (EN1154) Тип установки: универсальный, для левых и правых дверей Рабочая температура: -45...+45 °С. Габаритные размеры: 248х45х67 мм. Установочный размер:230х19 мм. Масса брутто: 2300г. Цвет: серебро, коричневый | 10 шт | 2189
19 | AT-01738 |  | ATEC-D230H-Br
20 | AT-04187 | NOTEDO | DC150LNS Лёгкий характер EN4/5/6 |  | Доводчик EN4/5/6, с рычажной тягой до 150 кг, Мон-тажные размеры, мм.206*19 , Габариты (в*ш*г), мм. 46*223 Температурный режим (до), С. 35 С +60С Цвет: белый, серебро, тёмная бронза, коричневый, черный | 10 шт | 1362
21 | AT-04188 |  | DC150LNB Лёгкий характер EN4/5/6
22 | AT-01025 | Quantum | QM-D305EN1-6-Sl |  | 2-х скоростной доводчик от 15 до 180 кг. Усилие: EN7 (EN1154) Регулировка мощности пружины.В комплекте кронштейн для параллельной установки доводчика. Функция Back Check (ветровой тормоз) ограничивает резкое распахивание или захлопывание двери на отрезке от 70° до 180° (зависит от регулировки). Габаритные размеры: 325х47х51.5 мм. Установочный размер: 305х19 мм. Масса брутто: 2917г. Температурный режим: -45ºС …+50ºС. Цвет: серебро. | 6 шт | 3600
23 | AT-02777 | Quantum | QM-D-ARM1-Sl |  | Скользящий канал для дверных доводчиков: ATEC и QM-D206xxx и QM-D230xxx. Габаритные размер: 530х30х20 мм. Масса брутто: 800г.Цвет: серебро. | 20 шт | 1100

## 4.Замки и Доп
№ | Артикул | Бренд | Модель | Фото | Технические характеристики | Количество в упаковке | Цена, руб.
Розница
Электромеханические защелки
1 | AT-02407 | AccordTec | AT-ES01 |  | Электрозащелка, НЗ, с регулировкой положения запирающей планки, разблокировка,12В DC, 0.7А, без планки. Габаритные размеры: 75х20х33 мм. Масса брутто 130 г. Темп.диапазон -10°С…+25°С | 100 шт | 1400
2 | AT-02465 | AccordTec | AT-FS |  | Планка для электрозащёлки AT-ES01 d=110 мм. Габаритные размеры: 110х25 мм. Масса брутто 42 г.Темп.диапазон -10°С…+25°С | 200 шт | 280
3 | AT-02464 | AccordTec | AT-FL |  | Планка для электрозащёлки AT-ES01 d=250 мм. Габаритные размеры: 250х25 мм. Масса брутто 85 г.Темп.диапазон -10°С…+25°С | 200 шт | 510
Электромеханические замки
1 | AT-01347 | AccordTec | AT-EL101AB |  | Электромеханический замок, накладной, универсальный (дверь наружу, внутрь), ролик взвода пружины,сталь,цвет черный 12В. Габаритные размеры: 163x47x103 мм. Масса брутто: 1300 г.Темп.диапазон -30°С…+50°С | 12 шт | 1884
2 | AT-01346 | AccordTec | AT-EL101B |  | Электромеханический замок, накладной, универсальный (дверь наружу, внутрь), ролик взвода пружины, блокировка ключом в закрытом состоянии, сталь,цвет черный, 12В. Габаритные размеры:163x47x103 мм. Масса брутто: 1300 г.Темп.диапазон -30°С…+50°С | 12 шт | 2228
3 | AT-01349 | AccordTec | AT-EL101AWN |  | Электромеханический замок, накладной, универсальный (дверь наружу, внутрь), ролик взвода пружины, никелированная сталь, 12В, цвет серебро. Габаритные размеры: 163x47x103 мм. Масса брутто: 1300 г.Темп.диапазон -30°С…+50°С | 12 шт | 2109
4 | AT-01348 | AccordTec | AT-EL101WN |  | Электромеханический замок, накладной, универсальный (дверь наружу, внутрь), ролик взвода пружины, блокировка ключом в закрытом состоянии, никелированная сталь, 12В, цвет серебро. Габаритные размеры: 163x47x103 мм. Масса брутто: 1300 г.Темп.диапазон -30°С…+50°С | 12 шт | 2255
5 | AT-02404 | AccordTec | AT-EL101A |  | Электромеханический замок, накладной, универсальный (дверь наружу, внутрь), ролик взвода пружины, нержавеющая сталь, 12В, цвет серебро. Габаритные размеры: 163x47x103 мм. Масса брутто: 1300 г.Темп.диапазон -30°С…+50°С | 12 шт | 2367
6 | AT-02348 | AccordTec | AT-EL101 |  | Электромеханический замок, накладной, универсальный (дверь наружу, внутрь), ролик взвода пружины, блокировка ключом в закрытом состоянии, нержавеющая сталь, 12В, цвет серебро. Габаритные размеры: 163x47x103 мм. Масса брутто: 1300 г.Темп.диапазон -30°С…+50°С | 12 шт | 2750
7 | AT-02405 | AccordTec | AT-EL201A |  | Электромеханический замок моторного типа, накладной, универсальный (дверь наружу, внутрь) нержавеющая сталь, 12В,цвет серебро. Габаритные размеры: 130х53х98 мм. Масса брутто: 1500 г.Темп.диапазон -30°С…+50°С | 12 шт | 3100
Соленоидные замки
Серия STANDARD
1 | AT-02406 | AccordTec | AT-EL500A-2 |  | Врезной соленоидный электромеханический замок-защёлка со встроенным датчиком состояния замка; таймер автоматического запирания 0, 3, 6, 9 секунд (регулируемый) габаритные размеры 192х25х37мм, тип замка НО, 12 V, 0.12 A, нержавеющая сталь; Масса брутто: 670 г.Темп.диапазон -10°С…+25°С | 10 шт | 3500
2 | AT-02462 | AccordTec | AT-EL500B-2 |  | Врезной соленоидный электромеханический замок-защёлка со встроенным датчиком состояния замка; таймер автоматического запирания 0, 3, 6, 9 секунд (регулируемый), габаритные размеры 192х25х37 мм, тип замка НЗ 12 V, 0.12 A,нержавеющая сталь; Масса брутто 670 г.Темп.диапазон -10°С…+25°С | 10шт | 3500
3 | AT-02364 | AccordTec | AT-EL600-2 |  | Врезной соленоидный замок, со встроенным датчиком состояния замка. Тип замка: НЗ (без питания закрыт)Оснащен регулируемым таймером автоматического запирания: 0, 3, 6, 9 секунд. габаритные размеры 260х48х30 мм,12 V, 0.15A. нержавеющая сталь;Масса брутто: 1520 г Темп.диапазон -10°С…+25°С | 10шт | 6200
4 | AT-02463 | AccordTec | AT-EL700A-2 |  | Усиленная модель врезного соленоидного электромеханического замка-защёлки со встроенным датчиком состояния замка; таймер автоматического запирания 0, 3, 6, 9 секунд (регулируемый). габаритные размеры 205х38х30 мм, тип замка НО, 12 V, 0.15 A, нержавеющая сталь;Масса брутто: 940 г. Темп.диапазон -10°С…+25°С | 10 шт | 3600
5 | AT-02483 | AccordTec | AT-EL700B-2 |  | Усиленная модель врезного соленоидного электромеханического замка-защёлки со встроенным датчиком состояния замка; таймер автоматического запирания 0, 3, 6, 9 секунд (регулируемый), габаритные размеры 205х38х30 мм, тип замка НЗ, 12 V, 0.15 A, нержавеющая сталь; Масса брутто 940 г.Темп.диапазон -10°С…+25°С | 10 шт | 3600
Серия PRO
1 | AT-06025 | AccordTec | AT-EL300 |  | Соленоидный замок со встроенным датчиком состояния замка; накладной; двухцветная светодиодная индикация; питание 12-24В; потребляемый ток в режиме ожидания 110мА, при пуске 1А; тип замка НО; нержавеющая сталь; латунная втулка. габариты: 145х25х38. Масса брутто: 800г. Темп.диапазон -10°С…+50°С | 30 шт | 4250 3953
2 | AT-06027 | AccordTec | AT-EL301 |  | Соленоидный замок со встроенным датчиком состояния замка; накладной; двухцветная светодиодная индикация; питание 12-24В; потребляемый ток в режиме ожидания 110мА, при пуске 1А; тип замка НЗ; нержавеющая сталь; латунная втулка. габариты замка: 145х25х38. Масса брутто: 800 г. Темп.диапазон -10°С…+50°С | 30 шт | 4250 3953
3 | AT-06030 | AccordTec | AT-EL800A |  | Соленоидный замок со встроенным датчиком состояния замка; врезной; питание 12-24В; светодиодная индикация (2 цв.); потребляемый ток в режиме ожидания 150мА, при пуске 1А; тип замка НО; нержавеющая сталь; металлическое коромысло ; латунная втулка. габаритные размеры: 175 x 25 x 35 мм. Масса брутто: 640 г.Темп.диапазон -10°С…+50°С | 30 шт | 3850 3580
4 | AT-06031 | AccordTec | AT-EL800B |  | Соленоидный замок со встроенным датчиком состояния замка; врезной; питание 12-24В; светодиодная индикация (2 цв.); потребляемый ток в режиме ожидания 150мА, при пуске 1А; тип замка НЗ; нержавеющая сталь; металлическое коромысло; латунная втулка. габаритные размеры: 175 x 25 x 35 мм.Масса брутто: 640г. Темп.диапазон -10°С…+50°С | 30 шт | 3850 3580
5 | AT-06028 | AccordTec | AT-EL900A |  | Соленоидный замок со встроенным датчиком состояния замка; врезной; питание 12-24В; потребляемый ток в режиме ожидания 180мА, при пуске 1А; тип замка НО; алюминиевый сплав; латунная втулка. габаритные размеры замка: 204 x 35 x 38 мм. Масса брутто: 800 г.Темп.диапазон -10°С…+50°С | 30 шт | 3660 3403
6 | AT-06029 | AccordTec | AT-EL900B |  | Соленоидный замок со встроенным датчиком состояния замка; врезной; питание 12-24В; потребляемый ток в режиме ожидания 180мА, при пуске 1А; тип замка НЗ; алюминиевый сплав; латунная втулка. габаритные размеры замка: 204 x 35 x 38 мм. Масса брутто: 800 г.Темп.диапазон -10°С…+50°С | 30 шт | 3660 3403
7 | AT-06032 | AccordTec | AT-EL400 |  | Соленоидный замок со встроенным датчиком состояния замка; врезной; светодиодная индикация (2 цв.); питание 12-24В; потр. ток в реж. ожид. 200мА, при пуске 1А; тип замка НЗ; цилиндр в комплекте с 5-ю ключами; нерж. cталь; латунная втулка. габаритные размеры: 250 x 30 x 35 мм. Масса брутто: 1500г. Темп.диапазон -10°С…+50°С | 15 шт | 8665 8058
Электромагнитные замки
Замки без плат управления
1 | AT-02313 | AccordTec | ML-100K с планкой |  | Электромагнитный влагозащищенный замок IP 67, 12V DC, не более 0,4 A, усилие 100 кг, габаритные размеры 180x33x23 мм. Масса брутто 600 г, планка в комплекте.Механический компенсатор эффекта остаточной намагниченности на якоре замка.Цвета: серый, коричневый , белый Темп.диапазон -40°С…+40°С | 1 шт | 2200
2 | AT-02467 |  | ML-100KB с планкой
3 | AT-06687 |  | ML-100K с планкой, цвет Белый
4 | AT-02717 | AccordTec | ML-100K с уголком |  | Электромагнитный влагозащищенный замок IP 67, 12V DC, не более 0,4 A, усилие 100 кг, габаритные размеры 180x33x23 мм. Масса брутто 600 г, уголок в комплекте.Механический компенсатор эффекта остаточной намагниченности на якоре замка. Цвета: серый, коричневый , белый. Темп.диапазон -40°С…+40°С | 1 шт | 2310
5 | AT-00515 |  | ML-100KB с уголком
6 | AT-06674 |  | ML-100K с уголком, цвет Белый
7 | AT-02314 | AccordTec | ML-180K с планкой |  | Электромагнитный влагозащищенный замок IP67, 12V DC, не более 0,4 A, усилие 180 кг, габаритные размеры 180x40x25 мм. Масса брутто 800 г.,планка в комплекте.Механический компенсатор эффекта остаточной намагниченности на якоре замка.Цвета: серый, коричневый , белый Темп.диапазон -40°С…+40°С | 1 шт | 2420
8 | AT-02496 |  | ML-180KB с планкой
9 | AT-06688 |  | ML-180K с планкой, цвет Белый
10 | AT-02294 | AccordTec | ML-180K с уголком |  | Электромагнитный влагозащищенный замок IP67, 12V DC, не более 0,4 A, усилие 180 кг, габаритные размеры 180x40x25 мм. Масса брутто 800 г., уголок в комплекте.Механический компенсатор эффекта остаточной намагниченности на якоре замка. Цвета: серый, коричневый , белый Темп.диапазон -40°С…+40°С | 1 шт | 2530
11 | AT-02315 |  | ML-180KB с уголком
12 | AT-06673 |  | ML-180K с уголком, цвет Белый
13 | AT-02368 | AccordTec | ML-180A |  | Электромагнитный влагозащищенный замок IP67, 12V DC, не более 0,3 A, усилие 180 кг, габаритные размеры 170x37x21 мм. Масса брутто 1100 г., офисный дизайн, планка в комплекте.Механический компенсатор эффекта остаточной намагниченности на якоре замка.Темп.диапазон -40°С…+40°С | 10 шт | 1800
14 | AT-02417 | AccordTec | ML-180AS |  | Электромагнитный замок, 12V/24V DC, не более 0,3 A, усилие 180 кг, габаритные размеры 207x37x21 мм. Масса брутто 1130 г., офисный дизайн, планка в комплекте, световая индикация, Датчик Холла положения замка (выход реле НО, НЗ) Механический компенсатор эффекта остаточной намагниченности на якоре замка. Темп.диапазон -40°С…+40°С | 10 шт | 2080
15 | AT-01345 | AccordTec | ML-180A-2 |  | Электромагнитный влагозащищенный замок сдвоенный IP67, 12V DC, не более 0,3 A, усилие 2*180 кг, габаритные размеры 340x37x21 мм. Масса брутто 2200 г., офисный дизайн, планка в комплекте.Механический компенсатор эффекта остаточной намагниченности на якоре замка. Темп.диапазон -40°С…+40°С | 6 шт | 3850
16 | AT-02295 | AccordTec | ML-295K с уголком |  | Электромагнитный влагозащищенный замок IP67, 12V DC, не более 0,47 A, усилие 300 кг, габаритные размеры 222x52x34 мм. Масса брутто 3250 г., уголок в комплекте.Механический компенсатор эффекта остаточной намагниченности на якоре замка.В Цвета: серый, коричневый , белый Темп.диапазон -40°С…+40°С | 1 шт | 2827
17 | AT-02501 |  | ML-295KB с уголком
18 | AT-06675 |  | ML-295K с уголком, цвет Белый
19 | AT-04384 | AccordTec | ML-295 K-2 С УГОЛКОМ |  | Электромагнитный влагозащищенный замок IP67 с датчиком холла, 12V DC, не более 0,47 A, усилие 300 кг, габаритные размеры 222x52x34 мм. Масса брутто 3250 г., уголок в комплекте.Механический компенсатор эффекта остаточной намагниченности на якоре замка. Цвета: серый, коричневый Темп.диапазон -40°С…+40°С | 1 шт | 3080
20 | AT-04385 |  | ML-295 KB-2 С УГОЛКОМ
21 | AT-02369 | AccordTec | ML-295A |  | Электромагнитный замок, 12V/24V DC, не более 0,48 A, усилие 280 кг, габаритные размеры 253x43x28 мм. Масса брутто 1930 г., офисный дизайн, планка в комплекте.Механический компенсатор эффекта остаточной намагниченности на якоре замка. Темп.диапазон -40°С…+40°С | 10 шт | 2530
22 | AT-02370 | AccordTec | ML-295AL |  | Электромагнитный замок, 12V/24V DC, не более 0,48 A, усилие 280 кг, габаритные размеры 253x43x28 мм. Масса брутто 2000 г., офисный дизайн, планка в комплекте, световая индикация, Датчик Холла положения замка (выход реле НО, НЗ) Механический компенсатор эффекта остаточной намагниченности на якоре замка. Темп.диапазон -40°С…+40°С | 10 шт | 2860
23 | AT-02371 | AccordTec | ML-350AL |  | Электромагнитный замок, 12V/24V DC, не более 0,5 A, усилие 350 кг, габаритные размеры 253x50x28 мм. Масса брутто 2190 г., офисный дизайн, планка в комплекте, световая индикация, Датчик Холла положения замка (выход реле НО, НЗ) Механический компенсатор эффекта остаточной намагниченности на якоре замка. Темп.диапазон -40°С…+40°С | 10 шт | 3100
24 | AT-02372 | AccordTec | ML-350AWS |  | Электромагнитный влагозащищенный замок IP67, 12V/24V DC не более 0,5 A, усилие 350 кг, габаритные размеры 220x46x27 мм. Масса брутто 2370 г, офисный дизайн, планка в комплекте.Механический компенсатор эффекта остаточной намагниченности на якоре замка. Темп.диапазон -40°С…+40°С | 10 шт | 4510
25 | AT-06654 | AccordTec | ML-350N с уголком, цвет серый |  | Электромагнитный влагозащищенный замок IP67, 12V DC, не более 0,5 A, усилие 400 кг, габаритные размеры 222 x 52 х 34 мм. Масса брутто 3280 г., уголок в комплекте. Механический компенсатор устранения эффекта остаточной намагниченности на якоре замка. Цвет серый, коричневый. Темп.диапазон -40°С…+40°С | 1 шт | 3080
26 | AT-06771 |  | ML-350N с уголком, цвет коричневый
27 | AT-07470 | AccordTec | ML-350N K-2 с уголком, цвет серый |  | Электромагнитный влагозащищенный замок IP67, 12V DC, не более 0,5 A, усилие 400 кг, датчик Холла, габаритные размеры 222 x 52 х 34 мм. Масса брутто 3280 г., уголок в комплекте. Механический компенсатор устранения эффекта остаточной намагниченности на якоре замка. Цвет серый, коричневый. Темп.диапазон -40°С…+40°С | 1 шт | 3380
28 | AT-07469 |  | ML-350N KB-2 с уголком, цвет коричневый
29 | AT-02320 | AccordTec | ML-395 без электроники |  | Электромагнитный влагозащищенный замок IP67, 12V DC, 0,65 A, усилие 500 кг., габаритные размеры 267x70x45 мм. Масса брутто 5500 г. Алюминиевый корпус. Размер отсека блока электроники 52x63x36 мм. Уголок в комплекте.Механический компенсатор эффекта остаточной намагниченности на якоре замка. Цвета: серый, коричневый. Темп.диапазон -40°С…+40°С | 1 шт | 3850
30 | AT-02634 |  | ML-395KB без электроники
31 | AT-04343 | AccordTec | ML-395-2 с датчиком Холла, цвет Серый |  | Электромагнитный влагозащищенный замок IP67 c датчиком холла, 12V DC, 0,64 A, усилие 500 кг., габаритные размеры 267x70x45 мм. Масса брутто 5500 г. Алюминиевый корпус. Размер отсека блока электроники 52x63x36 мм. Уголок в комплекте.Механический компенсатор эффекта остаточной намагниченности на якоре замка. Цвета: серый, коричневый. Темп.диапазон -40°С…+40°С | 1 шт | 4070
32 | AT-04386 |  | ML-395KB-2 без электроники с датчиком Холла ,цвет Коричневый
33 | AT-02318 | AccordTec | ML-194K без электроники |  | Электромагнитный влагозащищенный замок IP67, 12 V DC, 0.65 A, усилие 500 кг, габаритные размеры: 270x75x45 мм. Масса брутто 5600 г. Размер отсека блока электроники 36x66x36 мм. Уголок в комплекте.Механический компенсатор эффекта остаточной намагниченности на якоре замка.Цвет коричневый. Темп.диапазон -40°С…+40°С | 1 шт | 4070
34 | AT-04387 | AccordTec | ML-194K-2 без электроники |  | Электромагнитный влагозащищенный замок IP67 c датчиком холла, 12 V DC, 0.65 A, усилие 500 кг, габаритные размеры: 270x75x45 мм. Масса брутто 5600 г. Размер отсека блока электроники 36x66x36 мм. Уголок в комплекте.Механический компенсатор эффекта остаточной намагниченности на якоре замка.Цвет коричневый. Темп.диапазон -40°С…+40°С | 1 шт | 4290
35 | AT-02375 | AccordTec | ML-500A |  | Электромагнитный замок, 12V/24V DC, не более 0,5 A, усилие 500 кг, габаритные размеры 266×67×39 мм. Масса брутто 4570 г., офисный дизайн, планка в комплекте.Механический компенсатор эффекта остаточной намагниченности на якоре замка.Световая индикация. Темп.диапазон -40°С…+40°С | 4 шт | 4500
Замки со встроенной платой управления
1 | AT-02319 | AccordTec | ML-395 |  | Электромагнитный замок.Управление микропроцессором, время открывания от 1-15 сек, тип кнопки НО, световая и звуковая индикация, схема перемагничивания, управление питанием,12V AC/DC, 0.65 A. Усилие 500 кг, габаритные размеры 267x70x45 мм. Масса брутто 5500 г.,уголок в комплекте.Механический компенсатор эффекта остаточной намагниченности на якоре замка.Цвета: серый, коричневый. Темп.диапазон 30°С…+50°С | 1 шт | 4290
2 | AT-02710 | AccordTec | ML-395 KB
3 | AT-02497 | AccordTec | ML-194K |  | Электромагнитный замок.Управление микропроцессором, время открывания от 1-15 сек, тип кнопки НО, световая и звуковая индикация, схема перемагничивания, управление питанием, 12V AC/DC, 0.65 A. Усилие 500 кг., габаритные размеры 270x75x45 мм. Масса брутто 5600 г. Темп.диапазон -30°С…+50°С. Уголок в комплекте.Механический компенсатор эффекта остаточной намагниченности на якоре замка.Цвет коричневый | 1 шт | 4455
Замки со встроенным контроллером Touch Memory / Proximity
1 | AT-02321 | AccordTec | ML-395.03 |  | Электромагнитный замок.Питание 12V DC, потребление 0.65A, усилие 500 кг, шлейф считывателя до 20м, 500 ключа доступа, 10 блокирующих ключей, комплектация - без мастер-ключа (программируется пользователем), режим Accept (режим свободного прохода с автоматической записью ключей), без контактора считывателя, время открывания 1-255 сек, схема перемагничивания, выход МДП-тр., защита входа, энергонезависимая память, свет. и звук. индикация. Уголок в комплекте.Механический компенсатор эффекта остаточной намагниченности на якоре замка Габаритные размеры: 267х70х45 мм. Масса брутто 5500г.Цвет серый .Темп.диапазон 30°С…+50°С | 1 шт | 4455
2 | AT-02500 | AccordTec | ML-194.03K |  | Электромагнитный замок.Питание 12V DC, потребление 0.65A, усилие 500 кг, шлейф считывателя до 20м, 500 ключа доступа, 10 блокирующих ключей, комплектация - без мастер-ключа (программируется пользователем), режим Accept (режим свободного прохода с автоматической записью ключей), без контактора считывателя, время открывания 1-255 сек, схема перемагничивания, выход МДП-тр., защита входа, энергонезависимая память, свет. и звук. индикация. Уголок в комплекте.Механический компенсатор эффекта остаточной намагниченности на якоре замкаГабаритные размеры: 270х75х45 мм. Масса брутто 5600 г.Цвет коричневый. Темп.диапазон 30°С…+50°С | 1 шт | 4620
Аксессуары для электромагнитных замков
Планки крепления замков
1 | AT-02620 | AccordTec | LM-187К |  | Планка для крепления замка. К замкам серии: ML-100K/180K. Габаритные размеры: 180х24 мм. Масса брутто 320 г.Цвета: серый, коричневый, белый. | 1 шт | 275
2 | AT-02621 | AccordTec | LM-187KB
3 | AT-08620 | AccordTec | LM-187К цвет Белый
4 | AT-02310 | AccordTec | LM-297K |  | Планка к замку ML-295K. Габаритные размеры: 227х40 мм. Масса брутто 520 г. Цвета серый, коричневый | 1 шт | 550
5 | AT-02624 | AccordTec | LM-297KB
6 | AT-02494 | AccordTec | LM-197K |  | Планка для крепления замка серии ML-194/-194K. Габаритные размеры: 272х40 мм. Масса брутто 640 г. | 1 шт | 550
7 | AT-02312 | AccordTec | LM-397 |  | Планка для крепления замка серии ML-395. Габаритные размеры: 271х40х6 мм. Масса брутто 630 г. | 1 шт | 550
Уголки крепления замков
1 | AT-02452 | AccordTec | LM-180A |  | Уголок для ML-180A. Габаритные размеры: 170х25х40 мм. Масса брутто 160 г. | 30 шт | 450
2 | AT-02451 | AccordTec | LM-180К |  | Уголок для крепления замка. К замкам серии: ML-100K/-180K. Габаритные размеры:180*31*31мм Масса брутто 325 г.Цвета: серый, коричневый. | 1 шт | 550
3 | AT-02466 |  | LM-180KB
4 | AT-02414 | AccordTec | LM-180AS |  | Уголок для ML-180AS. Габаритные размеры: 206х40х25 мм. Масса брутто130г. | 30 шт | 570
5 | AT-02111 | AccordTec | LM-295A/350A |  | Уголок универсальный, для замков моделей ML-295A, ML-295AL, ML-350AL. Габаритные размеры: 250х30х46 мм. Масса брутто 220 г. | 30 шт | 550
6 | AT-01351 | AccordTec | LM-295-350-2 |  | Z-образное крепление для электромагнитных замков ML-295A, ML-295AL, ML-350AL. Масса брутто 450г. Габаритные размеры: 180х53 мм. | 1 шт | 1100
7 | AT-02622 | AccordTec | LM-295K |  | Уголок к ML-295K. Цвет серый.Габаритные размеры: 220х40х40 мм. Масса брутто 480 г.Цвета: серый, коричневый. | 1 шт | 825
8 | AT-02623 | AccordTec | LM-295KB
9 | AT-02493 | AccordTec | LM-194K |  | Уголок для крепления замка серии ML-194/-194K. Габаритные размеры 270х50х50 мм. Масса брутто 750 г. | 1 шт | 825
10 | AT-02626 | AccordTec | LM-395 |  | Уголок для крепления замка серии ML-395. Габаритные размеры 270х50х50 мм. Масса брутто 740 г. | 1 шт | 825
11 | AT-02415 | AccordTec | LM-350AWS |  | Уголок для ML-350AWS. Габаритные размеры: 220х50х30 мм. Масса брутто: 212 г. | 30 шт | 850
12 | AT-02627 | AccordTec | LM-500A |  | Уголок для ML-500A. Габаритные размеры: 261х37х76 мм. Масса брутто 430 г. | 20 шт | 1120
Аксессуары для электромагнитных замков
1 | AT-01350 | AccordTec | LM-180A-2 |  | Монтажная пластина для крепления замков ML-180A, ML-180AS, ML-180A-2 на стеклянную дверь толщиной 6-15мм. Габаритные размеры: 130х46х28 мм. Масса брутто 285 г. | 10 шт | 450
2 | AT-02453 | AccordTec | LMP-295 |  | Планка для крепления якоря (для замка ML-295A, ML-295AL ).Подходит для установки якоря без сверления сквозного отверстия на двери. Габаритные размеры: 185х45х14 мм. Масса брутто 130 г. | 1 шт | 670
3 | AT-02570 | AccordTec | VK-194K |  | Винт корпусной с гайкой. К замкам серии ML-194K/-395. Габаритные размеры: d=5, длина 36 м. Масса брутто: 16 г. | 1 шт | 264
4 | AT-02658 | AccordTec | YM-100K |  | Якорь без пятки для замка ML-100K. Габаритные размеры 120х30х5мм. Масса брутто 260 г. | 1 шт | 770
5 | AT-02664 | AccordTec | YM-180K |  | Якорь без пятки. К замкам серии ML- 180K. Габаритные размеры 120х40х12мм. Масса брутто 410 г. | 1 шт | 924
6 | AT-02660 | AccordTec | YM-295К |  | Якорь без пятки. К замкам серии ML-295K. Габаритные размеры: 164х50х12 мм. Масса брутто 700 г. | 1 шт | 979
7 | AT-02662 | AccordTec | YM-395/194K |  | Якорь без пятки. К замкам серии ML- 395/194 K. Габаритные размеры 165x60x15 мм. Масса брутто 1130 г. | 1 шт | 979
8 | AT-02647 | AccordTec | PM-194K |  | "Пятка" якоря замка. К замкам серии: ML-100K/-180K/-194/-395. Габаритные размеры: d=40 мм. Масса брутто 50 г. | 1 шт | 605
9 | AT-02649 | AccordTec | PM-295K |  | "Пятка" якоря замка. К замкам серии: ML-295K. Габаритные размеры: L=40 мм. Масса брутто 50 г. | 1 шт | 605
10 | AT-06842 | AccordTec | Винт M8x80 (DIN7991) |  | Винт M8x80 (DIN7991) Винт с потайной головкой и внутренним шестигранником, оцинкованный металл, удлиненный, для крепления якоря замка. | 1 шт | 42
11 | AT-08606 | AccordTec | Спецгайка М6 |  | Спецгайка M6 для крепления электромагнитных замков серии "К" к монтажному уголку. | 1 шт | 19
Гибкие переходы
1 | AT-02799 | Производители РФ | Гибкий переход KL- 8 ПВХ (8 мм) |  | Гибкий переход (чёрный) Øвнутр.8х400мм, оцинкованная сталь в ПВХ | 1 шт | 110
2 | AT-02798 | Производители РФ | Гибкий переход KL-10 ПВХ (10 мм) |  | Гибкий переход (чёрный) Øвнутр.10х400мм, оцинкованная сталь в ПВХ | 1 шт | 110
3 | AT-02435 | Производители РФ | Гибкий переход KL-468 (6 мм) |  | Гибкий переход 6 мм Øвнутр.6х400мм, уличный, нержавеющая сталь. | 1 шт | 132
4 | AT-02345 | Производители РФ | Гибкий переход KL-468 (8мм) |  | Гибкий переход 8 мм Øвнутр.8х400мм, уличный, нержавеющая сталь. | 1 шт | 143

## 5.СКУД
№ | Артикул | Бренд | Модель | Фото | Технические характеристики | Количество в упаковке | Цена, руб.
Розница
Кодонаборные панели
1 | AT-01027 | AccordTec | AT-CP410EM |  | Кодонаборная панель со встроенным считывателем карт EM-Marine с сенсорными кнопками, питание DC 12V, антивандальный корпус,подсветка кнопок.Рабочая температура:- 45°С~+ 60°С , 155x42x22 мм, Масса брутто 390 г. | 50 шт | 4200
2 | AT-01695 | AccordTec | AT-CP410MF |  | Кодонаборная панель со встроенным считывателем карт Mifare с сенсорными кнопками, питание DC 12V, антивандальный корпус,подсветка кнопок.Рабочая температура:- 45°С~+ 60°С , 155x42x22 мм, Масса брутто 390 г. | 50 шт | 4463
3 | AT-01028 | AccordTec | AT-CP420EM |  | Кодонаборная панель со встроенным считывателем карт EM-Marine с сенсорными кнопками, питание DC 12V, антивандальный корпус,подсветка кнопок.Рабочая температура: - 45°С~+ 60°С, 155x42x22 мм, Масса брутто 397 г. | 50 шт | 4200
4 | AT-03003 | AccordTec | AT-CP200EM-W |  | Кодонаборная панель со встроенным считывателем карт EM-Marine с механическими кнопками, питание DC 12V, IP68, антивандальный корпус,материал-нержавеющая сталь, подсветка кнопок.Рабочая температура:- 45°С~+ 60°С, 119x57x20 мм, Масса брутто 545 г. | 50 шт | 4042
5 | AT-01696 | AccordTec | AT-CP200MF-W |  | Кодонаборная панель со встроенным считывателем карт Mifare с механическими кнопками, питание DC 12V, IP68, антивандальный корпус,материал-нержавеющая сталь, подсветка кнопок.Рабочая температура:- 45°С~+ 60°С, 119x57x20 мм, Масса брутто 545 г. | 50 шт | 4620
6 | AT-01026 | AccordTec | AT-CP300EM-W |  | Кодонаборная панель со встроенным считывателем карт EM-Marine с механическими кнопками, питание DC 12V, IP 68,антивандальный корпус, материал-нержавеющая сталь ,подсветка кнопок.Рабочая температура:- 45°С~+ 60°С, 116x79x25 мм, Масса брутто 740г. | 50 шт | 4250
7 | AT-05516 | AccordTec | AT-FR100EM |  | Кодонаборная панель с биометрическим считывателем отпечатков пальцев, со встроенным считывателем карт EM-Marine, питание DC 12/24V, корпус - металл+пластик, пылевлагозащищенный. Проход по карте, коду, отпечатку пальца или карта + отпечаток. Поддержка режима работы внешним считывателем, возможность передачи вводимых кодов через протокол Wiegand 26.Возможность заведения до 10000 пользователей карт и кодов , 600 отпечатков пальцев, рабочая температура: -40+60, габаритные размеры: 152*60*24 мм, IP68. Масса брутто: 696 г. | 50 шт | 5840
Считыватели Proximity
1 | AT-01702 | AccordTec | AT-PR501EM GR |  | Считыватель proximity карт для считывания кодов бесконтактных идентификаторов формата Em-marine в составе систем контроля и управления доступом. Расстояние считывания до 5 см Вых. интерфейс Wiegand 26/Wiegand 34, светодиодная и звуковая индикация,IP-68, ABS пластик,Рабочая температура-45 - +60⁰С, 9-16В DC, 30 мА, цвет: серый, чёрный. Габаритные размеры: 41,5×16×81,5 мм; Масса брутто 100г.(Рекомендуем использовать автономные контроллеры AT-K1000 U / AT-K1000 U Box/ AT-K1000 UR/ AT- K1000 UR Box ) | 100 шт | 840
2 | AT-01703 | AccordTec | AT-PR501EM BL
3 | AT-01704 | AccordTec | AT-PR501MF BL |  | Считыватель proximity карт для считывания кодов бесконтактных идентификаторов формата Mifare в составе систем контроля и управления доступом. Расстояние считывания до 5 см Вых. интерфейс Wiegand 26/Wiegand 34, светодиодная и звуковая индикация,IP-68, ABS пластик,Рабочая температура-45 - +60⁰С, 9-16В DC, 30 мА, цвет: чёрный. Габаритные размеры: 41,5×16×81,5 мм; Масса брутто 100г. (Рекомендуем использовать автономные контроллеры AT-K1000 U / AT-K1000 U Box/ AT-K1000 UR/ AT- K1000 UR Box ) | 100 шт | 1360
4 | AT-01705 | AccordTec | AT-PR500EM GR |  | Считыватель proximity карт для считывания кодов бесконтактных идентификаторов формата Em-marine в составе систем контроля и управления доступом. Расстояние считывания до 5 см. Вых. интерфейс Wiegand 26/Wiegand 34, светодиодная и звуковая индикация,IP-68, ABS пластик,Рабочая температура-45 - +60⁰С, 9-16В DC, 30 мА, цвет: серый, чёрный. Габаритные размеры: 41,5×17×81,5 мм; Масса брутто 100г. (Рекомендуем использовать автономные контроллеры AT-K1000 U / AT-K1000 U Box/ AT-K1000 UR/ AT- K1000 UR Box ) | 100 шт | 840
5 | AT-01706 | AccordTec | AT-PR500EM BL
6 | AT-01707 | AccordTec | AT-PR500MF GR |  | Считыватель proximity карт для считывания кодов бесконтактных идентификаторов формата Mifare в составе систем контроля и управления доступом. Расстояние считывания до 5 см Вых. интерфейс Wiegand 26/Wiegand 34, светодиодная и звуковая индикация,IP-68, ABS пластик,Рабочая температура-45 - +60⁰С, 9-16В DC, 30 мА, цвет: серый, чёрный.Габаритные размеры: 41,5×17×81,5 мм; Масса брутто 100г. (Рекомендуем использовать автономные контроллеры AT-K1000 U / AT-K1000 U Box/ AT-K1000 UR/ AT- K1000 UR Box ) | 100 шт | 1360
7 | AT-01708 | AccordTec | AT-PR500MF BL
8 | AT-02344 | AccordTec | PR-105 БЕЛЫЙ |  | Считыватель Proximity, расстояние не менее 8 см, карточки EM-Marin, АНГСТРЕМ, выход TOUCH MEMORY, WIEGAND 26, звуковая и световая индикация, корпус - пластик, цвет белый, серый ,черный ;габаритные размеры 97x45x18мм; Масса брутто 80г. | 20 шт | 1980
9 | AT-02545 | AccordTec | PR-105 ЧЕРНЫЙ
10 | AT-02377 | AccordTec | PR-105 СЕРЫЙ
Кнопки выхода
1 | AT-05615 | AccordTec | AT-H200-GN |  | Устройство разблокировки двери с защитной пластиковой крышкой с отверстием для установки пломбы.,ключ в комплекте; 2 группы контактов НР/НЗ, 30 В, 2 А. Корпус: поликарбонат, рабочая температура от – 30 до +70 град.С , IP24, 87,5 x 87,5 x 24,5 / 56,5 мм (с монтажной коробкой). | 84 шт | 840
2 | AT-05653 | Интэко | НВ.03-1 "Аварийный выход" |  | Извещатель ручной "Аварийный выход" предназначен для применения в СКУД в качестве кнопки аварийного выхода. Исполнение без светодиодной индикации. Две группы контактов перекидного типа. IP41. Темперарурный режим -30°С…+55°С. Габаритные размеры 93х93х34мм. | 1 шт | 550
3 | AT-06212 | AccordTec | AT-H810P |  | Бесконтактная накладная кнопка выхода с регулировкой дальности срабатывания от 7 до 15 см и задержки на выключение, НО/НЗ, питание 12/24 В. Коммутация 2 А, 24 В, Материал: пластик. Дежурная индикация синяя, при срабатывании - зеленая. Рабочая температура: -20°С+55°С. Габариты: 80 х 32 х 23 мм; Масса брутто: 45г | 200 шт | 1420
4 | AT-06213 | AccordTec | AT-H810P-W |  | Бесконтактная накладная кнопка выхода с регулировкой дальности срабатывания от 7 до 15 см и задержки на выключение, НО/НЗ, питание 12/24 В. Коммутация 2 А, 24 В; Материал: пластик. Дежурная индикация синяя, при срабатывании - зеленая. Герметизированная плата (после регулировки рекомендуется дополнительная герметизация разъема и регуляторов). Рабочая температура: -20°С+55°С. Габариты: 80 х 32 х 23 мм; Масса брутто: 60г | 200 шт | 1728
5 | AT-06210 | AccordTec | AT-H810M |  | Бесконтактная накладная кнопка выхода с регулировкой дальности срабатывания от 7 до 15 см и задержки на выключение, НО/НЗ, питание 12/24 В. Коммутация 2 А, 24 В, Материал: металл. Дежурная индикация синяя, при срабатывании - зеленая. Рабочая температура: -20°С+55°С. Габариты: 80 х 32 х 23 мм; Масса брутто: 105г | 100 шт | 1750
6 | AT-06211 | AccordTec | AT-H810M-W |  | Бесконтактная накладная кнопка выхода с регулировкой дальности срабатывания от 7 до 15 см и задержки на выключение, НО/НЗ, питание 12/24 В. Коммутация 2 А, 24 В, Материал: металл; Дежурная индикация синяя, при срабатывании - зеленая. Герметизированная плата (после регулировки рекомендуется дополнительная герметизация разъема и регуляторов). Рабочая температура: -20°С+55°С. Габариты: 80 х 32 х 23 мм ;Масса брутто: 120г | 100 шт | 2079
7 | AT-01697 | AccordTec | AT-H02P LED |  | Сенсорная кнопка выхода с адаптивной корректировкой ёмкости под изменение температуры и влажности, НО/НЗ, ток потребления 30мА макс. Ток коммутации 1А, Тип крепления: врезная.Материал: пластик. Напряжение питания: DC 9-12В, рабочая температура: -30°С+60°С. Габариты: 86*86*18 мм ;Масса брутто 82г | 132 шт | 583
8 | AT-01698 | AccordTec | AT-H03P LED |  | Сенсорная кнопка выхода с адаптивной корректировкой ёмкости под изменение температуры и влажности, НО/НЗ, ток потребления 30мА макс. Ток коммутации 1А, Тип крепления: врезная. Материал: пластик. Напряжение питания: DC 9-12В, рабочая температура: -30°С+60°С. Габариты: 39x20x90 мм; Масса брутто 82г | 132 шт | 583
9 | AT-02421 | AccordTec | AT-H801А |  | Кнопка выхода металлическая врезная,НО, цвет серебро, габаритные: 91х29х4 мм, глубина посадки 21 мм. Масса брутто: 40 г. | 100 шт | 216
10 | AT-01701 | AccordTec | AT-H801А LED |  | Кнопка выхода металлическая врезная c LED подсветкой. НО .Цвет подсветки синий. Ток потребления до 10 мА в диапазоне напряжения от 3-х до 15-ти вольт. Цвет : серебро ;Габариты: 90х30 мм. Масса брутто: 40 г. | 300 шт | 334
11 | AT-02422 | AccordTec | AT-H801B |  | Кнопка выхода металлическая врезная, НЗ/НО, габаритные размеры: 86х86 мм, Масса брутто: 94 г.; цвет серебро. | 100 шт | 316
12 | AT-01700 | AccordTec | AT-H801B LED |  | Кнопка выхода металлическая врезная c LED подсветкой. НЗ/НО ;Ток потребления до 10 мА в диапазоне напряжения от 3-х до 15-ти вольт. Цвет подсветки синий. Габариты: 86х86 мм; Масса брутто: 94 г.; цвет серебро. | 135 шт | 434
13 | AT-02410 | AccordTec | AT-H805A |  | Кнопка выхода металлическая накладная, НО, габаритные размеры 82х32*20 мм, цвет серебро; масса брутто: 128 г. | 150 шт | 480
14 | AT-02484 | AccordTec | AT-H805A LED |  | Кнопка выхода металлическая накладная c LED подсветкой, НО, габаритные размеры 82х32*20 мм, цвет серебро; масса брутто: 128г. | 150 шт | 650
15 | AT-01384 | AccordTec | AT-H01-P |  | Кнопка выхода накладная ; надпись "Выход" ; материал : пластик ; НО/НЗ, ток коммутации 3А, 76х23х14 мм ; масса брутто: 16 г. | 50 шт | 68
16 | AT-02590 | Даксис | КН-04К |  | Кнопка выхода накладная,НО, металлическая, 37 мм (D) х12мм покраска корпуса порошковой эмалью ; масса брутто: 24,2 г | 198 шт | 284
17 | AT-02589 | Даксис | КН-04 |  | Кнопка выхода накладная, НО , металлическая, 37 мм (D) х12мм ; масса брутто: 24,2 г | 198 шт | 284
18 | AT-02353 | Даксис | КН-05 |  | Кнопка выхода накладная металлическая с индикацией,НО ; 38мм (D) х10мм; масса брутто: 24,8 г. | 198 шт | 303
19 | AT-02591 | Даксис | КН-05К |  | Кнопка выхода накладная, металлическая с индикацией, НО; 38мм (D) х10мм, покраска корпуса порошковой эмалью ; масса брутто: 24,8 г. | 198 шт | 303
20 | AT-02437 | Цифрал | КОДсп-2 |  | Кнопка выхода накладная, металлическая, с подсветкой (световод вокруг кнопки). Цвет - бронза ,Габариты : 50x60x20 мм. |  | 379
Устройства идентификации
1 | AT-07008 | AccordTec | AT-ID10-EM |  | Карта формата Temic тонкая толщиной 0,84 мм, 86*54 мм, без номера. Применяется для записи или копирования уникального номера идентификаторов Em-marine и HID Prox, работающих на частоте 125 кГц. | 100 шт | 55
2 | AT-00712 | AccordTec | AT-ID01-EM |  | Карта формата EM-Marine толщиной 1,6 мм с прорезью , с номером. 86*54 мм | 100 шт | 14.6
3 | AT-01381 | AccordTec | AT-ID01-MF |  | Карта формата Mifare 1К толщиной 1,6 мм с прорезью , 86*54 мм, без номера | 100 шт | 20
4 | AT-01380 | AccordTec | AT-ID02-EM |  | Карта формата EM-Marine тонкая толщиной 0,84 мм, 86*54 мм, с номером | 200 шт | 13.5
5 | AT-01382 | AccordTec | AT-ID02-MF |  | Карта формата Mifare тонкая 1К толщиной 0,84 мм, 86*54 мм, без номера | 200 шт | 11.9
6 | AT-00713 | AccordTec | AT-ID03-EM |  | Брелок формата EM-Marine с кольцом , без карабина ,с номером, цвет синий | 100 шт | 12.8
7 | AT-01385 | AccordTec | AT-ID03-MF |  | Брелок формата Mifare 1К с кольцом , без карабина ,без номера, цвет серый | 100 шт | 20
8 | AT-05780 | Dallas | DS 1990 черный |  | Электронный ключ Touch Memory цвет черный | 100 шт | 25
9 | AT-04193 | Dallas | DS 1990 синий |  | Электронный ключ Touch Memory цвет синий
10 | AT-01463 | AccordTec | AT-ID04-EM-Blue-65 |  | Браслет формата EM-Marine, водонепроницаемый, синий, D=65мм | 100 шт | 75
11 | AT-01386 | AccordTec | AT-ID04-EM-Red-65 |  | Браслет формата EM-Marine, водонепроницаемый, красный, D=65мм | 100 шт | 75
12 | AT-01464 | AccordTec | AT-ID04-EM-Blue-74 |  | Браслет формата EM-Marine, водонепроницаемый, синий, D=74мм | 100 шт | 75
13 | AT-01465 | AccordTec | AT-ID04-EM-Red-74 |  | Браслет формата EM-Marine, водонепроницаемый, красный, D=74мм | 100 шт | 75
14 | AT-01466 | AccordTec | AT-ID04-MF-Blue-65 |  | Браслет формата Mifare 1К, водонепроницаемый, синий, D=65мм | 100 шт | 75
15 | AT-01468 | AccordTec | AT-ID04-MF-Red-65 |  | Браслет формата Mifare 1К, водонепроницаемый, красный, D=65мм | 100 шт | 75
16 | AT-01467 | AccordTec | AT-ID04-MF-Blue-74 |  | Браслет формата Mifare 1К, водонепроницаемый, синий, D=74мм | 100 шт | 75
17 | AT-01469 | AccordTec | AT-ID04-MF-Red-74 |  | Браслет формата Mifare 1К, водонепроницаемый, красный, D=74мм | 100 шт | 75
Контроллеры и платы управления ЭМЗ
1 | AT-02411 | AccordTec | AT-MGN |  | Плата размагничивания, предназначена для устранения остаточной намагниченности у электромагнитных замков, до 15V, не более 1А, габаритные размеры 30х15х15 мм | 1 шт | 183
2 | AT-02485 | AccordTec | AT-SN net |  | Стартовый комплект сетевой системы контроля доступа (до 5 контроллеров). Комплектация: контроллер, 2 Proximity-считывателя, кнопка выхода, конвертер RS-485/USB, ПО до 500 пользователей. Питание DC 12 V. | 1 шт | 12650
3 | AT-02342 | AccordTec | AT-SN-AD |  | Дополнительный контроллер для системы AT-SN net. Комплектация: контроллер, 2 Proxomity-считывателя. Питание DC 12 V. | 1 шт | 10670
4 | AT-02592 | AccordTec | Конвертер RS-485/USB |  | Конвертер для объединения контроллеров AT-SN в сеть | 1 шт | 2300
5 | AT-00932 | AccordTec | Лицензия Guard Light - 1/1000L |  | Расширение до 1000 пользователей для AT-SN net | 1 шт | 7200
6 | AT-06823 | AccordTec | Лицензия Guard Light - 1/2000L |  | Расширение до 2000 пользователей для AT-SN net | 1 шт | 10000
7 | AT-06355 | AccordTec | Z-397 (мод. USB) |  | Конвертер Z-397 (мод. USB 422/485 ) для AT-SN net | 1 шт | 3900
8 | AT-00693 | AccordTec | AT-K1000 |  | Автономный контроллер СКД, 1320 ключей, звук и свет индикация, макс ток 4А, габаритные размеры 45x25.5x16мм, напряжение питания 12VDC, выход подключения замка MOSFET-транзистор, защита от неправильного подключения , протокол TM (Dallas Touch Memory) | 1 шт | 580
9 | AT-00694 | AccordTec | AT-K1000 бокс |  | Автономный контроллер СКД в корпусе, 1320 ключей, звук и свет индикация, макс ток 4А, габаритные размеры 65x38x22мм, напряжение питания 12VDC, выход подключения замка MOSFET-транзистор, защита от неправильного подключения протокол TM (Dallas Touch Memory) | 1 шт | 684
10 | AT-00695 | AccordTec | AT-K4000 |  | Автономный контроллер СКД, 4000 ключей, звук и свет индикация, макс ток 4А, габаритные размеры 45x25.5x16мм, напряжение питания 12VDC, выход подключения замка MOSFET-транзистор, защита от неправильного подключения.протокол TM (Dallas Touch Memory) | 1 шт | 616
11 | AT-00696 | AccordTec | AT-K4000M |  | Автономный контроллер СКД, 4000 ключей, звук и свет индикация, макс ток 4А, габаритные размеры 45x25.5x16мм, напряжение питания 12VDC, выход подключения замка MOSFET-транзистор, защита от неправильного подключения, возможность переноса памяти (съемная м/сх памяти) .протокол TM (Dallas Touch Memory) | 1 шт | 666
12 | AT-01050 | AccordTec | AT-K1000 U |  | Автономный контроллер СКД, 1216 ключей, звук и свет индикация, макс ток 4А, габаритные размеры 45x25.5x16мм, напряжение питания 12VDC, выход подключения замка MOSFET-транзистор, защита от неправильного подключения , протокол TM (Dallas Touch Memory), Wiegand 26. Рекомендуемые считыватели - AT-PR501, 500. | 1 шт | 700
13 | AT-01051 | AccordTec | AT-K1000 U Box |  | Автономный контроллер СКД в корпусе, 1216 ключей, звук и свет индикация, макс ток 4А, габаритные размеры 65x38x22мм, напряжение питания 12VDC, выход подключения замка MOSFET-транзистор, защита от неправильного подключения , протокол TM (Dallas Touch Memory), Wiegand 26. Рекомендуемые считыватели AT-PR501, 500 . | 1 шт | 800
14 | AT-01052 | AccordTec | AT-K1000 UR |  | Автономный контроллер СКД, 1216 ключей, звук и свет индикация, габаритные размеры 45x25.5x16мм, напряжение питания 12VDC, выход реле, защита от неправильного подключения,протокол TM (Dallas Touch Memory),Wiegand 26. Рекомендуемые считыватели - AT-PR501, 500. | 1 шт | 882
15 | AT-01053 | AccordTec | AT- K1000 UR Box |  | Автономный контроллер СКД в корпусе, 1216 ключей, звук и свет индикация, габаритные размеры 65x38x22мм, напряжение питания 12VDC, выход реле, защита от неправильного подключения,протокол TM (Dallas Touch Memory),Wiegand 26. Рекомендуемые считыватели - AT-PR501, 500 . | 1 шт | 1050
16 | AT-02502 | AccordTec | плата ML-395 |  | Электронная плата управления электромагнитным замком ML-395 | 1 шт | 584
17 | AT-02636 | AccordTec | плата ML-395.03 |  | Электронная плата управления электромагнитным замком. Шлейф считывателя до 20м, 500 ключа доступа, 10 блокирующих ключей, комплектация - без мастер-ключа (программируется пользователем), режим Accept (режим свободного прохода с автоматической записью ключей), время открывания 1-255 сек, схема перемагничивания, выход МДП-тр., защита входа, энергонезависимая память, свет. и звук. индикация. | 1 шт | 700
18 | AT-02317 | AccordTec | плата ML-194 |  | Электронная плата управления электромагнитным замком, время открывания от 1-15 сек, тип кнопки НО, схема перемагничивания, световая и звуковая индикация, управление питанием, 12V AC/DC, 0.05 A. кг., габаритные размеры 50x33x25 мм. Темп.диапазон -30°С…+50°С | 1 шт | 584
19 | AT-02630 | AccordTec | плата ML-194 box |  | Аналог платы ML-194, в корпусе, габаритные размеры 88x44x22 мм | 1 шт | 666
20 | AT-02456 | AccordTec | плата ML-194.03 |  | Электронная плата управления электромагнитным замком. Шлейф считывателя до 20м, 500 ключа доступа, 10 блокирующих ключей, комплектация - без мастер-ключа (программируется пользователем), режим Accept (режим свободного прохода с автоматической записью ключей), без контактора, время открывания 1-255 сек, схема перемагничивания, выход МДП-тр., защита входа, энергонезависимая память, свет. и звук. индикация | 1 шт | 700
21 | AT-02632 | AccordTec | плата ML-194.03 box box |  | Аналог платы ML-194.03 в корпусе, габаритные размеры 88х44х22 мм | 1 шт | 800
Контакторы
1 | AT-02304 | Техносистемы | КТМ-Нк (СТМ-КР) |  | Контактор накладной, одноцветный светодиод, крашеный металл, D = 49 мм,h = 21 мм | 147 шт | 179
2 | AT-02438 | Даксис | КТВ |  | Контактор - Считыватель врезной для электронного идентификатора iButton. Изготовлен из никелированной латуни и служит для обмена информацией между таблетками iButton и исполняющими устройствами. Конструкция контактора не разборная. Все внутренние соединения выполнены пайкой. | 147 шт | 281
3 | AT-02593 | Даксис | КТН |  | Контактор - Считыватель накладной для электронного идентификатора iButton. | 198 шт | 464
4 | AT-02760 | Даксис | КТН плюс |  | Контактор - Считыватель накладной для электронного идентификатора iButton с двухцветной индикацией режима работы. | 198 шт | 551

## 6.Домофония
Гарантия 38 месяцев
№ | Артикул | Бренд | Модель | Фото | Технические характеристики | Цена, руб.
Розница
1. Мониторы видеодомофонов
1 | AT-00734 | AccordTec | AT-VD433C WH |  | Цветной 4-x проводный, 4.3’’ TFT LCD (320х240) видеодомофон. Регулировка громкости вызова. Подключение двух вызывных панелей. Накладной тип крепления. Габаритные размеры: 175 х 155 х 25 мм. Цвет корпуса черный и белый. Питание AC220V. Совместим с вызывными панелями CVBS. | 4350
2 | AT-00735 |  | AT-VD433C BL
3 | AT-01526 | AccordTec | AT-VD432C WH |  | Цветной 4-x проводный, 4,3" LCD TFT (480*272) видеодомофон. Подключение двух вызывных панелей и двух видеокамер. Адресный "интерком". Накладной тип крепления. Габаритные размеры: 71 х 116 х 16 мм. Цвет корпуса белый. Питание AC220V. Совместим с вызывными панелями CVBS. | 5030
4 | AT-00728 | AccordTec | AT-VD750C WH |  | Цветной 4-x проводный, 7" LCD TFT (800х480) видеодомофон. Подключение двух вызывных панелей и двух видеокамер. Функция "интерком".Открытие ворот. Накладной тип крепления. Габаритные размеры: 210 х 115 х 25 мм. Цвет корпуса белый. Питание AC220V.Совместим с вызывными панелями CVBS. | 7500
5 | AT-05855 | AccordTec | AT-VD751C WH |  | Видеодомофон 7", CVBS, Подключение двух вызывных панелей и двух видеокамер, адресный интерком. Цвет корпуса белый. Габаритные размеры: 210 х 116 х 25 мм. Питание AC220V . Внешний адаптер питания в комплекте.Совместим с вызывными панелями CVBS. | 6350
6 | AT-00729 | AccordTec | AT-VD750C/SD WH |  | Цветной 4-x проводный, 7" LCD TFT (800х480) видеодомофон. Подключение 2-х вызывных панелей и 2-х видеокамер. Загрузка собственных мелодий MP3. Запись видеороликов входящего вызова со звуком на microSD карту или во встроенную память (64 кадра) в автоматическом или ручном режимах, и по детектору движения.Открытие ворот. Поддержка micro SD карт (8Гб-32Гб). Функция "интерком". Накладной тип крепления. Габаритные размеры: 210 х 115 х 25 мм. Цвет корпуса белый. Питание AC220V. Совместим с вызывными панелями CVBS. | 9300
7 | AT-07063 | AccordTec | AT-VD 760C/SD WH |  | Видеодомофон 7" Сенсорный экран, 1080P/720P/CVBS Подключение 2-х вызывных панелей и 2-х видеокамер.Календарь, будильник. Загрузка собственных мелодий MP3 в качестве сигнала вызова домофона. Запись видеороликов входящего вызова со звуком в автоматическом или ручном режимах, и по детектору движения. Поддержка micro SD карт (8Гб-128Гб).Адресный интерком. Накладной тип крепления. Габаритные размеры: 216 х 129 х 10 мм Питание АС 220В. Цвет корпуса белый. Совместим со всеми вызывными панелями. | 12700
8 | AT-05853 | AccordTec | AT-VD A752C/SD WH |  | Видеодомофон 7" Сенсорные кнопки, 1080P/720P/CVBS Подключение двух вызывных панелей и двух видеокамер.Календарь, будильник. Загрузка собственных мелодий MP3 в качестве сигнала вызова домофона. Запись видеороликов входящего вызова со звуком в автоматическом или ручном режимах, и по детектору движения. Поддержка micro SD карт (8Гб-128Гб).Адресный интерком. Накладной тип крепления. Габаритные размеры: 216 х 129 х 10 мм АС 220В. Белый. Совместим со всеми вызывными панелями. | 11100
9 | AT-07062 | AccordTec | AT-VD 100C/SD WH |  | Видеодомофон 10", Сенсорные кнопки, 1080P/720P/CVBS Подключение двух вызывных панелей и двух видеокамер.Календарь, будильник. Загрузка собственных мелодий MP3 в качестве сигнала вызова домофона. Запись видеороликов входящего вызова со звуком в автоматическом или ручном режимах, и по детектору движения. Поддержка micro SD карт (8Гб-128Гб).Адресный интерком. Накладной тип крепления.Габаритные размеры: 255 х 180 х 21 мм. Питание АС 220В.Цвет корпуса:белый. Совместим со всеми вызывными панелями. | 17000
10 | AT-05854 | AccordTec | AT-VD A101 C/SD WH |  | Видеодомофон 10", Сенсорный экран, 1080P/720P/CVBS Подключение двух вызывных панелей и двух видеокамер.Календарь, будильник. Загрузка собственных мелодий MP3 в качестве сигнала вызова домофона. Запись видеороликов входящего вызова со звуком в автоматическом или ручном режимах, и по детектору движения. Поддержка micro SD карт (8Гб-128Гб).Адресный интерком. Накладной тип крепления.Габаритные размеры: 255 х 180 х 21 мм. АС 220В.Цвет корпуса:белый. Совместим со всеми вызывными панелями. | 20000
11 | AT-07064 | AccordTec | AT-VD720W WH |  | Видеодомофон 7", WI-FI, LAN. Удалённое подключение к монитору через приложение Tuya Smart для Android и IOS. Сенсорные кнопки, 1080P/720P/CVBS Подключение двух вызывных панелей и двух видеокамер.Календарь, будильник. Загрузка собственных мелодий MP3 в качестве сигнала вызова домофона. Запись видеороликов входящего вызова со звуком в автоматическом или ручном режимах, и по детектору движения. Поддержка micro SD карт (8Гб-128Гб).Адресный интерком. Накладной тип крепления. АС 220В.Цвет корпуса:белый.Габаритные размеры: 216 х 129 х 10 мм. Совместим со всеми вызывными панелями. | 15000
12 | AT-05866 | AccordTec | AT-VD 710W WH |  | Видеодомофон 7", WI-FI, LAN с емкостным сенсорным экраном Удалённое подключение к монитору через приложение Tuya Smart для Android и IOS. Сенсорные кнопки, 1080P/720P/CVBS Подключение двух вызывных панелей и двух видеокамер.Календарь, будильник. Загрузка собственных мелодий MP3 в качестве сигнала вызова домофона. Запись видеороликов входящего вызова со звуком в автоматическом или ручном режимах, и по детектору движения. Поддержка micro SD карт (8Гб-128Гб).Адресный интерком. Накладной тип крепления. АС 220В.Цвет корпуса:белый.Габаритные размеры: 216 х 129 х 10 мм. Совместим со всеми вызывными панелями. | 18500
Мониторы с возможностью подключения к многоквартирным домофонам
1 | AT-01158 | AccordTec | AT-VD433C EXEL WHITE |  | Аналог AT-VD 433C c возможностью подключения к многоквартирным цифровым домофонам (Raikmann, Keymann). Подключение 3-х вызывных панелей и одной подъездной видеокамеры. | 8100
2 | AT-01160 | AccordTec | AT-VD433С K EXEL WHITE |  | Аналог AT-VD 433C с возможностью подключения к многоквартирным координатно-матричным домофонам (Цифрал, Eltis).. Подключение 3-х вызывных панелей и одной подъездной видеокамеры.
3 | AT-01162 | AccordTec | AT-VD750C EXEL WHITE |  | Аналог AT-VD 750 C с возможностью подключения к многоквартирным цифровым домофонам (Raikmann, Keymann) Подключение одной вызывной панели и 2-х видеокамер. | 10000
4 | AT-01163 | AccordTec | AT-VD750C K EXEL WHITE |  | Аналог AT-VD 750 C с возможностью подключения к многоквартирным координатно-матричным домофонам (Цифрал, Eltis). Подключение одной вызывной панели и 2-х видеокамер.
5 | AT-01165 | AccordTec | AT-VD750C/SD EXEL WHITE |  | Аналог AT-VD 750 C/SD с возможностью подключения к многоквартирным цифровым домофонам (Raikmann, Keymann) Подключение 2-х вызывных панелей и 2-х видеокамер | 11800
6 | AT-01164 | AccordTec | AT-VD750C/SD K EXEL WHITE |  | Аналог AT-VD 750 C/SD с возможностью подключения к многоквартирным координатно-матричным домофонам (Цифрал, Eltis). Подключение 2-х вызывных панелей и 2-х видеокамер
7 | AT-07820 | AccordTec | AT-VD 710W K EXEL |  | Аналог AT-VD 710W WH с возможностью подключения к многокв. коорд.-матрич. домофонам, Видеодомофон 7" с емкостным сенсорным экраном. Сенсорные кнопки, 1080P/720P/CVBS Подключение двух вызывных панелей и двух видеокамер.Накладной тип крепления. АС 220В.Цвет корпуса:белый.Габаритные размеры: 216 х 129 х 10 мм. | 21000
8 | AT-07821 | AccordTec | AT-VD A101C/CD K EXEL |  | Аналог AT-VD A101 C/SD WH, С возможн. подключ. к многокв. коорд.-матрич. домофонам. Видеодомофон 10", Сенсорный экран, 1080P/720P/CVBS Подключение двух вызывных панелей и двух видеокамер. Накладной тип крепления.Габаритные размеры: 255 х 180 х 21 мм. АС 220В.Цвет корпуса:белый. | 22500
9 | AT-07822 | AccordTec | AT-VD A752C/CD K EXEL |  | Аналог AT-VD A752C/SD WHC возможностью подключения к коорд.-матр. домофонам. Видеодомофон 7" Сенсорные кнопки, 1080P/720P/CVBS Подключение двух вызывных панелей и двух видеокамер. Накладной тип крепления. Габаритные размеры: 216 х 129 х 10 мм АС 220В. Белый. | 13600
Вызывные видеопанели
1 | AT-00736 | AccordTec | AT-VD305N BL |  | 4-x проводная цветная накладная вандалоустойчивая панель, встроенная видеокамера 600ТВЛ и ИК-подсветка.В комплекте: кронштейн для врезной установки, кронштейн для поворота панели на 30°, козырек. Габариты: 122 х 40 х 20 мм. -40C...+50C Цвет: черный. Совместима со всеми мониторами. | 2600
2 | AT-00738 | AccordTec | AT-VD305N BZ |  | 4-x проводная цветная накладная вандалоустойчивая панель, встроенная видеокамера 600ТВЛ и ИК-подсветка.В комплекте: кронштейн для врезной установки, кронштейн для поворота панели на 30°, козырек. Габариты: 122 х 40 х 20 мм. -40C...+50C Цвета: серебро, бронза. Совместима со всеми мониторами. | 2600
3 | AT-00737 | AccordTec | AT-VD305N SL |  |  | 2600
4 | AT-00733 | AccordTec | AT-VD308N SL |  | 4-x проводная цветная накладная вандалоустойчивая панель, встроенная видеокамера 800ТВЛ и ИК-подсветка. Широкий угол обзора 110 градусов. В комплекте: кронштейн для поворота панели на 30°. Габариты: 133 х 48 х 16,5 мм. -30C...+60C Цвет корпуса: серебро. Совместима со всеми мониторами. | 4167
5 | AT-02261 | Quantum | QM-307A BLACK |  | 4-x проводная цветная накладная вандалоустойчивая AHD-видеопанель, встроенная видеокамера 2Mp” CMOS, AHD 720P и ИК подсветка. Широкий угол обзора 110 градусов. Регулировка громкости. В комплекте: кронштейн для поворота панели на 30°, козырек. Габариты: 130 х 40 х 28 мм. Встроенное реле NO/NC. Цвет корпуса: серебро, золото, черный. -40°... +50° Совместима с мониторами AT-VD 710W WH,AT-VD A752C/SD WH ,AT-VD 760C/SD WH,AT-VD A101 C/SD WH, AT-VD 100C/SD WH, AT-VD720W WH | 3500
6 | AT-02262 |  | QM-307A GOLD
7 | AT-02260 |  | QM-307A SILVER
8 | AT-07065 | AccordTec | AT-VD308H GR |  | 4-x проводная цветная накладная вандалоустойчивая панель, встроенная видеокамера 800ТВЛ и ИК-подсветка. Широкий угол обзора 110 градусов. Регулировка громкости. В комплекте: кронштейн для поворота панели на 30°. Габариты: 131 х 48 х 20 мм. -30C...+60C Цвет корпуса: темно-серый, черный ,серебро . Совместима со всеми мониторами. | 5000
9 | AT-00730 |  | AT-VD308H BL
10 | AT-00731 |  | AT-VD308H SL
11 | AT-05850 | AccordTec | AT-VD A309H GR |  | 4-х проводная цветная накладная вандалоустойчивая HD/CVBS видеопанель 1080P. Встроенная видеокамера 800ТВЛ и ИК-подсветка .Переключение CVBS, AHD, CVI, TVI. Угол обзора 110°, IP66, управление замком. В комплекте: кронштейн для поворота панели на 30°. Цвет корпуса: серебро, темно-серый. Габариты: 133*48*16 мм, -30° ....+60° Совместима со всеми мониторами. | 6416
12 | AT-05849 |  | AT-VD A309H SL
Дополнительное оборудование
1 | AT-02596 | Даксис | МСК СЛИМ |  | Модуль сопряжения индивидуального видеодомофона с общеподъездным многоквартирным домофоном (с координатной системой адресации абонентов: (ДАКСИС, ВИЗИТ, ЦИФРАЛ*, ЭЛТИС, МЕТАКОМ). | 915
2 | AT-06721 | AccordTec | AT-VD XL |  | Модуль сопряжения индивидуального видеодомофона с общеподъездным многоквартирным домофоном. Предназначен для подключения видеодомофона к линии связи общеподъездного домофона с цифровой линейной системой адресации абонентов (Proel, Laskomex, Raikmann, Gerch) | 1250
3 | AT-06720 | AccordTec | AT-VD VZ |  | Модуль сопряжения индивидуального видеодомофона с общеподъездным многоквартирным домофоном. Предназначен для подключения видеодомофона к линии связи общеподъездного домофона с координатной системой адресации абонентов (Визит, Цифрал, Элтис). | 1250
4 | AT-06719 | AccordTec | AT-VD EPS |  | Модуль управления электромеханическим замком с видеопанели (дистанционное открытие замка) без использования дополнительного блока питания.Малые габариты устройства позволяют устанавливать в стене за видеопанелью видеодомофона, в двери или внутри корпуса электромеханического замка. | 800
5 | AT-02597 | Даксис | МСЦ |  | Модуль сопряжения индивидуального видеодомофона с общеподъездным многоквартирным домофоном (с цифровой линейной системой адресации абонентов: Proel, Laskomex, Raikmann, Gerch). | 1220
6 | AT-02595 | Даксис | МСК |  | Модуль сопряжения индивидуального видеодомофона с общеподъездным многоквартирным домофоном (с координатной системой адресации абонентов: Визит, Цифрал, Элтис). | 1220
7 | AT-05865 | AccordTec | AT-AC01 BL |  | Электронное реле для открывания ворот,цвет чёрный. Совместимо с мониторами AT-VD750C WH, AT-VD750C/SD WH, AT-VD432C WH, AT-VD751C WH | 500
8 | AT-05856 | AccordTec | AT-15/1 BL |  | Адаптер питания для мониторов видеодомофонов и аудиотрубок 15В, 0,8А Цвет корпуса: чёрный . | 800
9 | AT-05867 | AccordTec | AT-AC10W WH |  | Устройство для подключения монитора видеодомофона к сети интернет, LAN, WI-FI, приложение Tuya Smart для Android и IOS Цвет белый, Адаптер питания в комплекте. 4-х проводное подключение к монитору.DC 15V. Габаритные размеры: 110*80*25 мм.Совместимо со всеми мониторами Accordtec , кроме AT-VD433C. | 5850
10 | AT-01528 | AccordTec | AT-VD A100C WH |  | Дополнительная 4-х проводная аудиотрубка .Совместима с мониторами , кроме AT-VD433C ,Питание: от домофона или от внешнего источника питания 14,5V. Функция "интерком". Цвет корпуса: белый. Габаритные размеры: 188*83*42 мм. | 1750
11 | AT-00023 | Tantos | TS-203HA |  | Переговорная трубка аудиодомофона, 2-х проводная. Совместима с комплектом TS-203Kit, вызывными панелями AVC-1xx, JSB-Axx, KC-MD10. Кнопка отрывания замка- "сухие", нормально-разомкнутые контакты. Возможно параллельное подключение до 3-х трубок в одной системе. Цвет белый. Питание 220В. | 1540
12 | AT-02223 | Vizit | УКП-7 |  | Устройство квартирное переговорное с регулировкой громкости вызова. Цвет белый. Координатная.Габаритные размеры 40*175*35 мм. | 587
13 | AT-02604 | Метаком | ТКП-14М |  | Трубка квартирная координатная переговорная с возможностью регулировки громкости вызова. Упаковано в полиэтилен.Габаритные размеры: 213×81×60 мм. | 571
14 | AT-02602 | Метаком | ТКП-12Д |  | Трубка цифровая, двухпроводная (с капсюлем) для домофонов МК2007, СD-1803, CD-2000, Raikmann, Keyman. С возможностью отключения громкости. Габаритные размеры: 213х81х60мм Упаковано в полиэтилен. | 655
15 | AT-02491 | JSB-Systems | JSB-A05 |  | Аудиопанель антивандальная двухпроводная, совместима с трубками TS-203HA, DP-203HA, DP-2S. Защитный козырек в комплекте. Габаритные размеры - 40х120х21мм. | 1310
16 | AT-00562 | Activision | AVC-109 |  | Вызывная панель аудиодомофона, накладная, 2-х проводная, питание от аудиотрубки, -30…+55°C, 75х35х17 мм, цвет медь. | 900
Многоквартирные системы( Проектное оборудование, рассчет стоимости по запросу)
1 | AT-05857 | AccordTec | AT-VD 600 GR |  | Вызывная панель многоквартирного домофона с металлическими кнопками, CVBS, 110°, IP54, Антивандальная, Led-подсветка, Врезная, вход по коду или карте, поддержка 2048 карт пользователей, 18-36В, CAT-5, Цвет корпуса: серый. Совместима с CVBS мониторами. -30°...+60° Габаритные размеры корпуса: 370*145*34 мм. Габаритные размеры врезной коробки: 351*126*35 мм | 24000
2 | AT-05862 | AccordTec | AT-VD 610 GR |  | Вызывная панель многоквартирного домофона с металлическими кнопками, 1080P, 110°, IP54, Антивандальная, Led-подсветка, Врезная, вход по коду или карте, поддержка 2048 карт пользователей, 18-36В, CAT-5,Цвет корпуса: серый. Совместима с HD мониторами. -30°...+60° Габаритные размеры корпуса: 370*145*34 мм. Габаритные размеры врезной коробки: 351*126*35 мм | 28500
3 | AT-05864 | AccordTec | AT-VD 650 GR |  | Пульт консьержа, LCD дисплей 7", управление замком, календарь, будильник, просмотр подключенных вызывных панелей и камер, адресный интерком, детектор движения, фоторамка, управление пользовательскими картами(2048 шт.), CAT-5/4-х проводный, 36В/15В, Цвет корпуса: серый. Совместим с многоквартирной системой Accordtec. | 33500
4 | AT-05858 | AccordTec | AT-36/2 WH |  | Блок питания для многоквартиного домофона 36В,Цвет корпуса: белый. Совместим с многоквартирной системой Accordtec. | 6970
5 | AT-05860 | AccordTec | AT-VD 631 BL |  | Адаптер подключения монитора домофона RJ-45, Чёрный. Совместим с многоквартирной системой Accordtec. | 622
6 | AT-05861 | AccordTec | AT-VD 621 WH |  | Аналоговый коммутатор, Белый .Совместим с многоквартирной системой Accordtec. | 7266
7 | AT-05859 | AccordTec | AT-VD 620 WH |  | Аналоговый коммутатор, Белый. Совместим с многоквартирной системой Accordtec. | 4880
8 | AT-05863 | AccordTec | AT-VD 632 BL |  | Адаптер подключения монитора домофона RJ-45 AHD, Чёрный. Совместим с многоквартирной системой Accordtec. | 1086
Схема многоквартирной домофонии:

## 7.Видео HD Master
№ | Артикул | Бренд | Модель | Фото | Технические характеристики | Цена, руб.
[6 empty] | РОЗНИЦА | Аналоги предыдущих моделей
Малогабаритные HD видеокамеры
1 | AT-06596 | Master | MR-H2D-337(MR-HDNM2SC) |  | Купольная мультиформатная видеокамера 1080p/960h (с возможностью переключения в 5Мп@12,5/20к/с; 4Мп@25/30к/с), 1/3" CMOS Sensor, фиксированный объектив f=3.6mm, ИК-подсветка 10 м. Механический ИК-фильтр. День/Ночь. UTC, Режим работы: AHD/TVI/CVI/CVBS. Выбор режима производится при помощи джойстика или в меню регистратора по UTC. Питание 12В. Рабочая температура: -45..+45°С, Корпус: металл. Малые габариты камеры: 58Ø х 59 высота. Вес 300г. Дизайн для использования в транспорте. | 2100
2 | AT-02742 | Master | MR-HS25CHB |  | Малогабаритная мультиформатная видеокамера 960p, 1/3’’Sony Exmor CMOS (IMX225+NVP2431H), фиксированный объектив f=2,8 мм,OSD. Режим работы: AHD/TVI/CVI/CVBS, выбор режима производится при помощи джойстика. Питание 12В. Рабочая температура: 0...+45°С.Корпус: металл. | 3667 | MR-HS25CHB
Купольные HD видеокамеры
1 | AT-02638 | Master | MR-HDNP2W |  | Купольная мультиформатная видеокамера 1080p, 1/3" CMOS, фиксированный объектив f=3,6мм, угол обзора 71 градус, ИК-подсветка 15 м, Механический ИК-фильтр, День/Ночь, OSD. Режим работы: AHD/TVI/CVI/CVBS. Выбор режима производится через меню настроек видеорегистратора. Питание 12В. Рабочая температура: 0...+45°С. Корпус: пластик. | 1360
2 | AT-02802 | Master | MR-HDNP2WH |  | Купольная мультиформатная видеокамера 1080p/960h, (с возможностью переключения в 5Мп@12,5/20к/с; 4Мп@25/30к/с), 1/2.9" CMOS, фиксированный объектив f=2,8мм, угол обзора 91 град, ИК-подсветка 20 м, Механический ИК-фильтр, День/Ночь, OSD. Режим работы: AHD/TVI/CVI/CVBS. Выбор режима производится при помощи джойстика. Питание 12В. Рабочая температура: 0...+45°С. Корпус: пластик. | 1666
3 | AT-01058 | Master | MR-HDNP2W2 |  | Купольная мультиформатная видеокамера 1080p/960h (с возможностью переключения в 5Мп@12,5/20к/с; 4Мп@25/30к/с) , 1/2.9" Sony CMOS, фиксированный объектив f=3,6мм, угол обзора 74 град, ИК-подсветка 20 м, Механический ИК-фильтр, День/Ночь, OSD. Режим работы: AHD/TVI/CVI/CVBS. Выбор режима производится при помощи джойстика. Питание 12В. Рабочая температура: 0...+45°С. Корпус: пластик. | 1700
4 | AT-01059 | Master | MR-HDNP2WH2 |  | Купольная мультиформатная видеокамера 1080p/960h@ 25/30к/с (с возможностью переключения в 5Мп@12,5/20к/с; 4Мп@25/30к/с), 1/2.9" Sony CMOS, фиксированный объектив f=2,8мм, угол обзора 91 град, ИК-подсветка 20 м, Механический ИК-фильтр, День/Ночь, OSD. Режим работы: AHD/TVI/CVI/CVBS. Выбор режима производится через меню при помощи джойстика. Питание 12В. Рабочая температура: 0...+45°С. Корпус: пластик. | 1766
5 | AT-02508 | Master | MR-HDNM1080WH |  | Купольная мультиформатная видеокамера 1080p 1/2,7" CMOS, фиксированный объектив f=3,6мм, угол обзора 80 градусов, ИК-подсветка 20 м. Механический ИК-фильтр, День/Ночь, OSD. Режим работы: AHD/TVI/CVI/CVBS. Выбор режима производится при помощи джойстика. Питание 12В. IP66. Рабочая температура: -45...+45°С. Корпус: металл. | 2000
6 | AT-01061 | Master | MR-HDNM1080D |  | Купольная мультиформатная видеокамера 1080p/960h@25/30к/с (с возможностью переключения в 5Мп@12,5/20к/с; 4Мп@25/30к/с) 1/2.9" CMOS, фиксированный объектив f=2,8мм, угол обзора 91 град, ИК-подсветка 20 м, Механический ИК-фильтр, День/Ночь, OSD. Режим работы: AHD/TVI/CVI/CVBS. Выбор режима производится при помощи джойстика. Питание 12В. Рабочая температура: -45...+45°С. Корпус: металл. | 2200
7 | AT-02810 | Master | MR-HDNM1080W |  | Купольная мультиформатная видеокамера 1080p, 1∕2.8" SONY CMOS, фиксированный объектив f=3,6мм, ИК-подсветка 20 м, Механический ИК-фильтр, День/Ночь, OSD.Smart IR control Режим работы: AHD/TVI/CVI/CVBS. Выбор режима производится при помощи джойстика. 3DNR, DWDR. UTC. Питание 12В. IP66. Рабочая температура: -45...+45°С. Корпус: металл. | 2800
8 | AT-01062 | Master | MR-HDNM1080DH |  | Купольная мультиформатная видеокамера 1080p/960h@25/30к/с (с возможностью переключения в 5Мп@12,5/20к/с; 4Мп@25/30к/с), 1/2.9" SONY CMOS, фиксированный объектив f=2,8мм, угол обзора 91 град, ИК-подсветка 20 м, Механический ИК-фильтр, День/Ночь, OSD. Режим работы: AHD/TVI/CVI/CVBS. Выбор режима производится при помощи джойстика. Питание 12В. Рабочая температура: -45...+45°С. Корпус: металл. | 2800
9 | AT-01079 | Master | MR-HDNVP2W |  | Купольная мультиформатная видеокамера 1080p/960h, 1/2.9" CMOS, вариофокальный объектив f=2,8-12мм, угол обзора 91-25 град, ИК-подсветка 20 м, Механический ИК-фильтр, День/Ночь, OSD. Режим работы: AHD/TVI/CVI/CVBS. Выбор режима производится при помощи джойстика. Питание 12В. Рабочая температура: 0...+45°С. Корпус: пластик. | 2700
10 | AT-02511 | Master | MR-HDNVM1080WH |  | Купольная мультиформатная видеокамера 1080p/720p,CMOS вариофокальный объектив f=2,8-12 мм, ИК-подсветка 30 м.Механический ИК-фильтр. День/Ночь.UTC, Режим работы: AHD/TVI/CVI/CVBS.Выбор режима производится при помощи джойстика. Питание 12В. Рабочая температура: -45..+45°С, Корпус: металл. | 3300
11 | AT-02643 | Master | MR-HDNVP2WH |  | Купольная мультиформатная видеокамера 1080p/960h@25/30к/с (с возможностью переключения в 5Мп@12,5/20к/с; 4Мп@25/30к/с), 1/2.9" SONY CMOS, вариофокальный объектив f=2,8-12мм, угол обзора 91-25 град, ИК-подсветка 20 м, Механический ИК-фильтр, День/Ночь, OSD. Режим работы: AHD/TVI/CVI/CVBS. Выбор режима производится через меню настроек видеорегистратора. Питание 12В. Рабочая температура: 0...+45°С. Корпус: пластик. | 3500
12 | AT-06564 | Master | MR-H5D-402 |  | Купольная мультиформатная видеокамера 5Мп, 1/2,5" CMOS sensor, фиксированный объектив f=2,8 мм, угол обзора 87 град, ИК-подсветка 20 м, Механический ИК-фильтр, День/Ночь, OSD. Режим работы: AHD/TVI: 5M@20fps/12.5fps, 4M@30fps/15fps; CVI:4M@30fps, 2M@30fps. Выбор режима производится при помощи джойстика или в меню регистратора по UTC. Питание 12В, 500мА. IP40. Рабочая температура:-10..+55°С. Корпус: пластик. | 2250
13 | AT-00054 | Master | MR-HDNVM5W |  | Купольная мультиформатная видеокамера 5Мп, 1/2,9" SONY 6MP CMOS sensor, вариофокальный объектив f=2,8-12 мм, ИК-подсветка 30 м. Механический ИК-фильтр,День/Ночь, OSD. Режим работы: AHD/TVI: 5M@20fps/12.5fps, 4M@30fps; CVI:4M@30fps. Выбор режима производится при помощи джойстика. Питание 12В. IP-66. Рабочая температура: -45...+45°С.Корпус: металл. | 3940
14 | AT-06553 | Master | MR-H5D-406 |  | Купольная мультиформатная видеокамера 5Mp, 1/2.5" CMOS, вариофокальный объектив f=2.8-12 мм, ИК-подсветка 30 м, Механический ИК-фильтр, День/Ночь, OSD. Режим работы: AHD/TVI/CVI/CVBS. UTC, DWDR. Питание 12В, 700мА, IP66. Рабочая температура:-45...+60°С Корпус: металл. | 4167 | MR-HDNVM5W
Цилиндрические HD видеокамеры
1 | AT-05473 | Master | MR-HPN2WH |  | Мультиформатная цилиндрическая видеокамера 1080p/960h 1/3" CMOS, (с возможностью переключения в 5Мп@12,5/20к/с; 4Мп@25/30к/с) фиксированный объектив f=3,6мм, угол обзора 80 градусов, ИК-подсветка 20 м, Механический ИК-фильтр, День/Ночь, OSD. Режим работы: AHD/TVI/CVI/CVBS. Выбор режима производится при помощи джойстика. Питание 12В. Рабочая температура: -5...+45°С. Корпус: пластик. | 1834
2 | AT-05474 | Master | MR-HPN2DH |  | Мультиформатная цилиндрическая видеокамера 1080p/960h 1/3" CMOS, (с возможностью переключения в 5Мп@12,5/20к/с; 4Мп@25/30к/с) фиксированный объектив f=2.8мм, угол обзора 80 градусов, ИК-подсветка 20 м, Механический ИК-фильтр, День/Ночь, OSD. Режим работы: AHD/TVI/CVI/CVBS. Выбор режима производится при помощи джойстика. Питание 12В. IP-66. Рабочая температура: -5...+45°С. Корпус: пластик. | 1917
3 | AT-06565 | Master | MR-H2P-305 |  | Уличная мультиформатная видеокамера 1080p/960h 1/3" CMOS, (с возможностью переключения в 5Мп@12,5/20к/с; 4Мп@25/30к/с) фиксированный объектив f=3.6mm, угол обзора 70 градусов, ИК-подсветка 20 м, Механический ИК-фильтр, День/Ночь, OSD. Режим работы: AHD/TVI/CVI/CVBS. Выбор режима производится при помощи джойстика или в меню регистратора по UTC. Питание 12В, 500мА. IP66. Рабочая температура: -45...+60°С. Корпус: металл. | 2034 | MR-HPN1080WH
4 | AT-06566 | Master | MR-H2P-304 |  | Уличная мультиформатная видеокамера 1080p/960h 1/3" CMOS, (с возможностью переключения в 5Мп@12,5/20к/с; 4Мп@25/30к/с) фиксированный объектив f=2,8 мм, угол обзора 85 градусов, ИК-подсветка 20 м, Механический ИК-фильтр, День/Ночь, OSD. Режим работы: AHD/TVI/CVI/CVBS. Выбор режима производится при помощи джойстика или в меню регистратора по UTC. Питание 12В, 500мА. IP66. Рабочая температура: -45...+60°С. Корпус: металл. | 2167 | MR-HPN1080WH2
5 | AT-02804 | Master | MR-HPN1080W |  | Уличная мультиформатная видеокамера 1080p, 1∕2.8" SONY CMOS, фиксированный объектив f=3,6мм, ИК-подсветка 25 м, Механический ИК-фильтр, День/Ночь, OSD. Smart IR control, Режим работы: AHD/TVI/CVI/CVBS. Выбор режима производится при помощи джойстика. 3DNR, DWDR. UTC. Питание 12В. IP66. Рабочая температура: -45...+45°С. Корпус: металл. | 3950
6 | AT-00059 | Master | MR-HPNV2WH3 |  | Уличная мультиформатная видеокамера 1080p/720р, 1/2,7" CMOS, вариофокальный объектив f=2.8-12 мм, ИК-подсветка 40 м, Механический ИК-фильтр, День/Ночь, OSD. Режим работы: AHD/TVI/CVI/CVBS, Выбор режима производится при помощи джойстика. Питание 5-13В. IP-66. Рабочая температура: -45...+45°С. Корпус: металл. | 4000
7 | AT-06568 | Master | MR-H2P-306 |  | Уличная мультиформатная видеокамера 1080p/720р, 1/3" CMOS, вариофокальный объектив f=2.8-12 мм, ИК-подсветка 40 м, Механический ИК-фильтр, День/Ночь, OSD. Режим работы: AHD/TVI/CVI/CVBS. UTC, DWDR. Питание 12В, 800мА. IP66. Рабочая температура:-45...+60°С Корпус: металл. | 4000 | MR-HPNV2WH3
8 | AT-05477 | Master | MR-HPN5WH |  | Мультиформатная цилиндрическая видеокамера 5Мп 1/2,5" CMOS в 5Мп@12,5/20к/с; 4Мп@25/30к/с; 1080P25/30к/с) фиксированный объектив f=3.6мм, угол обзора 87 градусов, ИК-подсветка 20 м, Механический ИК-фильтр, День/Ночь, OSD. Режим работы: AHD/TVI/CVI/CVBS. Выбор режима производится при помощи джойстика. Питание 12В. IP-66. Рабочая температура: -5...+45°С. Корпус: пластик. | 2434
9 | AT-05478 | Master | MR-HPN5DH |  | Мультиформатная цилиндрическая видеокамера 5Мп 1/2,5" CMOS в 5Мп@12,5/20к/с; 4Мп@25/30к/с; 1080P25/30к/с) фиксированный объектив f=2.8мм, угол обзора 105 градусов, ИК-подсветка 20 м, Механический ИК-фильтр, День/Ночь, OSD. Режим работы: AHD/TVI/CVI/CVBS. Выбор режима производится при помощи джойстика. Питание 12В. IP-66. Рабочая температура: -5...+45°С. Корпус: пластик. | 2500
10 | AT-01569 | Master | MR-HPN5W |  | Уличная мультиформатная видеокамера 5Мп, 1/2,9" SONY 6MP CMOS sensor, фиксированный объектив f=3.6 мм, ИК-подсветка 25 м. Механический ИК-фильтр,День/Ночь, OSD. Режим работы: AHD/TVI: 5M@20fps/12.5fps, 4M@30fps; CVI:4M@30fps. Выбор режима производится при помощи джойстика. Питание 12В. IP-66. Рабочая температура: -45...+45°С. Корпус: металл. | 2880
11 | AT-06569 | Master | MR-H5P-386 |  | Уличная мультиформатная видеокамера 5Мп, 1/2.5" CMOS sensor, вариофокальный объектив f=2.8-12mm, ИК-подсветка 40 м, Механический ИК-фильтр,День/Ночь, OSD. UTC, Режим работы: AHD/TVI: 5M@20fps/12.5fps, 4M@30fps; CVI:4M@30fps. Выбор режима производится при помощи джойстика. Питание 12В, 800мА. IP66. Рабочая температура: -45...+60°С. Корпус: металл. | 5500 | MR-HPNV5W
PTZ HD видеокамеры
1 | AT-00569 | Master | MR-HPNV2SH |  | Уличная поворотная 2Мп мультиформатная PTZ видеокамера AHD/TVI/CVBS с трансфокаторным объективом 5-50мм, 1∕2.9" SONY CMOS,10х оптический zoom, лазерная ИКподсветка до 100м,Горизонт. вращение 200°, вертик. вращение -40 до +40°, UTC-B протокол PTZ, Механический ИК-фильтр, День/Ночь,Вход в OSD по 95 preset, Режим работы: AHD/TVI/CVI/CVBS. Выбор режима производится при помощи preset. Управление PTZ с регистратора, RS-485/UTC. DWDR. Грозозащита до 6000В, Питание 12В 2А. IP66. Рабочая температура:-45...+45°С Корпус: металл. Примечание: краткая инструкция с таблицей preset команд на сайте в разделе Помощь в настройке. | 13800
2 | AT-06554 | Master | MR-H2P-319 |  | Уличная поворотная 2Мп PTZ видеокамера AHD с трансфокаторным объективом 5-50мм, 1∕2.9" SONY CMOS, 10х оптический zoom, лазерная ИК подсветка до 100м, Горизонт. вращение 200°, вертик. вращение -40 до +40°, UTC-B протокол PTZ, Механический ИК-фильтр, День/Ночь, Вход в OSD по 95 preset, Режим работы: AHD. Управление PTZ с регистратора, RS-485/UTC. DWDR. Грозозащита до 6000В, Питание 12В 2А. IP66. Рабочая температура: -45...+60°С Корпус: металл. | 13800 | MR-HPNV2SH
3 | AT-01069 | Master | MR-HPNV2SU |  | Уличная скоростная поворотная 2Мп мультиформатная PTZ видеокамера AHD/TVI/CVBS с трансфокаторным объективом 5,35-96,3мм, 1∕2.9" SONY CMOS,18х оптический zoom, лазерная ИКподсветка до 120м,Горизонт. вращение 360°, вертик. вращение 0 до +93°, Скорость вращения: горизонт. 120°/сек, вертик. 60°/сек, Pelco D/P протокол PTZ, Механический ИК-фильтр, День/Ночь,Вход в OSD по 95 preset, Режим работы: AHD/TVI/CVI/CVBS. Выбор режима производится при помощи preset. Управление PTZ с регистратора, RS-485/UTC. DWDR. Грозозащита до 6000В, Питание 12В 4А (блок питания в комплекте). IP66. Рабочая температура:-45...+45°С Корпус: металл. Примечание: краткая инструкция с таблицей preset команд на сайте в разделе Помощь в настройке. | 24500
XVR HD видеорегистраторы 4 канала
1 | AT-02067 | Master | MR-HR480L3 |  | 4-х канальный мультигибридный (AHD/TVI/CVI/CVBS/IP) видеорегистратор, поддерживающий макс. разрешение до 5M_LITE. Мониторинг: 4AHD*5M_LITE, 4AHD*1080N, 2AHD*1080P+2*1080P, 4AHD*1080N+4IP*960P, 16IP*720P, 9IP*1080P, 16IP*960P, 4IP*5M, Запись: Analog: 720P*25 к/с, 1080P*15к/с, 3M*19 к/с,4M*16 к/с, 5MN*12 к/c, IP: до 25к/с. 1 аудио вход, H.264, HDD (1 SATA до 8Tb), видеовыходы (VGA, HDMI). Работа по сети. PTZ. Возможность в режиме работы NVR добавлять каналы с других регистраторов на платформе XM (организация удалённого рабочего места). Просмотр с мобильных устройств (iOS, Android). Облачный сервис (XMEYE). Металлический корпус, цвет черный.Питание 12В, 2A | 4166
2 | AT-05838 | Master | MR-UV04-701 |  | 4-х канальный мультигибридный (AHD/TVI/CVI/CVBS/IP) видеорегистратор. Запись: 4 (HD до 5Мп Lite / 8fps) или 9 (IP до 5Мп, общий поток 48Mbit), в смешанном режиме IP до 2Mp. 1 аудио вход / G.711A\U. HDD (1 SATA до 12Tb), видеовыходы (VGA, HDMI 1080Р). Работа по сети. PTZ. UTC. Разъемы: 1хRS485, 2xUSB, 1xRG45 (10/100M) Просмотр с мобильных устройств (iOS, Android). Облачный сервис (Bitvision). Питание 12В, 2A | 5000 | MR-HR480P2
3 | AT-00055 | Master | MR-HR8MP04 |  | 4-х канальный мультигибридный (AHD/TVI/CVI/CVBS/IP) видеорегистратор поддерживающий макс. разрешение 8Мп. Мониторинг: 4*(AHD/TVI/CVI: 8M; TVI/AHD: 5M; AHD/TVI/CVI: 4M; AHD/TVI: 3M; AHD/TVI/CVI: 1080P/720P; CVBS: 960H+4*IP(Max 8M), 2*AHD+7*IP(Max 8M) Запись: Analog: 8M*8AHD@8fps, 5M*4AHD@12fps,4M*4AHD@15fps,3M*4AHD@18fps;1080P*4AHD@25fps,720P/960H*4AHD@25fps, IP: 8Mx8IP@25fps, 5Mx12IP@25fps,4M/3M/2M960P/720Px16IP@25fps H.264/H.264+/H.265/H.265+, 4 аудио канала, G.711U, HDD (1 SATA, до 8 ТБ), видеовыходы (BNC, VGA, HDMI 4K). Работа по сети. PTZ. UTC Просмотр с мобильных устройств (iOS, Android). Облачный сервис (FREEIP). Металлический корпус, цвет черный. 12В, 2A | 6416
XVR HD видеорегистраторы 8 каналов
1 | AT-06587 | Master | MR-UV08-720 |  | 8-ми канальный мультигибридный (AHD/TVI/CVI/CVBS/IP) видеорегистратор. Запись: 8 (HD до 5Мп Lite / 6fps) или 16 (IP до 5Мп, общий поток 48Mbit), 2 аудио входа / G.711A\U, Тревожные Вх./Вых. 4/1. HDD (1 SATA до 12Tb), видеовыходы (VGA, HDMI 1080Р, BNC). Работа по сети. PTZ. UTC. Разъемы: 1хRS485, 2xUSB, 1xRG45 (10/100M) Просмотр с мобильных устройств (iOS, Android). Облачный сервис (Bitvision). Питание 12В, 2A | 7500
2 | AT-06580 | Master | MR-UV08-721 |  | 8-ми канальный мультигибридный (AHD/TVI/CVI/CVBS/IP) видеорегистратор. Запись: 8 (HD до 8Мп-lite / 8fps) + 4 IP (До 5Мп) или 32 (IP до 8Мп, общий поток 80Mbit). 4 аудио входа / G.711A\U, Тревожные Вх./Вых. 4/1. HDD (1 SATA, до 12 ТБ), видеовыходы (VGA 1080P, HDMI 4K, BNC). Работа по сети. PTZ. UTC. Разъемы: 1хRS485, 2xUSB, 1xRG45 (10/100M) Просмотр с мобильных устройств (iOS, Android). Облачный сервис (Bitvision). Питание 12В, 2A | 10835 | MR-HR5MP08
3 | AT-00056 | Master | MR-HR8MP08 |  | 8-ми канальный мультигибридный (AHD/TVI/CVI/CVBS/IP) видеорегистратор, поддерживающий макс. разрешение до 8М. Мониторинг: 8*(AHD/TVI/CVI: 8MP; TVI/AHD: 5MP; AHD/TVI/CVI: 4MP; AHD/TVI: 3MP; AHD/TVI/CVI: 1080P/720P; Analog: 960H+8*IP(Max 8MP), Analog+IP:2*Analog+14*IP(Max 8MP),4*Analog+12*IP(Max 8MP), 6*Analog+10*IP(Max 8MP) IP: 32*IP(Max 8MP)(Входящий поток ≤160M) Запись: 8Mх8@8к/с, 5Mx8@12к/с, 4Mx8*15к/с, 3Mх8*18к/с,1080Pх8*25к/с,720P/960Hх8*25к/с. H.264/H.264+/H.265/H.265+, 4 аудио входа, G.711U, HDD (1 SATA, до 8 ТБ), видеовыходы (BNC, VGA, HDMI 4K). Работа по сети.RS-485, PTZ. UTC Просмотр с мобильных устройств (iOS, Android). Облачный сервис (FREEIP). Металлический корпус, цвет черный. 12В, 2A | 18000
XVR HD видеорегистраторы 16 и более каналов
1 | AT-06577 | Master | MR-UV16-750 |  | 16-ти канальный мультигибридный (AHD/TVI/CVI/CVBS/IP) видеорегистратор поддерживающий макс разрешение 5Мп-lite аналог и до 5Мп IP. Запись: 16 (HD до 5M_Lite / 6fps) или 16 (IP до 5Мп, общий поток 80Mbit), различные комбинации гибрида HD+IP. Кодек H.265+/H.265/H.264+/H.264. HDD (2 SATA / до 12ТБ). Видеовыходы (VGA/HDMI 1080p, BNC). Аудио Вх./Вых.6/1 G.711A\U, AAC. Тревожные Вх./Вых. 4/1, PTZ по сети/RS-485. UTC, 1хRJ-45 1000Mb, Просмотр с мобильных устройств (iOS, Android). Облачный сервис (Bitvision). Питание 12В, 4A | 12500 | MR-HR1680P
2 | AT-02805 | Master | MR-HR5MP16 |  | 16-ти канальный мультигибридный видеорегистратор (AHD/TVI/CVI/CVBS/IP) поддерживающий макс разрешение 5Мп аналог и 8Мп IP. Мониторинг:Analog: 16*(TVI/AHD: 5M; AHD/TVI/CVI: 4M; AHD/TVI: 3M; AHD/TVI/CVI: 1080P/720P; Analog: 960H) Analog+Network: 14*Analog+2*network(Max 8MP), 12*Analog+4*network(Max 8MP), 10*Analog+6*network(Max 8MP), 8*Analog+8*network(Max 8MP), 6*Analog+10*network(Max 8MP), 4*Analog+12*network(Max 8MP), 2*Analog+14*network(Max 8MP) Network: 32*network(Max 8MP) Запись: Analog: Analog:PAL:5MP(2592×1944 16*6fps),5MP_LITE(1296×1944 16*10fps), 4MP(2560×1440 16*8fps),4MP_LITE(1280×1440 16*15fps),3MP(2048×1536 16*9fps),1080P(1920x1080 16*15fps),720P(1280×720 16*25fps), 960H(960×576),IP(H.265):4k@22×25fps,5MP@32×25fps,4MP@32x25fps,3MP@32×25fps,1080P@32×25fps,960P@32×25fps,720P@32×25fps,D1@32×25fps, H.264/H.264+/H.265/H.265+, Аудио вход/вых. 6/1 кодек G.711U , HDD (2 SATA, до 16 ТБ), видеовыходы (BNC, VGA, HDMI 4K). Работа по сети. PTZ. Просмотр с моб устройств (iOS, Android). Обл сервис (Bitvision) | 17800
3 | AT-06555 | Master | MR-UV16-751 |  | 16-ти канальный мультигибридный (AHD/TVI/CVI/CVBS/IP) видеорегистратор поддерживающий макс разрешение 8Мп-lite аналог и до 5Мп IP. Запись: 16 (HD до 8M_Lite / 8fps) или 32 (IP до 5Мп, общий поток 160Mbit), различные комбинации гибрида HD+IP. Кодек H.265+/H.265/H.264+/H.264. HDD (2 SATA / до 12ТБ). Видеовыходы (VGA 1080P/HDMI 4K, BNC). Аудио Вх./Вых.6/1 G.711A\U, AAC. Тревожные Вх./Вых. 4/1, PTZ по сети/RS-485. UTC, 1хRJ-45 1000Mb, Просмотр с мобильных устройств (iOS, Android). Облачный сервис (Bitvision). В комплекте: блок питания, мышь, винты для крепления HDD. Питание 12В, 4A | 17800 | MR-HR5MP16
4 | AT-00057 | Master | MR-HR8MP16 |  | 16-ти канальный мультигибридный (AHD/TVI/CVI/CVBS/IP) видеорегистратор поддерживающий макс разрешение до 8Мп. Мониторинг: Analog: 16*(AHD/TVI/CVI: 8MP; TVI/AHD: 5MP; AHD/TVI/CVI: 4MP; AHD/TVI: 3MP; AHD/TVI/CVI: 1080P/720P; 960H) Analog+IP: 14*Analog+2*IP(Max 8MP), 12*Analog+4*IP(Max 8MP), 10*Analog+6*IP(Max 8MP), 8*Analog+8*IP(Max 8MP), 6*Analog+10*IP(Max 8MP), 4*Analog+12*IP(Max 8MP), 2*Analog+14*IP(Max 8MP) IP: 32*IP(Max 8MP) (Входящий поток ≤160M) Запись: Analog: 8MP(3840×2160 16*8fps),5MP(2592×1944 16*12fps),4MP(2560×1440 16*15fps),3MP(2048×1536 16*18fps),1080P(1920x1080 16*25fps),720P(1280×720 16*25fps), 960H(960×576 16*25fps) IP(H.265):8MP@17×25fps,5MP@26×25fps,4MP@32x25fps,3MP@32×25fps,1080P@32×25fps,960P@32×25fps,720P@32×25fps,D1@32×25fps, H.264/H.264+/H.265/H.265+, Аудио вход/вых. 6/1 кодек G.711U , HDD (2 SATA, до 16 ТБ), видеовыходы (BNC, VGA, HDMI 4K). Работа по сети. PTZ. Просмотр с мобильных устройств (iOS, Android). Обл сервис (Bitvision). Металлический корпус, цвет черный.Питание 12В, 4A | 23000
5 | AT-02740 | Master | MR-HR3280X |  | 32-ти канальный мультигибридный (AHD/TVI/CVI/CVBS/IP) видеорегистратор поддерживающий макс разрешение 8Мп-lite аналог и до 8Мп IP. Запись: 16 (HD до 8M_Lite / 8fps) или 32 (IP до 8Мп, общий поток 160Mbit), различные комбинации гибрида HD+IP. Кодек H.265+/H.265/H.264+/H.264. HDD (8 SATA до 8Tb). Видеовыходы (VGA/HDMI 1080p, BNC). Аудио Вх./Вых.12/1 G.711A\U. Тревожные Вх./Вых. 16/4, PTZ по сети/RS-485. UTC, 1хRJ-45 1000Mb. 1 eSATA. Просмотр с мобильных устройств (iOS, Android). Облачный сервис (Bitvision). Питание 220В, встроенный БП. | 45083
6 | AT-06578 | Master | MR-UV32-780 |  | 32-ти канальный мультигибридный (AHD/TVI/CVI/CVBS/IP) видеорегистратор поддерживающий макс разрешение 8Мп-lite аналог и до 8Мп IP. Запись: 16 (HD до 8M_Lite / 8fps) или 32 (IP до 8Мп, общий поток 160Mbit), различные комбинации гибрида HD+IP. Кодек H.265+/H.265/H.264+/H.264. HDD (8 SATA / до 12ТБ). Видеовыходы (VGA/HDMI 1080p, BNC). Аудио Вх./Вых.12/1 G.711A\U. Тревожные Вх./Вых. 16/4, PTZ по сети/RS-485. UTC, 1хRJ-45 1000Mb. 1 eSATA. Просмотр с мобильных устройств (iOS, Android). Облачный сервис (Bitvision). Питание 220В, встроенный БП. | 45083 | MR-HR3280X

## 8.Видео IP Master
№ | Артикул | Бренд | Модель | Фото | Технические характеристики | Цена, руб.
[6 empty] | РОЗНИЦА | Аналоги предыдущих моделей
Малогабаритные IP видеокамеры
1 | AT-06572 | Master | MR-I2M-060 |  | Малогабаритная 2Мп Wi-Fi IP видеокамера высокочувствительный сенсор 1/2.8" SONY Starvis Back-illuminated CMOS Sensor, 1080p (1920x1080 - 30к/с), H.264/H.264+/H.265/H.265+/JPEG/AVI, фиксированный объектив 2.8мм, тройной поток передачи, PAL/NTSC, Onvif 2.4, Маскирование, Wi-Fi (IEEE802.11b/g/n), 2.4Ghz до 100м, Поддержка SD карты до 128Гб, двустороннее аудио Вх.Вых. 1/1 jack 3,5мм. Просмотр с мобильных устройств (iPhone, iPad, Android). Облачный сервис (Bitvision). Питание 12В 550мА, IP20. Рабочая температура: -20...+45°С. Корпус: металл. | 7000 | MR-IS102SW
Комплекты видеонаблюдения
1 | AT-07137 | Master | MR-KIT-825 |  | Wi-Fi комплект видеонаблюдения. Состоит из IP видеорегистратора MR-NV04-600 и 4-х камер MR-I5P-080 Wi-Fi с разрешением 5Мп. С регистратором и каждой камерой в комплекте идет отдельный блок питания. Готовая к установке система видеонаблюдения с быстрым монтажом. Комплект не требует дополнительной настройки и сразу при включении происходит подключение камер к регистратору. Всё что необходимо – подключить интернет и установить HDD для записи архива. После этого система полностью готова для работы с мобильным приложением. 4-х канальный IP-видеорегистратор WI-Fi с записью разрешением до 5Mp 25@fps, общий поток 40Mbit, H.264/H.264+/H.265/265+ (1SATA, до 12 ТБ), видеовыходы VGA/HDMI 1080P. 1хRJ-45 100Mb. Работа по сети. Просмотр с мобильных устройств (iOS, Android). Металлический корпус, цвет черный. Облачный сервис (Bitvision). Камера 5Мп цилиндрическая, FH8856+K05, объектив 3.6mm (угол обзора по горизонтали 86°), ИК 25м, механический ИК фильтр, 12В, -45...+60°С. Корпус: металл. | 30000
Купольные IP видеокамеры
1 | AT-05824 | Master | MR-I2D-020 |  | Купольная IP-видеокамера 2Мп с ИК-подсветкой 20м. 1/2,9" CMOS F23 + DSP Hi 3516E, 1080P/720P 20 к/с, H.264/H.265/H.265+, фиксированный объектив f=2,8 мм. Механический ИК-фильтр, День/Ночь, тройной поток передачи, ONVIF 2.4, Маскирование, Просмотр с мобильных устройств (iPhone, iPad, Android). Облачный сервис (Bitvision). Питание 12В, IP40. Рабочая температура: -10...+55°С. Корпус: пластик. Поддержка стандартов ONVIF / RTSP. | 3000
2 | AT-02701 | Master | MR-IDNM202A |  | Купольная IP-видеокамера 2Mп с ИК-подсветкой 20м. 1/2,9" SONY IMX323 / DSP Hi 3516C, 1080P (1920x1080 - 25 к/с), MJPEG/H.264/H.265, фиксированный объектив f=3,6 мм. Механический ИК-фильтр, День/Ночь, тройной поток передачи,ONVIF 2.4, Зона интереса, Маскирование, Просмотр с мобильных устройств (iPhone, iPad, Android). Облачный сервис (FREEIP). Питание 12В, IP66. Аудио вход 1RCA (тюльпан), Рабочая температура: -45...+60°С. Корпус: металл. | 4600
3 | AT-02807 | Master | MR-IDNM302A |  | Купольная IP-видеокамера 2M с ИК-подсветкой 15м. Высоко чувствительный сенсор 1/2.8" SONY CMOS Sensor (1920x1080 - 25 к/с), H.264/H.265, фиксированный объектив f=3,6 мм. Механический ИК-фильтр, День/Ночь, тройной поток передачи,ONVIF 2.4, Зона интереса, Маскирование, Просмотр с мобильных устройств (iPhone, iPad, Android). Облачный сервис (FREEIP). Питание 12В, IP66.Аудио вход RCA, G.711A, Рабочая температура: -45...+60°С. Корпус: металл. | 5200
4 | AT-06586 | Master | MR-I2D-022 |  | Купольная 2Mп IP-видеокамера с ИК-подсветкой 20м. 1∕2.9 F23 + FH8852, 1080P (1920x1080 - 25к/с, 2048x1536 - 20к/с), H.264/H.265, фиксированный объектив f=2,8mm. Механический ИК-фильтр, День/Ночь, двойной поток передачи, ONVIF 2.4, Зона интереса, Маскирование, Просмотр с мобильных устройств (iPhone, iPad, Android). Облачный сервис (Bitvision). Питание 12В, POE 802.3af, IP66. Рабочая температура: -45...+60°С. Корпус: металл. | 4165 | MR-IDNM102W
5 | AT-02739 | Master | MR-IDNM202AP |  | Купольная 2Mп IP-видеокамера с ИК-подсветкой 20м. 1/2,9" SONY IMX323 / DSP Hi 3516C 1080P (1920x1080 - 25 к/с), H.264/H.265, фиксированный объектив f=3,6 мм. Механический ИК-фильтр, День/Ночь, тройной поток передачи,ONVIF 2.4, Зона интереса, Маскирование, Просмотр с мобильных устройств (iPhone, iPad, Android). Облачный сервис (FREEIP). Питание 12В,POE 802.3af, IP66.Аудио вход. Рабочая температура: -45...+60°С.Корпус: металл. | 5650
6 | AT-06571 | Master | MR-I2D-033 |  | Купольная 2M IP-видеокамера с ИК-подсветкой 20м. 1∕2.8 SONY Starvis / DSP Hi 3516 1080P (1920x1080 - 25к/с, 2048x1536 - 20к/с), MJPEG/H.264/H.265, фиксированный объектив f=3,6mm. Механический ИК-фильтр, День/Ночь, тройной поток передачи, ONVIF 2.4, Зона интереса, Маскирование, Просмотр с мобильных устройств (iPhone, iPad, Android). Облачный сервис (Bitvision). Питание 12В, POE 802.3af, IP66. Поддержка SD карты до 128Gb. Аудио вход. Рабочая температура: -45...+60°С. Корпус: металл. | 5650 | MR-IDNM202AP; MR-IDNM102MP2
7 | AT-02733 | Master | MR-IDNM102MP2 |  | Купольная IP-видеокамера 2Mп с ИК-подсветкой 20м. 1/2,9" SONY IMX323 / DSP Hi 3516C 1080P (1920x1080 - 25 к/с), MJPEG/H.264/H.265, фиксированный объектив f=2,8мм. Механический ИК-фильтр, День/Ночь, тройной поток передачи,ONVIF 2.4, Зона интереса, Маскирование, Просмотр с мобильных устройств (iPhone, iPad, Android). Облачный сервис (FREEIP). Питание 12В,POE 802.3af,IP40. Встроенный микрофон G.711U. Рабочая температура: -45...+45°С. Корпус: металл. | 5100
8 | AT-02529 | Master | MR-IDNVM102A |  | Купольная IP-видеокамера 2Mп с ИК-подсветкой 30 м. 1/2,9" SONY IMX323 / DSP Hi 3516C, 1080P (1920x1080 - 25 к/с),H.264/H.265, вариофокальный объектив f=2,8-12 мм. Механический ИК-фильтр, День/Ночь, тройной поток передачи,ONVIF 2.4, Зона интереса, Маскирование, Просмотр с мобильных устройств (iPhone, iPad, Android). Облачный сервис (FREEIP).Аудио вход 1RCA, G.711A. Питание 12В. IP66.Рабочая температура: -45...+60°С. Корпус: металл. | 5166
9 | AT-02734 | Master | MR-IDNVM102P |  | Купольная IP-видеокамера 2Mп с ИК-подсветкой 30м. 1/3" SONY IMX322 / DSP Hi 3516C, 1080P (1920x1080 - 25 к/с),H.264/H.265, вариофокальный объектив f=2,8-12 мм. Механический ИК-фильтр, День/Ночь, тройной поток передачи,ONVIF 2.4, Зона интереса, Маскирование, Просмотр с мобильных устройств (iPhone, iPad, Android). Облачный сервис (FREEIP). Питание 12В. POE 802.3af, IP66.Рабочая температура: -45...+60°С. .microSD карта до 64Gb. Корпус: металл. | 5340
10 | AT-02266 | Master | MR-IDNVM104AP |  | Купольная IP-видеокамера 1/3" 4M с ИК-подсветкой 30м. OV4689 + Hi3516D (MJPEG/H.264/H.265) 4MP@20fps,1080P (1920x1080 - 25 к/с), вариофокальный объектив f=2.8-12 мм. Механический ИК-фильтр, День/Ночь, тройной поток передачи, ONVIF 2.4, Зона интереса, Маскирование, Просмотр с мобильных устройств (iPhone, iPad, Android). Облачный сервис (FREEIP). Питание 12В. IP66.POE 802.3af. Аудио-вход 1RCA, G.711A. Рабочая температура: -45...+60°С. Корпус: металл. | 7500
11 | AT-02800 | Master | MR-IDNM105P |  | Купольная 5M IP-видеокамера 1/2,8" OS05A10 + Hi3516D 5M с ИК-подсветкой 20м. (H.264/H.265) 5MP@15fps, 4MP@25fps,1080P@30 к/с, фиксированный объектив f=2.8мм. Механический ИК-фильтр, День/Ночь, тройной поток передачи, ONVIF 2.4, Зона интереса, Маскирование, Просмотр с мобильных устройств (iPhone, iPad, Android). Облачный сервис (Bitvision). Питание 12В. POE 802.3af, IP66. Поддержка SD карты до 128Gb. Рабочая температура: -45...+60°С. Корпус: металл. | 5900
12 | AT-06570 | Master | MR-I5D-110 |  | Купольная 5Mп IP-видеокамера 1/2,8" IMX335+Hi3516DV200 5M с ИК-подсветкой 20м. (MJPEG/H.264/H.265) 5MP@20fps, 4MP@25fps,1080P@30 к/с, фиксированный объектив f=2.8mm. Механический ИК-фильтр, День/Ночь, тройной поток передачи, ONVIF 2.4, Зона интереса, Маскирование, Просмотр с мобильных устройств (iPhone, iPad, Android). Облачный сервис (Bitvision). Питание 12В. POE 802.3af, IP66. Поддержка SD карты до 128Gb. Рабочая температура: -45...+60°С. Корпус: металл. | 6320 | MR-IDNM105P
13 | AT-00050 | Master | MR-IDNVM105AP |  | Купольная 5М IP-видеокамера 1/2,7"CMOS Sensor с ИК-подсветкой 30м. (MJPEG/H.264/H.265) 5MP@15fps, 4MP@20fps,1080P@25 к/с), вариофокальный объектив f=2.8-12 мм. Механический ИК-фильтр, День/Ночь,тройной поток передачи, ONVIF 2.4, Коридорный режим, Зона интереса, Маскирование, Просмотр с мобильных устройств (iPhone, iPad, Android). Облачный сервис (FREEIP). Питание 12В. IP66.POE 802.3af. Аудио-вход RCA, G.711A. Рабочая температура: -45...+45°С. Поддержка 3 стандартов (ONVIF / HIKVISION / XM (NETIP). Корпус: металл. | 7340
14 | AT-06556 | Master | MR-I5D-106 |  | Купольная IP-видеокамера 5M 1/2,8" Sony IMX335 с ИК-подсветкой 30м. (MJPEG/H.264/H.265) 5МР@15к/с, 4MP@25 к/с,1080P@25 к/с), вариофокальный объектив f=2.8-12mm. Механический ИК-фильтр, День/Ночь, тройной поток передачи, Зона интереса, Маскирование, ONVIF 2.4 Просмотр с мобильных устройств (iPhone, iPad, Android). Облачный сервис (Bitvision). Питание 12В. POE 802.3af, IP66. Поддержка SD карты до 128Gb. Рабочая температура: -45...+60°С.Корпус: металл. | 8000 | MR-IDNVM105AP
15 | AT-06557 | Master | MR-I5D-107 |  | Купольная IP-видеокамера 5M 1/2,8" Sony IMX335 с ИК-подсветкой 30 м. (MJPEG/H.264/H.265) 5МР@15к/с, 4MP@25 к/с,1080P@25 к/с), Моторизированный объектив f=2.7-13,5mm. Механический ИК-фильтр, День/Ночь, тройной поток передачи, Зона интереса, Маскирование, ONVIF 2.4 Просмотр с мобильных устройств (iPhone, iPad, Android). Облачный сервис (Bitvision). Питание 12В. POE 802.3af, IP66. Поддержка SD карты до 128Gb. Рабочая температура: -45...+60°С. Корпус: металл. | 9300 | MR-IDNVM105MP
Цилиндрические IP видеокамеры
1 | AT-06043 | Master | MR-I2P-003 |  | Цилиндрическая IP-видеокамера 2Мп с ИК-подсветкой 20 м. 1/2,9" CMOS F23 + DSP Hi 3516E, 1080P/720P 20 к/с, H.264/H.265/H.265+, фиксированный объектив f=3,6 мм. Механический ИК-фильтр, День/Ночь,тройной поток передачи, ONVIF 2.4, Маскирование, Просмотр с мобильных устройств (iPhone, iPad, Android). Облачный сервис (Bitvision). Питание 12В, IP40. Рабочая температура: -10...+55°С. Корпус: пластик. | 3000
2 | AT-02264 | Master | MR-IPN102P |  | Уличная IP-видеокамера 2Mп с ИК-подсветкой 25м. 1/2,9" CMOS Sensor / DSP Hi 3516C, 1080P (1920x1080 - 20 к/с),H.264/H.265, фиксированный объектив f=2,8 мм. Механический ИК-фильтр, День/Ночь, тройной поток передачи, ONVIF 2.4, Зона интереса, Маскирование, Просмотр с мобильных устройств (iPhone, iPad, Android). Облачный сервис (FREEIP). Питание 12В. POE 802.3af, IP66. Рабочая температура: -45...+60°С. Корпус: металл. | 4100
3 | AT-06573 | Master | MR-I2P-014 |  | Уличная IP-видеокамера 2Mп с ИК-подсветкой 25м. 1/2,9" F23 Sensor, 1080P (1920x1080 - 25к/с, 2048x1536 - 20к/с), H.264/H.265, фиксированный объектив f=2,8mm. Механический ИК-фильтр, День/Ночь, двойной поток передачи, ONVIF 2.4, Зона интереса, Маскирование, Просмотр с мобильных устройств (iPhone, iPad, Android). Облачный сервис (Bitvision). Питание 12В. POE 802.3af, IP66. Рабочая температура: -45...+60°С. Корпус: металл. | 4100 | MR-IPN102P
4 | AT-02532 | Master | MR-IPN202P |  | Уличная IP-видеокамера 2Mп с ИК-подсветкой 25м. 1/2,9" SONY IMX323 / DSP Hi 3516C, 1080P (1920x1080 - 25 к/с), H.264/H.265, фиксированный объектив f=3,6 мм. Механический ИК-фильтр, День/Ночь,тройной поток передачи, ONVIF 2.4, Просмотр с мобильных устройств (iPhone, iPad, Android). Облачный сервис (Bitvision). Питание 12В. POE 802.3af, IP66. Поддержка SD карты до 128Гб. Рабочая температура: -45...+60°С. Корпус: металл. | 4950
5 | AT-02640 | Master | MR-IPN102P2 |  | Уличная IP-видеокамера 2Mп с ИК-подсветкой 25м. 1/2,9" SONY IMX323 / DSP Hi 3516C, 1080P (1920x1080 - 25 к/с),H.264/H.265,фиксированный объектив f=2,8 мм. Механический ИК-фильтр, День/Ночь,тройной поток передачи, ONVIF 2.4, Зона интереса, Маскирование, Просмотр с мобильных устройств (iPhone, iPad, Android). Облачный сервис (FREEIP). Питание 12В. POE 802.3af, IP66. Поддержка SD карты до 128Гб. Рабочая температура: -45...+60°С. Корпус: металл. | 5116
6 | AT-02533 | Master | MR-IPNV102P2 |  | Уличная IP-видеокамера 2Mп с ИК-подсветкой 40 м. 1/2,9" SONY IMX323 / DSP Hi 3516C, 1080P (1920x1080 - 25 к/с), H.264/H.265, вариофокальный объектив f=2,8-12 мм Механический ИК-фильтр, День/Ночь, тройной поток передачи, ONVIF 2.4, Зона интереса, Маскирование, Просмотр с мобильных устройств (iPhone, iPad, Android). Облачный сервис (FREEIP). Питание 12В. POE 802.3af, IP66. Поддержка SD карты до 128Гб. Рабочая температура: -45...+60°С. Корпус: металл. | 7600
7 | AT-06558 | Master | MR-I2P-006 |  | Уличная IP-видеокамера 2Mп с ИК-подсветкой 40м. 1/2,9" SONY IMX307 / DSP Hi3516EV200, 1080P (1920x1080 - 25к/с, 2048x1536 - 20к/с), MJPEG/H.264/H.265, вариофокальный объектив f=2,8-12mm. Механический ИК-фильтр, День/Ночь, двойной поток передачи, ONVIF 2.4, Зона интереса, Маскирование, Просмотр с мобильных устройств (iPhone, iPad, Android). Облачный сервис (Bitvision). Питание 12В. POE 802.3af, IP66. Рабочая температура: -45..+60°С. Корпус: металл. | 7600 | MR-IPNV102P2
8 | AT-01056 | Master | MR-IPN105P |  | Уличная IP-видеокамера 5Mп 1/2,7" OS05A10 CMOS + Hi3516D с ИК-подсветкой 30м. (H.264/H.265/H.265+) 5МР@20к/с, 4MP@25 к/с,1080P@30 к/с, фиксированный объектив f=2,8 мм. Механический ИК-фильтр, День/Ночь, тройной поток передачи, Зона интереса, Маскирование, ONVIF 2.4 Просмотр с мобильных устройств (iPhone, iPad, Android). Облачный сервис (Bitvision). Питание 12В.POE 802.3af. IP66. Поддержка SD карты до 128Гб. Рабочая температура: -45...+60°С. Корпус: металл. | 7000
9 | AT-06575 | Master | MR-I5P-082 |  | Уличная IP-видеокамера 5Mп 1/2,8" Sony IMX335 с ИК-подсветкой 30м. (MJPEG/H.264/H.265/H.265+) 5МР@20к/с, 4MP@25 к/с,1080P@30 к/с, фиксированный объектив f=2,8mm. Механический ИК-фильтр, День/Ночь,тройной поток передачи, Зона интереса, Маскирование, ONVIF 2.4 Просмотр с мобильных устройств (iPhone, iPad, Android). Облачный сервис (Bitvision). Питание 12В. POE 802.3af, IP66. Поддержка SD карты до 128Гб. Рабочая температура: -45...+60°С. Корпус : металл. | 7350 | MR-IPN105P
10 | AT-00051 | Master | MR-IPNV105P |  | Уличная IP-видеокамера 5Mп 1/2,7" OS05A10 Omnivision + Hi3516D с ИК-подсветкой 40м. (MJPEG/H.264/H.265) 5МР@20к/с, 4MP@25 к/с, 1080P@25 к/с, вариофокальный объектив f=2,8-12 мм. Механический ИК-фильтр, День/Ночь, тройной поток передачи, Зона интереса, Маскирование, ONVIF 2.4 Просмотр с мобильных устройств (iPhone, iPad, Android). Облачный сервис (FREEIP). Питание 12В.POE 802.3af. IP66. Рабочая температура: -45...+60°С. Поддержка 3 стандартов (ONVIF / HIKVISION / XM (NETIP). Корпус: металл. | 7854
11 | AT-06559 | Master | MR-I5P-086 |  | Уличная IP-видеокамера 5Mп 1/2,8" Sony IMX335 с ИК-подсветкой 40 м. (MJPEG/H.264/H.265) 5МР@15к/с, 4MP@25 к/с,1080P@25 к/с), вариофокальный объектив f=2.8-12mm. Механический ИК-фильтр, День/Ночь, тройной поток передачи, Зона интереса, Маскирование, ONVIF 2.4 Просмотр с мобильных устройств (iPhone, iPad, Android). Облачный сервис (Bitvision). Питание 12В. POE 802.3af, IP66. Поддержка SD карты до 128Gb. Рабочая температура: -45...+60°С. Корпус: металл. | 8200 | MR-IPNV105P
12 | AT-06576 | Master | MR-I5P-087 |  | Уличная IP-видеокамера 5Mп 1/2,8" Sony IMX335 с ИК-подсветкой 40 м. (MJPEG/H.264/H.265) 5МР@15к/с, 4MP@25 к/с,1080P@25 к/с), Моторизированный объектив f=2.7-13,5mm. .Механический ИК-фильтр, День/Ночь, тройной поток передачи, Зона интереса, Маскирование, ONVIF 2.4 Просмотр с мобильных устройств (iPhone, iPad, Android). Облачный сервис (Bitvision). Питание 12В. POE 802.3af, IP66. Поддержка SD карты до 128Gb. Рабочая температура: -45...+60°С. Корпус: металл. | 9600 | MR-IPNV105MP; MR-IPNV105
PTZ IP видеокамеры
1 | AT-00564 | Master | MR-IPNV105 |  | Уличная поворотная 5Mп PTZ IP-видеокамера с трансфокаторным объективом 5-50мм, 1/2.5" Aptina 5.1MP, 10х оптический zoom, лазерная ИК подсветка до 100м. (MJPEG/H.264/H.265) 5МР@30к/с,4MP@30 к/с,1080P@30 к/с, горизонт. вращение 200°, вертик. вращение -40 до +40°,Механический ИК-фильтр, День/Ночь, тройной поток передачи, Зона интереса, Маскирование, ONVIF 2.4 Просмотр и управление с мобильных устройств (iPhone, iPad, Android). Облачный сервис (Bitvision). Питание 12В, 3А. Грозозащита до 6000В. IP66. Рабочая температура: -45...+60°С. Поддержка 3 стандартов (ONVIF / HIKVISION / XM (NETIP). Корпус: металл. | 19800
IP видеорегистраторы - NVR
1 | AT-06581 | Master | MR-NV09-640 |  | 9-ти канальный IP-видеорегистратор с записью разрешением до 5М 25@fps, общий поток 80Mbit, H.264/H.264+/H.265/265+ (1SATA, до 12 ТБ), видеовыходы VGA 1080P/HDMI 4K, Аудио Вх./Вых.1/1, кодек аудио G.711A\U. 1хRJ-45 1000Mb. Работа по сети. PTZ по сети. Просмотр с мобильных устройств (iOS, Android). Металлический корпус, цвет черный. Облачный сервис (Bitvision). Питание 12В, 2A | 5500 | MR-IPR08H
2 | AT-01063 | Master | MR-IPR08P |  | 9-ти канальный IP-видеорегистратор c 4-мя портами POE с записью с высоким разрешением до 5М 25@fps, H.264/H.264+/H.265/265+ (1SATA, до 8 ТБ), видеовыходы VGA/HDMI 1080p. Работа по сети. Входящий поток до 60Мб/с. PTZ по сети. Просмотр с мобильных устройств (iOS, Android). Металлический корпус, цвет черный.Облачный сервис (Bitvision). Питание 52В, 1,25A | 5550
3 | AT-05830 | Master | MR-NV16-650 |  | 16-ти канальный IP-видеорегистратор с записью разрешением до 5Mp 25@fps, общий поток 80Mbit, H.264/H.264+/H.265/265+ (1SATA, до 12 ТБ), видеовыходы VGA 1080P/HDMI 4K, Аудио Вх./Вых. 4/4, RS-485, кодек аудио G.711A\U. 1хRJ-45 1000Mb. Работа по сети. PTZ по сети. Просмотр с мобильных устройств (iOS, Android). Металлический корпус, цвет черный. Облачный сервис (Bitvision). В комплекте: блок питания, мышь, винты для крепления HDD. Питание 12В, 2A | 8400
4 | AT-01066 | Master | MR-IPR4K16P |  | 16-ти канальный IP-видеорегистратор c 8-ю портами POE + 8 портов без PoE (встроенный 8-ми портовый свич) с записью с высоким разрешением до 8М 25@fps, H.264/H.264+/H.265/265+ (2SATA, до 16 ТБ), видеовыходы VGA/HDMI 1080p/4K. Работа по сети. Входящий поток до 80Мб/с. PTZ по сети. Просмотр с мобильных устройств (iOS, Android). Металлический корпус, цвет черный.Облачный сервис (Bitvision). Питание 52В, 2,5A | 14165
5 | AT-06561 | Master | MR-NV16-658 |  | 16-ти канальный IP-видеорегистратор c 8-ю портами PoE и 8 дополнительными каналами, записью разрешением до 8М 20@fps, общий поток 100Mbit, H.264/H.264+/H.265/265+ (1SATA, до 12 ТБ). Видеовыходы (VGA 1080P/HDMI 4K), Аудио Вх./Вых.1/1, кодек аудио G.711A\U. 1хRJ-45 1000Mb + 8хRJ-45 100Mb PoE. Бюджет PoE 100Вт. Работа по сети. PTZ по сети. Просмотр с мобильных устройств (iOS, Android). Металлический корпус, цвет черный. Облачный сервис (Bitvision). Питание 52В, 2.5A | 14165
6 | AT-01067 | Master | MR-IPR4K25P |  | 25-ти канальный IP-видеорегистратор c 16-ю портами POE, встраиваемый в 19" стойку, с записью с высоким разрешением до 8М 25@fps, H.264/H.264+/H.265/265+ (4SATA, до 32 ТБ), видеовыходы VGA/HDMI 1080p/4K, аудио вх./вых. 1/1, тревожные вх./вых. 16/4. Работа по сети. Входящий поток до 120Мб/с. PTZ по сети. Просмотр с мобильных устройств (iOS, Android). Металлический корпус, цвет черный.Облачный сервис (Bitvision). Питание 100-240В | 25000
7 | AT-06560 | Master | MR-NV36-690 |  | 36-ти канальный IP-видеорегистратор с записью разрешением до 8М 25@fps, общий поток 300Mbit, H.264/H.264+/H.265/265+ (2SATA, до 12 ТБ), видеовыходы VGA 1080P/HDMI 4K, Аудио Вх./Вых.1/1, кодек аудио G.711A\U. 1хRJ-45 1000Mb. Работа по сети. PTZ по сети. Просмотр с мобильных устройств (iOS, Android). Металлический корпус, цвет черный. Облачный сервис (Bitvision). Питание 12В, 4A | 25000 | MR-IPR4K36
8 | AT-06582 | Master | MR-NV64-696 |  | 64-х канальный IP-видеорегистратор, встраиваемый в 19" стойку, высота 2U, записью разрешением до 5М 25@fps, общий поток 300Mbit, H.264/H.264+/H.265/265+ (8SATA, до 12 ТБ), видеовыходы VGA/HDMI-1 1080p, HDMI-2 4K, Аудио Вх./Вых.1/1, кодек аудио G.711A\U. Тревожные Вх./Вых. 16/4. 2хRJ-45 1000Mb. 1 eSATA. Работа по сети. PTZ по сети. Просмотр с мобильных устройств (iOS, Android). Металлический корпус, цвет черный. Облачный сервис (Bitvision). Питание 220В, встроенный БП. | 44500 | MR-IPR4K64
Обращаем ваше внимание! Регистраторы из раздела Видео HD также могут работать в IP режиме ,см. технические характеристики.

## 9.Сетевое оборудование Master
№ | Артикул | Бренд | Модель | Фото | Технические характеристики | Цена, руб.
Розница
Сетевое оборудование
1 | AT-01083 | Master | MR-POE04 |  | Сетевой POE коммутатор на 4 порта RJ45+ 2 порта uplink 100Мб, с поддержкой технологии PoE (питание по Ethernet кабелю). Стандарт POE: IEEE 802.3af/at адаптивный. Бюджет питания: 60Вт/15.4Вт на канал. Грозозащита: до 4КВт. Размеры: 220х140х40мм. Питание: 100-240В | 3000
2 | AT-02250 | Master | MR-POE08 |  | Сетевой POE коммутатор на 8 портов RJ45+ 2 порта uplink 1000Мб, с поддержкой технологии PoE (питание по Ethernet кабелю). Стандарт POE: IEEE 802.3af/at адаптивный. Бюджет питания: 120Вт/15.4Вт на канал. Грозозащита: до 4КВт. Размеры: 220х140х40мм. Питание: 100-240В | 6150
3 | AT-00567 | Master | MR-POE16 |  | Сетевой POE коммутатор на 16 портов RJ45+ 2 порта 1Гб, с поддержкой технологии PoE (питание по Ethernet кабелю стандарт IEEE 802.3af/at адаптивный), предназначается для питания видеокамер по UTP кабелю. Бюджет питания: 240Вт/15.4Вт на канал. Питание 220В | 16500
4 | AT-02736 | Master | MR-POE24 |  | Сетевой POE коммутатор на 24 порта RJ45 + 2х1Гб SFP порта для оптоволоконной сети, с поддержкой технологии PoE (питание по UTP кабелю стандарт IEEE 802.3af/at адаптивный), предназначается для питания видеокамер по интернет кабелю. Бюджет питания: 370Вт/15.4Вт на канал. Питание 220В | 29500
5 | AT-02541 | Master | MR-SP01 |  | PoE сплиттер разветвляет передающийся по UTP кабелю сигнал формата PoE на питание DC 12 В и RJ45. Предназначен для питания оконечных сетевых устройств, не поддерживающих PoE. IEEE802.3af 12V 15.4W | 800
6 | AT-05818 | Master | MR-E1 |  | Удлинитель питания PoE и данных на 100м. Диапазон входного напряжения: DC 36..57V. Диапазон выходного напряжения: DC 48..57V. Имеет на входе и выходе гнездо с разъемом RJ-45. Не требует дополнительного источника питания. Питание производится от PoE коммуатора или PoE инжектора. До 4 последовательно подключенных устройств. Потребляемая мощность 1.2Вт. Скорость портов 100MBit/s. Габаритные размеры: 115х50х27мм. IP40. Рабочая температура: -10...+50°С. Корпус: пластик. | 2800